## qgis_server_wfs_features_1616605561
gml_id | ne_pas_modifier | Code_INSEE_de_la_commune | identifiant_SDIS76 | Service_des_Eaux_gestionnaire | Marquage_terrain | Commune | Quartier_ou_ancienne_commune | Privé | Adresse | Précision_adresse | Code_PEI | Type | date_de_contrôle_des_performances | Pression_statique | Débit_à_1_bar | Surpressé | Volume_en_m3 | Nombre_de_points_d_aspiration | Réalimenté | Disponible | date_de_mise_en_indisponibilité | date_de_remise_en_disponibilité | x_lambert93 | y_lambert93 | precision_de_la_position | groupement
export_donnees_pei_sdis76.4523 | 4523 | 76002 | 76-002-000-0-0003 |  | 3 | ALVIMARE |  | non | Rue des Bouleaux | lotissement centre - face au n°4 | 119 | PI |  | 0 |  | non |  |  | non | oui |  |  | 528509 | 6947848 | 5 | OUEST
export_donnees_pei_sdis76.4524 | 4524 | 76002 | 76-002-000-0-0004 |  | 4 | ALVIMARE |  | non | Route de Foucart au n°45 | cimetière | 111 | PI |  | 0 |  | non |  |  | non | oui |  |  | 527343 | 6947428 | 5 | OUEST
export_donnees_pei_sdis76.4525 | 4525 | 76002 | 76-002-000-0-0005 |  | 5 | ALVIMARE |  | non | Rue des charmes au n°25 |  | 111 | PI |  | 0 |  | non |  |  | non | oui |  |  | 528349 | 6947774 | 5 | OUEST
export_donnees_pei_sdis76.4529 | 4529 | 76002 | 76-002-000-0-0009 |  | 9 | ALVIMARE |  | non | Rue d'Allouville | angle rue des Noisetiers | 319 | PA |  | 0 |  | non |  |  | non | oui |  |  | 529341 | 6947579 | 5 | OUEST
export_donnees_pei_sdis76.4531 | 4531 | 76002 | 76-002-000-0-0011 |  | 11 | ALVIMARE |  | non | Route de la Chapelle au n°61 |  | 319 | PA |  | 0 |  | non |  |  | non | oui |  |  | 529416 | 6948154 | 5 | OUEST
export_donnees_pei_sdis76.19539 | 19539 | 76456 | 76-456-000-1-00P3 |  | P3 | MOTTEVILLE |  | oui | 357 RUE ALEXIS RICORDEL | SALLE DE RECEPTION | 423 | CI |  |  |  | non | 120 | 1 | non | oui |  |  | 544658 | 6950530 | 50 | OUEST
export_donnees_pei_sdis76.17646 | 17646 | 76752 | 76-752-000-0-0007 | VEOLIA | 7 | YERVILLE |  | non | ROUTE NATIONAL 29 | AVENUE CHARLES DE GAULLE | 122 | BI | 2018-06-22 | 3.7 | 60 | non |  |  | non | oui |  |  | 547831 | 6953960 | 50 | OUEST
export_donnees_pei_sdis76.17657 | 17657 | 76752 | 76-752-000-0-0018 | VEOLIA | 18 | YERVILLE |  | non | RUE DU BASSIN | PARC D'ACTIVITE DU BOIS DE L'ARC | 111 | PI | 2020-07-30 | 2.5 | 30 | non |  |  | non | non | 2020-08-21 |  | 546991 | 6953412 | 50 | OUEST
export_donnees_pei_sdis76.16090 | 16090 | 76627 | 76-627-000-0-0001 | STGS | 1 | SAINT-NICOLAS-DE-LA-TAILLE |  | non | Grande Rue | D17 - Hameau le Veau Jean - prés du N°360 | 113 | PI | 2020-11-01 | 4.4 | 120 | non |  |  | non | oui |  |  | 516968 | 6938365 | 50 | OUEST
export_donnees_pei_sdis76.19388 | 19388 | 76592 | 76-592-000-1-B2 P |  | B2 P | SAINT-JEAN-DE-FOLLEVILLE |  | oui | QUAI DE RADICATEL | KATOEN NATIE | 414 | CI |  |  |  | non | 2500 |  | non | oui |  |  | 516877 | 6935112 | 50 | OUEST
export_donnees_pei_sdis76.17056 | 17056 | 76684 | 76-684-000-0-0001 |  | 1 | TANCARVILLE |  | non | Route de St Romain | devant le n°14 | 121 | BI |  | 4.3 | 48 | non |  |  | non | oui |  |  | 515134 | 6935177 | 50 | OUEST
export_donnees_pei_sdis76.17068 | 17068 | 76684 | 76-684-000-0-0014 |  | 14 | TANCARVILLE |  | non | Route de St Romain | devant le n°38 | 121 | BI |  | 4.1 | 30 | non |  |  | non | oui |  |  | 514726 | 6935455 | 5 | OUEST
export_donnees_pei_sdis76.18740 | 18740 | 76684 | 76-684-000-0-0019 |  | 19 | TANCARVILLE |  | non | Lotissement des Havillans |  | 112 | PI |  | 3.9 | 15 | non |  |  | non | oui |  |  | 514638 | 6935615 | 50 | OUEST
export_donnees_pei_sdis76.6350 | 6350 | 76169 | 76-169-000-0-0010 |  | 10 | LA-CERLANGUE |  | non | Route de Tancarville | face au lotissement Clos des Lilas | 111 | PI |  | 5.3 |  | non |  |  | non | oui |  |  | 512692 | 6937081 | 50 | OUEST
export_donnees_pei_sdis76.10836 | 10836 | 76384 | 76-384-000-0-0001 |  | 1 | LILLEBONNE |  | non | Route des Herbages | derrière l'établissement GCA Stockage et Exxon Mobil | 111 | PI |  |  |  | non |  |  | non | oui |  | 2020-08-21 | 521090 | 6935436 | 50 | OUEST
export_donnees_pei_sdis76.10839 | 10839 | 76384 | 76-384-000-0-0004 |  | 4 | LILLEBONNE |  | non | Route des Herbages | 50m après le 1er rond point direction BENP - entre les sillos et l'usine à béton | 112 | PI |  | 6.8 | 60 | non |  |  | non | oui |  |  | 520380 | 6935624 | 50 | OUEST
export_donnees_pei_sdis76.10845 | 10845 | 76384 | 76-384-000-0-0010 |  | 10 | LILLEBONNE |  | non | Parc des Herbages | de l'entreprise Face Sté STEMO | 112 | PI |  | 6.9 | 84 | non |  |  | non | oui |  |  | 520451 | 6936590 | 50 | OUEST
export_donnees_pei_sdis76.10846 | 10846 | 76384 | 76-384-000-0-0011 |  | 11 | LILLEBONNE |  | non | Parc des Herbages | de l'entreprise SODI vers radicatel | 112 | PI |  | 6.3 | 76 | non |  |  | non | oui |  |  | 520277 | 6936608 | 50 | OUEST
export_donnees_pei_sdis76.10850 | 10850 | 76384 | 76-384-000-0-0015 |  | 15 | LILLEBONNE |  | non | Parc des Herbages | face à l'établissement De Rijke avant le rond point | 111 | PI |  | 7.2 | 42 | non |  |  | non | oui |  |  | 520345 | 6934911 | 50 | OUEST
export_donnees_pei_sdis76.10950 | 10950 | 76384 | 76-384-000-0-0117 |  | 117 | LILLEBONNE |  | non | Parc d'activité du Manoir | face au Centre de tri postal | 113 | PI |  | 7.5 | 150 | non |  |  | non | oui |  |  | 521537 | 6937188 | 50 | OUEST
export_donnees_pei_sdis76.10857 | 10857 | 76384 | 76-384-000-0-0022 |  | 22 | LILLEBONNE |  | non | Zone artisanale du Mesnil | sous la ligne EDF, à coté de l'établissement CIN | 112 | PI |  | 7 | 109 | non |  |  | non | oui |  |  | 521938 | 6936163 | 50 | OUEST
export_donnees_pei_sdis76.10859 | 10859 | 76384 | 76-384-000-0-0024 |  | 24 | LILLEBONNE |  | non | Parc d'activité du Manoir | à l'entrée de la Cuisine Centrale | 112 | PI |  | 7 | 95 | non |  |  | non | oui |  |  | 521516 | 6937289 | 50 | OUEST
export_donnees_pei_sdis76.10962 | 10962 | 76384 | 76-384-000-0-0131 |  | 131 | LILLEBONNE |  | non | ZI Les Compas | Devant Entreprise Denis Dufour Transports à cote de LME | 113 | PI |  | 3.6 | 172 | non |  |  | non | oui |  |  | 521968 | 6935816 | 50 | OUEST
export_donnees_pei_sdis76.7372 | 7372 | 76258 | 76-258-080-1-0009 |  | 9 | TERRES-DE-CAUX | BERMONVILLE | oui | Rue de la Mairie au n°66 |  | 319 | PA |  |  |  | non |  |  | non | oui |  |  | 529584 | 6951790 | 5 | OUEST
export_donnees_pei_sdis76.15701 | 15701 | 76592 | 76-592-000-1-0018 |  | P18 | SAINT-JEAN-DE-FOLLEVILLE |  | oui | QUAI DE RADICATEL | KATOEN NATIE | 999 | -- |  |  |  | non |  |  | non | oui |  |  | 517421 | 6934955 | 50 | OUEST
export_donnees_pei_sdis76.17073 | 17073 | 76684 | 76-684-000-0-0024 |  | 24 | TANCARVILLE |  | non | D982 sous le pont | face à l'Hôtel - restaurant de la Marine | 112 | PI |  | 4 | 180 | non |  |  | non | oui |  |  | 516151 | 6933731 | 50 | OUEST
export_donnees_pei_sdis76.12476 | 12476 | 76476 | 76-476-476-0-0137 |  | 137 | PORT-JEROME-SUR-SEINE | NOTRE-DAME-DE-GRAVENCHON | non | Avenue du Général De Gaulle | Poste d'aiguillage - après | 113 | PI |  | 4.1 | 176 | non |  |  | non | oui |  |  | 522587 | 6935598 | 50 | OUEST
export_donnees_pei_sdis76.6355 | 6355 | 76169 | 76-169-000-0-0015 |  | 15 | LA-CERLANGUE |  | non | Rue St Jean des Essarts | entrée du lotissement Clos St Jean | 111 | PI |  | 5.3 |  | non |  |  | non | oui |  |  | 512793 | 6937236 | 50 | OUEST
export_donnees_pei_sdis76.6357 | 6357 | 76169 | 76-169-000-0-0017 |  | 17 | LA-CERLANGUE |  | non | Route de Tancarville au n°1940 | dans la Maison familiale du Havre Rural - Château de Bellevue | 419 | CI |  | 0 |  | non |  |  | non | oui |  |  | 514100 | 6936010 | 50 | OUEST
export_donnees_pei_sdis76.6356 | 6356 | 76169 | 76-169-000-0-0016 |  | 16 | LA-CERLANGUE |  | non | Rue du Four à Chaux | à côté de la salle polyvalente sur le parking - bassin | 419 | CI |  | 0 |  | non |  |  | non | oui |  |  | 512313 | 6937118 | 5 | OUEST
export_donnees_pei_sdis76.15694 | 15694 | 76592 | 76-592-000-1-0011 |  | P11 | SAINT-JEAN-DE-FOLLEVILLE |  | oui | QUAI DE RADICATEL | KATOEN NATIE | 999 | -- |  |  |  | non |  |  | non | oui |  |  | 517465 | 6935266 | 50 | OUEST
export_donnees_pei_sdis76.15695 | 15695 | 76592 | 76-592-000-1-0012 |  | P12 | SAINT-JEAN-DE-FOLLEVILLE |  | oui | QUAI DE RADICATEL | KATOEN NATIE | 999 | -- |  |  |  | non |  |  | non | oui |  |  | 517373 | 6935224 | 50 | OUEST
export_donnees_pei_sdis76.18941 | 18941 | 76592 | 76-592-000-1-0008 |  | 8 | SAINT-JEAN-DE-FOLLEVILLE |  | oui |  |  | 499 | CI |  |  |  | non |  |  | non | oui |  |  | 519024 | 6935031 | 50 | OUEST
export_donnees_pei_sdis76.6346 | 6346 | 76169 | 76-169-000-0-0008 |  | 8 | LA-CERLANGUE |  | non | Chemin des Gros Grès |  | 111 | PI |  | 4.1 | 79 | non |  |  | non | oui |  |  | 515193 | 6935718 | 5 | OUEST
export_donnees_pei_sdis76.19348 | 19348 | 76017 | 76-017-000-0-0013 |  | 13 | ANGLESQUEVILLE-L-ESNEVAL |  | non | RUE DES BUQUETS |  | 412 | CI |  |  |  | non | 60 | 1 | non | oui |  |  | 499932 | 6950669 | 50 | OUEST
export_donnees_pei_sdis76.19138 | 19138 | 76196 | 76-196-000-1-0078 |  | 78 | CRIQUETOT-L-ESNEVAL |  | oui | 40 Route de Gonneville la Mallet | EPICERIE Au Panier Lauka'l | 412 | CI |  |  |  | non | 60 |  | non | oui |  |  | 500901 | 6952704 | 50 | OUEST
export_donnees_pei_sdis76.19073 | 19073 | 76206 | 76-206-000-0-0003 | EAUX DE NORMANDIE | 3 | CUVERVILLE |  | non | RUE ANDRE MALRAUX | INTERSECTION RUE ANDRE MALRAUX ANGLE D239 | 111 | PI |  | 5.2 | 42 | non |  |  | non | oui |  |  | 502216 | 6954720 | 50 | OUEST
export_donnees_pei_sdis76.4532 | 4532 | 76002 | 76-002-000-0-0012 |  | 12 | ALVIMARE |  | non | Route de la Chapelle au n°10 | 2ème gauche après la salle des fêtes | 319 | PA |  | 0 |  | non |  |  | non | oui |  |  | 528946 | 6947900 | 5 | OUEST
export_donnees_pei_sdis76.7423 | 7423 | 76258 | 76-258-607-0-0001 | EAUX et assainissement du caux central | 1 | TERRES-DE-CAUX | SAINTE-MARGUERITE-SUR-FAUVILLE | non | 463 ROUTE DES ENFANTS | D109 | 111 | PI | 2020-01-07 | 4.1 | 28 | non |  |  | non | oui |  |  | 526953 | 6955048 | 5 | OUEST
export_donnees_pei_sdis76.7425 | 7425 | 76258 | 76-258-607-0-0003 |  | 3 | TERRES-DE-CAUX | SAINTE-MARGUERITE-SUR-FAUVILLE | non | Impasse de la Ferme au n°250 |  | 111 | PI |  |  |  | non |  |  | non | oui |  |  | 527180 | 6954890 | 50 | OUEST
export_donnees_pei_sdis76.4489 | 4489 | 76001 | 76-001-000-0-0004 |  | 4 | ALLOUVILLE-BELLEFOSSE |  | non | ROUTE DE LILLEBONNE | RUE DE BREMARE | 111 | PI | 2018-03-08 | 4 | 49 | non |  |  | non | oui |  |  | 528630 | 6945003 | 5 | OUEST
export_donnees_pei_sdis76.6458 | 6458 | 76182 | 76-182-000-0-0003 |  | 3 | CLIPONVILLE |  | non | 448 Route de Ruquemare |  | 113 | PI | 2018-05-22 | 3.2 | 105 | non |  |  | non | oui |  |  | 529791 | 6953536 | 50 | OUEST
export_donnees_pei_sdis76.19074 | 19074 | 76206 | 76-206-000-0-0004 |  | 4 | CUVERVILLE |  | non | route du moulin | intersection route du moulin - Gr21b | 421 | CI |  |  |  | non | 45 |  | non | oui |  |  | 501717 | 6955000 | 50 | OUEST
export_donnees_pei_sdis76.19107 | 19107 | 76734 | 76-734-000-0-0009 |  | 9 | VERGETOT |  | non | ROUTE DU CARREAU | ANGLE IMPASSE DU BOSQUET | 111 | PI |  |  |  | non |  |  | non | oui |  |  | 503366 | 6950437 | 50 | OUEST
export_donnees_pei_sdis76.19108 | 19108 | 76734 | 76-734-000-0-0007 | ALERTE'INCENDIE | 7 | VERGETOT |  | non | ROUTE DU CARREAU |  | 112 | PI |  |  |  | non |  |  | non | oui |  |  | 503523 | 6949999 | 50 | OUEST
export_donnees_pei_sdis76.19109 | 19109 | 76734 | 76-734-000-0-0008 | ALERTE'INCENDIE | 8 | VERGETOT |  | non | IMPASSE DES CHÂTAIGNIERS |  | 111 | PI |  |  |  | non |  |  | non | oui |  |  | 503222 | 6950047 | 50 | OUEST
export_donnees_pei_sdis76.16096 | 16096 | 76627 | 76-627-000-0-0009 | STGS | 9 | SAINT-NICOLAS-DE-LA-TAILLE |  | non | RUE DES PEUPLIERS |  | 113 | PI | 2020-11-01 | 5.8 | 95 | non |  |  | non | oui |  |  | 516810 | 6938254 | 50 | OUEST
export_donnees_pei_sdis76.14973 | 14973 | 76559 | 76-559-000-0-0001 |  | 1 | SAINT-AUBIN-DE-CRETOT |  | non | RUE DE L'ÉCOLE | FACE A L'ÉGLISE | 111 | PI |  | 4.8 | 38 | non |  |  | non | oui |  |  | 529067 | 6943567 | 50 | OUEST
export_donnees_pei_sdis76.8257 | 8257 | 76318 | 76-318-000-0-0014 |  | 14 | GRAND-CAMP |  | non | Rue des coquelicots au n°55 |  | 112 | PI |  | 0 | 60 | non |  |  | non | oui |  |  | 525830 | 6942492 | 50 | OUEST
export_donnees_pei_sdis76.17511 | 17511 | 76734 | 76-734-000-0-0005 | ALERTE'INCENDIE | 5 | VERGETOT |  | non | Route de la Cavée | angle impasse du Seillot - Sur le territoire de la commune de St Sauveur d'Emalleville | 112 | PI |  | 5.5 | 66 | non |  |  | non | oui |  |  | 504342 | 6949994 | 5 | OUEST
export_donnees_pei_sdis76.6903 | 6903 | 76224 | 76-224-000-0-0010 |  | 10 | ECRAINVILLE |  | non | Croisement Route de Fongueusemare et Impasse de l'Epine Froidure | Lotissement La Forge Vimbert au n°273 | 111 | PI |  | 0 |  | non |  |  | non | oui |  |  | 506484 | 6954263 | 5 | OUEST
export_donnees_pei_sdis76.11016 | 11016 | 76390 | 76-390-000-0-0003 | VEOLIA | 3 | LES-LOGES |  | non | Route de Fécamp | devant l'Eglise | 122 | BI |  | 4.6 | 70 | non |  |  | non | oui |  |  | 503837 | 6958950 | 50 | OUEST
export_donnees_pei_sdis76.5077 | 5077 | 76079 | 76-079-000-0-0002 |  | 2 | BENOUVILLE |  | non | Lotissement Plaine du beau soleil au n°12 | Dans le jardin, dans l'angle | 423 | CI |  | 0 |  | non |  | 1 | non | oui |  |  | 501883 | 6960810 | 5 | OUEST
export_donnees_pei_sdis76.17469 | 17469 | 76726 | 76-726-000-0-0007 |  | 7 | VATTETOT-SUR-MER |  | non | Route du Bout de Vattetot | face chemin du Moulin - mare | 319 | PA |  | 0 |  | non |  |  | non | oui |  |  | 503980 | 6961152 | 5 | OUEST
export_donnees_pei_sdis76.17699 | 17699 | 76754 | 76-754-000-0-0005 | VEOLIA | 5 | YPORT |  | non | Rue Jean Feuillolet | face avenue des Marguerites | 112 | PI |  | 5.2 | 59 | non |  |  | non | oui |  |  | 506152 | 6963090 | 50 | OUEST
export_donnees_pei_sdis76.17700 | 17700 | 76754 | 76-754-000-0-0006 | VEOLIA | 6 | YPORT |  | non | Rue Charles De Gaulle | angle rue Tranquille Legros | 112 | PI |  | 0 |  | non |  |  | non | oui |  |  | 506331 | 6963133 | 50 | OUEST
export_donnees_pei_sdis76.17701 | 17701 | 76754 | 76-754-000-0-0007 | VEOLIA | 7 | YPORT |  | non | Rue de la Belle Etoile au n°6 |  | 111 | PI |  | 4.2 | 45 | non |  |  | non | oui |  |  | 505934 | 6962790 | 50 | OUEST
export_donnees_pei_sdis76.17703 | 17703 | 76754 | 76-754-000-0-0009 | VEOLIA | 9 | YPORT |  | non | Rue Charles De Gaulle | angle rue Jean Cramoisan | 113 | PI |  | 6.6 | 160 | non |  |  | non | oui |  |  | 506516 | 6963011 | 50 | OUEST
export_donnees_pei_sdis76.17669 | 17669 | 76752 | 76-752-000-0-0031 | VEOLIA | 31 | YERVILLE |  | non | RUE DES CHAMPS | NOUVELLE RESIDENCE A COTE DE PEUGEOT | 112 | PI | 2018-06-27 | 4.1 | 60 | non |  |  | non | oui |  |  | 548320 | 6953645 | 50 | OUEST
export_donnees_pei_sdis76.19080 | 19080 | 76258 | 76-258-258-0-0046 | EAUX DE NORMANDIE | 46 | TERRES-DE-CAUX | FAUVILLE-EN-CAUX | non | Rue de la Cour Souveraine | angle ru de la côte | 112 | PI |  | 3.7 |  | non |  |  | non | oui |  |  | 525485 | 6953356 | 50 | OUEST
export_donnees_pei_sdis76.7407 | 7407 | 76258 | 76-258-258-0-0033 |  | 33 | TERRES-DE-CAUX | FAUVILLE-EN-CAUX | non | Rue de Caux |  | 112 | PI |  | 0 |  | non |  |  | non | oui |  |  | 526294 | 6953132 | 5 | OUEST
export_donnees_pei_sdis76.7357 | 7357 | 76258 | 76-258-044-0-0001 |  | 1 | TERRES-DE-CAUX | AUZOUVILLE-AUBERBOSC | non | Rue de la Mairie au n°66 |  | 111 | PI |  | 4.5 | 43 | non |  |  | non | oui |  |  | 524852 | 6950645 | 5 | OUEST
export_donnees_pei_sdis76.17708 | 17708 | 76754 | 76-754-000-0-0014 | VEOLIA | 14 | YPORT |  | non | Rue Casimir Vatinel au n°2 | angle rue Alfred nunes, Face au centre de secours | 111 | PI |  | 6.2 | 59 | non |  |  | non | oui |  |  | 506066 | 6963270 | 50 | OUEST
export_donnees_pei_sdis76.17697 | 17697 | 76754 | 76-754-000-0-0003 | VEOLIA | 3 | YPORT |  | non | Rue Emmanuel Foy | face au n°96 | 122 | BI |  | 6.5 | 75 | non |  |  | non | oui |  |  | 506238 | 6963237 | 50 | OUEST
export_donnees_pei_sdis76.11025 | 11025 | 76390 | 76-390-000-0-0013 | VEOLIA | 13 | LES-LOGES |  | non | Rue du Jardinet | en face du lotissement Le Jardinet | 111 | PI |  | 4.3 | 53 | non |  |  | non | oui |  |  | 503353 | 6958702 | 50 | OUEST
export_donnees_pei_sdis76.15869 | 15869 | 76600 | 76-600-000-1-0018 |  | 18 | SAINT-LEONARD |  | oui | Château des Hogues | dans le bois au Nord - 130 m3 | 424 | CI |  | 0 |  | non | 130 |  | non | oui |  |  | 507421 | 6962109 | 50 | OUEST
export_donnees_pei_sdis76.17465 | 17465 | 76726 | 76-726-000-0-0002 |  | 2 | VATTETOT-SUR-MER |  | non | rue du Gros Chêne au n°21 | Hameau de La Forge | 111 | PI |  | 0 |  | non |  |  | non | oui |  |  | 503801 | 6961486 | 50 | OUEST
export_donnees_pei_sdis76.17467 | 17467 | 76726 | 76-726-000-0-0005 |  | 5 | VATTETOT-SUR-MER |  | non | Route d'Yport | Espace vert entre la mairie et l'église - citerne | 429 | CI |  | 0 |  | non |  |  | non | oui |  |  | 503785 | 6962140 | 50 | OUEST
export_donnees_pei_sdis76.19541 | 19541 | 76752 | 76-752-000-0-0039 | VEOLIA | 39 | YERVILLE |  | non | RUE DU BOIS DE L'ARC | ZAC SUD | 112 | PI | 2020-02-13 | 3.1 | 55 | non |  |  | non | oui |  |  | 547048 | 6953177 | 50 | OUEST
export_donnees_pei_sdis76.19544 | 19544 | 76627 | 76-627-000-0-0016 |  | 16 | SAINT-NICOLAS-DE-LA-TAILLE |  | non | GRANDE RUE | MAIRIE | 122 | BI | 2020-11-01 | 6 | 60 | non |  |  | non | oui |  |  | 516967 | 6937710 | 50 | OUEST
export_donnees_pei_sdis76.9240 | 9240 | 76351 | 76-351-000-0-0170 |  | 170 | LE-HAVRE |  | non | 5 EME |  | 129 | BI |  |  |  | non |  |  | non | oui |  |  | 492203 | 6937473 | 2 | OUEST
export_donnees_pei_sdis76.19420 | 19420 | 76224 | 76-224-000-1-0018 |  | 18 | ECRAINVILLE |  | oui | 765 RUE DU MAUCOMBLE |  | 423 | CI | 2020-11-02 |  |  | non | 120 | 1 | oui | oui |  |  | 505307 | 6953887 | 50 | OUEST
export_donnees_pei_sdis76.10301 | 10301 | 76351 | 76-351-000-0-3139 |  | 3139 | LE-HAVRE |  | non | Rue des Acacias angle rue Samson |  | 113 | PI |  | 2.6 | 141 | non |  |  | non | oui |  |  | 492536 | 6937959 | 2 | OUEST
export_donnees_pei_sdis76.4530 | 4530 | 76002 | 76-002-000-0-0010 |  | 10 | ALVIMARE |  | non | Ferme au n°43 |  | 319 | PA |  | 0 |  | non |  |  | non | oui |  |  | 529190 | 6946968 | 5 | OUEST
export_donnees_pei_sdis76.4049 | 4049 | 76746 | 76-746-000-0-0003 |  | 3 | VINNEMERVILLE |  | non | Grande Rue | Face à l' Eglise | 112 | PI | 2019-04-17 | 5 | 45 | non |  |  | non | oui |  |  | 523899 | 6970426 | 5 | OUEST
export_donnees_pei_sdis76.4048 | 4048 | 76746 | 76-746-000-0-0002 |  | 2 | VINNEMERVILLE |  | non | Rue du village |  | 112 | PI |  | 4.6 | 49 | non |  |  | non | oui |  |  | 523647 | 6970719 | 50 | OUEST
export_donnees_pei_sdis76.4054 | 4054 | 76746 | 76-746-000-0-0008 |  | 8 | VINNEMERVILLE |  | non | rue de Bourgainville | face au N°14 | 112 | PI | 2019-04-17 | 4.7 | 38 | non |  |  | non | oui |  |  | 524250 | 6970432 | 20 | OUEST
export_donnees_pei_sdis76.4052 | 4052 | 76746 | 76-746-000-0-0006 |  | 6 | VINNEMERVILLE |  | non | route de Criquetot | Face au n 12 | 111 | PI | 2019-04-17 | 4.5 | 36 | non |  |  | non | oui |  |  | 523908 | 6969954 | 5 | OUEST
export_donnees_pei_sdis76.19075 | 19075 | 76613 | 76-613-000-0-0001 |  | 1 | SAINT-MARTIN-AUX-BUNEAUX |  | non | Rue Joseph Heuze | Intersection du Tennis | 113 | PI |  | 7 | 100 | non |  |  | non | oui |  |  | 521961 | 6971567 | 50 | OUEST
export_donnees_pei_sdis76.19085 | 19085 | 76613 | 76-613-000-0-0003 |  | 3 | SAINT-MARTIN-AUX-BUNEAUX |  | non | Rue Joseph Heuze | Face au n°74 | 112 | PI |  | 7 | 60 | non |  |  | non | oui |  |  | 521892 | 6972130 | 50 | OUEST
export_donnees_pei_sdis76.19086 | 19086 | 76613 | 76-613-000-0-0002 |  | 2 | SAINT-MARTIN-AUX-BUNEAUX |  | non |  |  | 112 | PI |  | 7 | 82 | non |  |  | non | oui |  |  | 521918 | 6971883 | 50 | OUEST
export_donnees_pei_sdis76.19521 | 19521 | 76613 | 76-613-000-1-00P1 | M Georges | P1 | SAINT-MARTIN-AUX-BUNEAUX |  | oui | 2 bis rue du moulin | dans l'exploitation agricole | 433 | CI |  |  |  | non | 120 | 1 | non | oui |  |  | 523710 | 6972057 | 5 | OUEST
export_donnees_pei_sdis76.16173 | 16173 | 76637 | 76-637-000-0-0008 |  | 8 | SAINT-PIERRE-EN-PORT |  | non | Rue du Calvaire | entrée Résidence Cormoran | 111 | PI |  | 0 |  | non |  |  | non | oui |  |  | 519529 | 6970306 | 50 | OUEST
export_donnees_pei_sdis76.19542 | 19542 | 76447 | 76-447-000-0-0170 | VEOLIA | 170 | MONTIVILLIERS |  | non | RUE DES LOMBARDS | ANGLE RUE VICTOR HUGO | 113 | PI | 2020-11-26 | 6 | 202 | non |  |  | non | oui |  |  | 496476 | 6942204 | 50 | OUEST
export_donnees_pei_sdis76.832 | 832 | 76195 | 76-195-000-0-0002 |  | 2 | CRIQUETOT-LE-MAUCONDUIT |  | non | Carrefour de Criquetot | Face à la Mairie | 111 | PI |  |  |  | non |  |  | non | oui |  |  | 524272 | 6968736 | 5 | OUEST
export_donnees_pei_sdis76.16752 | 16752 | 76680 | 76-680-000-0-0002 |  | 2 | SORQUAINVILLE |  | non | Route de la Vallée de Valmont | angle route de Biville la Martel | 111 | PI |  | 0 |  | non |  |  | non | oui |  |  | 523027 | 6959234 | 50 | OUEST
export_donnees_pei_sdis76.8254 | 8254 | 76318 | 76-318-000-0-0011 |  | 11 | GRAND-CAMP |  | non | Rue des Ecoles au n°245 | face à la nouvelle salle polyvalente | 112 | PI |  | 4 | 97 | non |  |  | non | oui |  |  | 526084 | 6942145 | 50 | OUEST
export_donnees_pei_sdis76.19421 | 19421 | 76224 | 76-224-000-1-0019 |  | 19 | ECRAINVILLE |  | oui | RUE DES PARTAGES | après le N°1333 | 422 | CI | 2020-11-02 |  |  | non | 60 | 1 | oui | oui |  |  | 504563 | 6954209 | 50 | OUEST
export_donnees_pei_sdis76.17083 | 17083 | 76686 | 76-686-000-0-0005 |  | 5 | THEUVILLE-AUX-MAILLOTS |  | non | Place de la mairie | angle rue des châtaigniers | 112 | PI |  | 0 |  | non |  |  | non | oui |  |  | 522824 | 6965840 | 50 | OUEST
export_donnees_pei_sdis76.13411 | 13411 | 76529 | 76-529-000-0-0001 | EAU ET ASSAINNISSEMENT DU CAUX CENTRAL | 1 | RIVILLE |  | non | 2 Rue du RAMONT | angle rue des Tisserands - face à l'église | 110 | PI | 2020-11-10 | 2.4 | 18 | non |  |  | non | oui |  |  | 524172 | 6961313 | 5 | OUEST
export_donnees_pei_sdis76.19255 | 19255 | 76719 | 76-719-000-0-0014 |  | 14 | VALMONT |  | non | ROUTE DE L'EUROPE - D150 | ETABLISEMENGT DAPO / CHEMIN D'ARENTOT | 423 | CI |  |  |  | non | 120 |  | oui | oui |  |  | 522182 | 6962577 | 50 | OUEST
export_donnees_pei_sdis76.4611 | 4611 | 76011 | 76-011-000-0-0001 |  | 1 | ANCRETTEVILLE-SUR-MER |  | non | Rue de la Mairie | à l'Est de l'église | 111 | PI |  | 3 | 16 | non |  |  | non | non | 2020-09-15 |  | 520620 | 6968534 | 50 | OUEST
export_donnees_pei_sdis76.19310 | 19310 | 76685 | 76-685-000-0-0008 | VEOLIA | 8 | THEROULDEVILLE |  | non | RUE DE L'EPEE ZELUN | ANGLE CHEMIN DE LA COURS SOUVERAINE | 113 | PI | 2020-09-17 | 4.9 | 112 | non |  |  | non | oui |  |  | 521256 | 6964503 | 50 | OUEST
export_donnees_pei_sdis76.19322 | 19322 | 76685 | 76-685-000-0-0007 | VEOLIA | 7 | THEROULDEVILLE |  | non | RUE DU STADE |  | 113 | PI | 2020-09-17 | 4.4 | 92 | non |  |  | non | oui |  |  | 521703 | 6964212 | 50 | OUEST
export_donnees_pei_sdis76.3075 | 3075 | 76613 | 76-613-000-0-0011 |  | 11 | SAINT-MARTIN-AUX-BUNEAUX |  | non | Rue de Beau Soleil | intersection Rue de la Croix | 112 | PI |  | 6 | 67 | non |  |  | non | non | 2020-10-20 |  | 523545 | 6972402 | 5 | OUEST
export_donnees_pei_sdis76.19422 | 19422 | 76224 | 76-224-000-1-0020 |  | 20 | ECRAINVILLE |  | oui | 455 IMPASSE DES GROSEILLES |  | 423 | CI | 2020-11-02 |  |  | non | 120 | 1 | oui | oui |  |  | 503982 | 6954281 | 50 | OUEST
export_donnees_pei_sdis76.16171 | 16171 | 76637 | 76-637-000-0-0006 |  | 6 | SAINT-PIERRE-EN-PORT |  | non | Rue du Clos | face au n°2 | 111 | PI |  | 0 |  | non |  |  | non | oui |  |  | 519705 | 6970402 | 50 | OUEST
export_donnees_pei_sdis76.16172 | 16172 | 76637 | 76-637-000-0-0007 |  | 7 | SAINT-PIERRE-EN-PORT |  | non | Camping les Falaises | à l'intérieur | 119 | PI |  | 0 |  | non |  |  | non | oui |  |  | 519609 | 6970744 | 50 | OUEST
export_donnees_pei_sdis76.18916 | 18916 | 76226 | 76-226-000-0-0004 |  | 4 | ECRETTEVILLE-SUR-MER |  | non | ALLEE DES PRES |  | 422 | CI |  |  |  | non | 60 |  | non | oui |  |  | 518818 | 6969110 | 50 | OUEST
export_donnees_pei_sdis76.19543 | 19543 | 76447 | 76-447-000-0-0171 | VEOLIA | 171 | MONTIVILLIERS |  | non | RUE DU MESNIL - D31 | ANGLE RUE DE SAINNEVILLE | 113 | PI | 2020-11-26 | 2.5 | 94 | non |  |  | non | oui |  |  | 499976 | 6942797 | 50 | OUEST
export_donnees_pei_sdis76.16175 | 16175 | 76637 | 76-637-000-0-0010 |  | 10 | SAINT-PIERRE-EN-PORT |  | non | Rue du Château | angle rue du Radillon | 112 | PI |  | 0 |  | non |  |  | non | oui |  |  | 519113 | 6970610 | 50 | OUEST
export_donnees_pei_sdis76.16176 | 16176 | 76637 | 76-637-000-0-0011 |  | 11 | SAINT-PIERRE-EN-PORT |  | non | Rue d'Eletot |  | 111 | PI |  | 0 |  | non |  |  | non | oui |  |  | 519357 | 6970034 | 50 | OUEST
export_donnees_pei_sdis76.16178 | 16178 | 76637 | 76-637-000-0-0013 |  | 13 | SAINT-PIERRE-EN-PORT |  | non | Chemin des Epincelles | nouveau lotissement | 111 | PI |  | 0 |  | non |  |  | non | oui |  |  | 519984 | 6970595 | 50 | OUEST
export_donnees_pei_sdis76.16179 | 16179 | 76637 | 76-637-000-0-0014 |  | 14 | SAINT-PIERRE-EN-PORT |  | non | Lotissement Les Goélettes |  | 111 | PI |  | 0 |  | non |  |  | non | oui |  |  | 519892 | 6970046 | 50 | OUEST
export_donnees_pei_sdis76.16672 | 16672 | 76663 | 76-663-000-0-0004 |  | 4 | SASSETOT-LE-MAUCONDUIT |  | non | D5 | hameau Briquedale - entrée de la Ferme Ridel | 112 | PI |  | 0 |  | non |  |  | non | oui |  |  | 522306 | 6969178 | 50 | OUEST
export_donnees_pei_sdis76.16686 | 16686 | 76663 | 76-663-000-0-0018 |  | 18-BL | SASSETOT-LE-MAUCONDUIT |  | non | Rue Fiquet au n°15 | angle rue Lemaitre | 999 | -- |  | 0 |  | non |  |  | non | oui |  |  | 521910 | 6969604 | 50 | OUEST
export_donnees_pei_sdis76.16691 | 16691 | 76663 | 76-663-000-0-0023 |  | 23 | SASSETOT-LE-MAUCONDUIT |  | non | LES GRANDES DALLES |  | 999 | -- |  |  |  | non |  |  | non | oui |  |  | 520962 | 6971334 | 50 | OUEST
export_donnees_pei_sdis76.16692 | 16692 | 76663 | 76-663-000-0-0024 |  | 24 | SASSETOT-LE-MAUCONDUIT |  | non | PARKING DE LA PLAGE - LES GRANDES DALLES |  | 999 | -- |  |  |  | non |  |  | non | oui |  |  | 520852 | 6971722 | 50 | OUEST
export_donnees_pei_sdis76.18697 | 18697 | 76299 | 76-299-000-0-0006 |  | 6 | GERPONVILLE |  | non | Rue de l'Eglise | angle rue du château | 421 | CI |  | 0 |  | non |  |  | non | oui |  |  | 524449 | 6964332 | 50 | OUEST
export_donnees_pei_sdis76.4618 | 4618 | 76013 | 76-013-000-0-0003 |  | 3 | ANGERVILLE-LA-MARTEL |  | non | Route des Colverts | Hameau de Daubeuf - mare | 313 | PA |  | 0 |  | non |  |  | non | oui |  |  | 521372 | 6966798 | 5 | OUEST
export_donnees_pei_sdis76.4629 | 4629 | 76013 | 76-013-000-0-0014 |  | 14 | ANGERVILLE-LA-MARTEL |  | non | Hameau de Daubeuf | route de Sassetôt | 433 | CI |  | 0 |  | non |  |  | non | oui |  |  | 521529 | 6967164 | 50 | OUEST
export_donnees_pei_sdis76.17077 | 17077 | 76685 | 76-685-000-0-0005 | VEOLIA | 5 | THEROULDEVILLE |  | non | Rue du Champs de la Porte | angle rue de la Charronnerie | 112 | PI | 2020-09-16 | 5.3 | 88 | non |  |  | non | oui |  |  | 521245 | 6965065 | 50 | OUEST
export_donnees_pei_sdis76.17074 | 17074 | 76685 | 76-685-000-0-0002 | VEOLIA | 2 | THEROULDEVILLE |  | non | Rue de l'Epée Zelun | angle route de Theuville D69 - face à l'église | 113 | PI | 2020-09-16 | 6.2 | 100 | non |  |  | non | oui |  |  | 521380 | 6964429 | 50 | OUEST
export_donnees_pei_sdis76.17076 | 17076 | 76685 | 76-685-000-0-0004 | VEOLIA | 4 | THEROULDEVILLE |  | non | Rue du Champs de la Porte | derrière zone artisanale | 113 | PI | 2020-09-16 | 5.2 | 91 | non |  |  | non | oui |  |  | 521221 | 6965301 | 50 | OUEST
export_donnees_pei_sdis76.8258 | 8258 | 76318 | 76-318-000-0-0015 |  | 15 | GRAND-CAMP |  | non | Rue de la Forge au n°945 | en face de la rue du Querval | 111 | PI |  | 0 | 60 | non |  |  | non | oui |  |  | 527053 | 6941019 | 50 | OUEST
export_donnees_pei_sdis76.17075 | 17075 | 76685 | 76-685-000-0-0003 | VEOLIA | 3 | THEROULDEVILLE |  | non | Rue de la Corderie | angle rue champs Petel | 113 | PI | 2020-09-16 | 6.1 | 119 | non |  |  | non | oui |  |  | 521360 | 6964791 | 50 | OUEST
export_donnees_pei_sdis76.7888 | 7888 | 76299 | 76-299-000-0-0002 |  | 2 | GERPONVILLE |  | non | Route d'Ourville | D5 - face au château | 111 | PI |  | 0 |  | non |  |  | non | oui |  |  | 524577 | 6963562 | 50 | OUEST
export_donnees_pei_sdis76.19424 | 19424 | 76224 | 76-224-000-1-0022 |  | 22 | ECRAINVILLE |  | oui | 1673 RUE DU PRESBYTÈRE |  | 423 | CI | 2020-11-02 |  |  | non | 120 | 1 | oui | oui |  |  | 504584 | 6951715 | 50 | OUEST
export_donnees_pei_sdis76.7887 | 7887 | 76299 | 76-299-000-0-0001 |  | 1 | GERPONVILLE |  | non | Route de Theuville | D5 - face au Stade | 111 | PI |  | 0 |  | non |  |  | non | oui |  |  | 524246 | 6964254 | 5 | OUEST
export_donnees_pei_sdis76.16166 | 16166 | 76637 | 76-637-000-0-0001 |  | 1 | SAINT-PIERRE-EN-PORT |  | non | Rue des Mouettes | angle rue de la Mairie | 111 | PI |  | 0 |  | non |  |  | non | oui |  |  | 519638 | 6970258 | 50 | OUEST
export_donnees_pei_sdis76.16167 | 16167 | 76637 | 76-637-000-0-0002 |  | 2 | SAINT-PIERRE-EN-PORT |  | non | Rue des Fermes | Salle des Pommiers | 111 | PI |  | 0 |  | non |  |  | non | oui |  |  | 519932 | 6970150 | 50 | OUEST
export_donnees_pei_sdis76.16168 | 16168 | 76637 | 76-637-000-0-0003 |  | 3 | SAINT-PIERRE-EN-PORT |  | non | Rue de l'Harmonie au n°41 |  | 111 | PI |  | 0 |  | non |  |  | non | oui |  |  | 519969 | 6970379 | 50 | OUEST
export_donnees_pei_sdis76.16180 | 16180 | 76637 | 76-637-000-0-0015 |  | 15 | SAINT-PIERRE-EN-PORT |  | non | Rue des fermes | angle Rue de l'Harmonie | 111 | PI |  | 4.2 |  | non |  |  | non | oui |  |  | 520188 | 6970178 | 50 | OUEST
export_donnees_pei_sdis76.16670 | 16670 | 76663 | 76-663-000-0-0002 |  | 2 | SASSETOT-LE-MAUCONDUIT |  | non | D5 | hameau d'Anvéville - Carrefour vers Criquemanville | 119 | PI |  | 0 |  | non |  |  | non | oui |  |  | 522652 | 6968164 | 50 | OUEST
export_donnees_pei_sdis76.16671 | 16671 | 76663 | 76-663-000-0-0003 |  | 3 | SASSETOT-LE-MAUCONDUIT |  | non | D5 | angle D17 - au niveau du château d'eau - hameau Briquedale | 112 | PI |  | 0 |  | non |  |  | non | oui |  |  | 522384 | 6968896 | 50 | OUEST
export_donnees_pei_sdis76.19425 | 19425 | 76224 | 76-224-000-1-0023 |  | 23 | ECRAINVILLE |  | oui | 704 LA GRANDE RUE |  | 423 | CI | 2020-11-02 |  |  | non | 120 | 1 | oui | oui |  |  | 505107 | 6952351 | 50 | OUEST
export_donnees_pei_sdis76.17396 | 17396 | 76715 | 76-715-000-0-0001 |  | 1 | TROUVILLE |  | non | Route du Stade | église | 111 | PI |  | 0 |  | non |  |  | non | oui |  |  | 526488 | 6944174 | 50 | OUEST
export_donnees_pei_sdis76.4527 | 4527 | 76002 | 76-002-000-0-0007 |  | 7 | ALVIMARE |  | non | Rue Grand Mare | citerne de 120m3 | 423 | CI |  | 0 |  | non | 120 |  | non | oui |  |  | 528401 | 6947154 | 5 | OUEST
export_donnees_pei_sdis76.17398 | 17398 | 76715 | 76-715-000-0-0003 |  | 3 | TROUVILLE |  | non | Route de Grand Camp |  | 112 | PI |  | 0 |  | non |  |  | non | oui |  |  | 526398 | 6943650 | 50 | OUEST
export_donnees_pei_sdis76.7368 | 7368 | 76258 | 76-258-080-0-0005 | EAUX et assainissement du caux central | 5 | TERRES-DE-CAUX | BERMONVILLE | non | Rue de l'Eglise au n°12 | angle rue du Calvaire | 111 | PI | 2020-01-09 | 3.7 | 37 | non |  |  | non | oui |  |  | 529122 | 6951640 | 5 | OUEST
export_donnees_pei_sdis76.7431 | 7431 | 76258 | 76-258-639-0-0004 |  | 4 | TERRES-DE-CAUX | SAINT-PIERRE-LAVIS | non | Route du Village | face au n°1200 | 112 | PI |  | 3.2 | 48 | non |  |  | non | oui |  |  | 528970 | 6953713 | 5 | OUEST
export_donnees_pei_sdis76.8252 | 8252 | 76318 | 76-318-000-0-0009 |  | 9 | GRAND-CAMP |  | non | Rue de la Briqueterie au n°430 | angle rue des communes | 111 | PI |  | 3 | 52 | non |  |  | non | oui |  |  | 526724 | 6940332 | 50 | OUEST
export_donnees_pei_sdis76.8255 | 8255 | 76318 | 76-318-000-0-0012 |  | 12 | GRAND-CAMP |  | non | rue des Prés Verts au n°5 | Lotissement des Prés Verts | 111 | PI |  | 0 | 30 | non |  |  | non | oui |  |  | 526023 | 6942233 | 50 | OUEST
export_donnees_pei_sdis76.4692 | 4692 | 76022 | 76-022-000-0-0001 |  | 1 | ANQUETIERVILLE |  | non | ROUTE DE SAINT ARNOULT | HAMEAU DE GAVATOT | 129 | BI |  |  |  | non |  |  | non | oui |  | 2021-01-12 | 529698 | 6939816 | 50 | OUEST
export_donnees_pei_sdis76.8894 | 8894 | 76325 | 76-325-000-0-0006 |  | 6 | GREMONVILLE |  | non |  |  | 999 | -- |  |  |  | non |  |  | non | oui |  |  | 542968 | 6954121 | 50 | OUEST
export_donnees_pei_sdis76.16673 | 16673 | 76663 | 76-663-000-0-0005 |  | 5 | SASSETOT-LE-MAUCONDUIT |  | non | Résidence Le Triangle | derrière le transfo - D479 | 112 | PI |  | 0 |  | non |  |  | non | oui |  |  | 522288 | 6969750 | 50 | OUEST
export_donnees_pei_sdis76.16674 | 16674 | 76663 | 76-663-000-0-0006 |  | 6 | SASSETOT-LE-MAUCONDUIT |  | non | Rue Albert Levieux | face au n°26 | 112 | PI |  | 0 |  | non |  |  | non | oui |  |  | 522111 | 6969583 | 50 | OUEST
export_donnees_pei_sdis76.16675 | 16675 | 76663 | 76-663-000-0-0007 |  | 7 | SASSETOT-LE-MAUCONDUIT |  | non | Rue Albert Levieux au n°12 | angle Chemin vert | 112 | PI |  | 0 |  | non |  |  | non | oui |  |  | 522009 | 6969808 | 50 | OUEST
export_donnees_pei_sdis76.16676 | 16676 | 76663 | 76-663-000-0-0008 |  | 8 | SASSETOT-LE-MAUCONDUIT |  | non | Grande Rue au n°38 |  | 112 | PI |  | 0 |  | non |  |  | non | oui |  |  | 522009 | 6970002 | 50 | OUEST
export_donnees_pei_sdis76.16677 | 16677 | 76663 | 76-663-000-0-0009 |  | 9 | SASSETOT-LE-MAUCONDUIT |  | non | Grande Rue | épicerie du centre | 129 | BI |  | 0 |  | non |  |  | non | oui |  |  | 521994 | 6970050 | 50 | OUEST
export_donnees_pei_sdis76.16678 | 16678 | 76663 | 76-663-000-0-0010 |  | 10 | SASSETOT-LE-MAUCONDUIT |  | non | Rue du Marché | garage Gomont | 111 | PI |  | 0 |  | non |  |  | non | oui |  |  | 521936 | 6970150 | 50 | OUEST
export_donnees_pei_sdis76.16679 | 16679 | 76663 | 76-663-000-0-0011 |  | 11 | SASSETOT-LE-MAUCONDUIT |  | non | Rue des Grandes Dalles au n°7 | face au camping l'Oiseau Blanc | 111 | PI |  | 0 |  | non |  |  | non | oui |  |  | 521738 | 6970142 | 50 | OUEST
export_donnees_pei_sdis76.16681 | 16681 | 76663 | 76-663-000-0-0013 |  | 13 | SASSETOT-LE-MAUCONDUIT |  | non | Résidence le Moulin | entrée Sud | 111 | PI |  | 0 |  | non |  |  | non | oui |  |  | 521648 | 6970275 | 50 | OUEST
export_donnees_pei_sdis76.16682 | 16682 | 76663 | 76-663-000-0-0014 |  | 14 | SASSETOT-LE-MAUCONDUIT |  | non | Résidence le Moulin | entrée Nord | 111 | PI |  | 0 |  | non |  |  | non | oui |  |  | 521622 | 6970348 | 50 | OUEST
export_donnees_pei_sdis76.19426 | 19426 | 76224 | 76-224-000-1-0024 |  | 24 | ECRAINVILLE |  | oui | 503 RUE FERME GONFRAY |  | 422 | CI | 2020-11-02 |  |  | non | 60 | 1 | oui | oui |  |  | 507186 | 6954864 | 50 | OUEST
export_donnees_pei_sdis76.4051 | 4051 | 76746 | 76-746-000-0-0005 |  | 5 | VINNEMERVILLE |  | non | Lotissement Ferme du Manoir | Intersection rue du calvaire | 112 | PI | 2019-04-17 | 4.8 | 62 | non |  |  | non | oui |  |  | 523626 | 6970196 | 30 | OUEST
export_donnees_pei_sdis76.16683 | 16683 | 76663 | 76-663-000-0-0015 |  | 15 | SASSETOT-LE-MAUCONDUIT |  | non | Rue des Grandes Dalles au n°2 |  | 111 | PI |  | 0 |  | non |  |  | non | oui |  |  | 521611 | 6970436 | 50 | OUEST
export_donnees_pei_sdis76.16684 | 16684 | 76663 | 76-663-000-0-0016 |  | 16-BL | SASSETOT-LE-MAUCONDUIT |  | non | Hameau de Houlgate | route des bruyères | 999 | -- |  | 0 |  | non |  |  | non | oui |  |  | 521833 | 6970598 | 50 | OUEST
export_donnees_pei_sdis76.19233 | 19233 | 76702 | 76-702-000-0-0015 |  | 15 | TOUFFREVILLE-LA-CORBELINE |  | non | ROUTE DE LA CHAUSSEE | ANGLE CHEMIN DES FERMES DE LA CHAUSSEE | 112 | PI | 2020-08-02 | 4 |  | non |  |  | non | oui |  |  | 536167 | 6945345 | 2 | OUEST
export_donnees_pei_sdis76.16685 | 16685 | 76663 | 76-663-000-0-0017 |  | 17-BL | SASSETOT-LE-MAUCONDUIT |  | non | Rue de la Mare | angle rue du Calvaire - hameau le Hêtre | 999 | -- |  | 0 |  | non |  |  | non | oui |  |  | 521521 | 6968298 | 50 | OUEST
export_donnees_pei_sdis76.16687 | 16687 | 76663 | 76-663-000-0-0019 |  | 19 | SASSETOT-LE-MAUCONDUIT |  | non | Rue du Moulin au n°5 | à l'Ouest du cimetière | 111 | PI |  | 0 |  | non |  |  | non | oui |  |  | 521640 | 6970018 | 50 | OUEST
export_donnees_pei_sdis76.16689 | 16689 | 76663 | 76-663-000-0-0021 |  | 21 | SASSETOT-LE-MAUCONDUIT |  | non | Rue de la Linerie | Résidence de la Linerie | 112 | PI |  | 0 |  | non |  |  | non | oui |  |  | 521478 | 6970527 | 50 | OUEST
export_donnees_pei_sdis76.16690 | 16690 | 76663 | 76-663-000-0-0022 |  | 22 | SASSETOT-LE-MAUCONDUIT |  | non | Rue le chant des oiseaux |  | 111 | PI |  | 0 |  | non |  |  | non | oui |  |  | 522306 | 6969582 | 50 | OUEST
export_donnees_pei_sdis76.16753 | 16753 | 76680 | 76-680-000-0-0003 |  | 3 | SORQUAINVILLE |  | non | Route de Biville la Martel | au niveau du n°5 | 111 | PI |  | 0 |  | non |  |  | non | oui |  |  | 522893 | 6959090 | 50 | OUEST
export_donnees_pei_sdis76.16751 | 16751 | 76680 | 76-680-000-0-0001 |  | 1 | SORQUAINVILLE |  | non | Rue de l'Eglise | D75 - angle rue des Carreaux des Romains D33 | 111 | PI |  | 0 |  | non |  |  | non | oui |  |  | 523254 | 6958967 | 5 | OUEST
export_donnees_pei_sdis76.17082 | 17082 | 76686 | 76-686-000-0-0004 |  | 4 | THEUVILLE-AUX-MAILLOTS |  | non | Rue des Châtaigniers | à 300 m de la mairie à proximité de la Ferme Fournier | 111 | PI |  | 0 |  | non |  |  | non | oui |  |  | 522638 | 6965989 | 50 | OUEST
export_donnees_pei_sdis76.17084 | 17084 | 76686 | 76-686-000-0-0006 |  | 6 | THEUVILLE-AUX-MAILLOTS |  | non | Rue des Fleurs | D69 - entre la rue du 8 Mai 1945 et la rue des Fuschias - salle des fêtes | 112 | PI |  | 0 |  | non |  |  | non | oui |  |  | 522788 | 6965768 | 50 | OUEST
export_donnees_pei_sdis76.17085 | 17085 | 76686 | 76-686-000-0-0007 |  | 7 | THEUVILLE-AUX-MAILLOTS |  | non | Rue des Fleurs | D7 - angle impasse des Roses | 111 | PI |  | 0 |  | non |  |  | non | oui |  |  | 522674 | 6965676 | 50 | OUEST
export_donnees_pei_sdis76.17087 | 17087 | 76686 | 76-686-000-0-0009 |  | 9 | THEUVILLE-AUX-MAILLOTS |  | non | Rue de la Cavée | angle rue des cyprès | 112 | PI |  | 0 |  | non |  |  | non | oui |  |  | 522926 | 6965436 | 50 | OUEST
export_donnees_pei_sdis76.17090 | 17090 | 76686 | 76-686-000-0-0012 |  | 12 | THEUVILLE-AUX-MAILLOTS |  | non | Rue des hortensias |  | 111 | PI |  | 0 |  | non |  |  | non | oui |  |  | 522762 | 6966082 | 50 | OUEST
export_donnees_pei_sdis76.17091 | 17091 | 76686 | 76-686-000-0-0013 |  | 13 | THEUVILLE-AUX-MAILLOTS |  | non | Rue des fuchsias | angle place des marronniers | 112 | PI |  | 0 |  | non |  |  | non | oui |  |  | 523014 | 6965678 | 50 | OUEST
export_donnees_pei_sdis76.17092 | 17092 | 76686 | 76-686-000-0-0014 |  | 14 | THEUVILLE-AUX-MAILLOTS |  | non | Rue des violettes | à 30m de l'entrée du n°2 | 112 | PI |  | 0 |  | non |  |  | non | oui |  |  | 522378 | 6963977 | 50 | OUEST
export_donnees_pei_sdis76.19317 | 19317 | 76626 | 76-626-000-0-0003 |  | 3 | SAINT-NICOLAS-DE-LA-HAIE |  | non |  |  | 112 | PI |  |  |  | non |  |  | non | oui |  |  | 528099 | 6942123 | 2 | OUEST
export_donnees_pei_sdis76.17089 | 17089 | 76686 | 76-686-000-0-0011 |  | 11 | THEUVILLE-AUX-MAILLOTS |  | non | Rue des Saules | la mare aux saules - station d'épuration | 329 | PA |  | 0 |  | non |  |  | non | oui |  |  | 523656 | 6964826 | 5 | OUEST
export_donnees_pei_sdis76.18700 | 18700 | 76299 | 76-299-000-0-0005 |  | 5 | GERPONVILLE |  | non | Rue de la mairie au n°1 |  | 423 | CI |  | 0 |  | non |  |  | non | oui |  |  | 524406 | 6964028 | 50 | OUEST
export_donnees_pei_sdis76.17716 | 17716 | 76755 | 76-755-000-0-0008 |  | 8 | YPREVILLE-BIVILLE |  | non | Hameau Joyeux au n°15 |  | 319 | PA |  | 0 |  | non |  |  | non | oui |  |  | 521548 | 6956712 | 5 | OUEST
export_donnees_pei_sdis76.6531 | 6531 | 76198 | 76-198-000-0-0001 |  | 1 | CRIQUETOT-SUR-OUVILLE |  | non | RUE DE L'AVENIR | FACE L'ÉCOLE | 119 | PI |  |  |  | non |  |  | non | oui |  |  | 544574 | 6955382 | 50 | OUEST
export_donnees_pei_sdis76.17710 | 17710 | 76755 | 76-755-000-0-0002 | VEOLIA | 2 | YPREVILLE-BIVILLE |  | non | Route de Tocqueville | face n°2 | 111 | PI |  | 3.6 | 37 | non |  |  | non | oui |  |  | 521998 | 6957742 | 50 | OUEST
export_donnees_pei_sdis76.17713 | 17713 | 76755 | 76-755-000-0-0005 | VEOLIA | 5 | YPREVILLE-BIVILLE |  | non | Route des Martel | chapelle de Biville | 112 | PI |  | 4.2 | 60 | non |  |  | non | oui |  |  | 521953 | 6959223 | 50 | OUEST
export_donnees_pei_sdis76.17714 | 17714 | 76755 | 76-755-000-0-0006 | VEOLIA | 6 | YPREVILLE-BIVILLE |  | non | Route du Triage du château | hameau de Biville - n°3 et n°5 | 111 | PI |  | 4.2 | 36 | non |  |  | non | oui |  |  | 521933 | 6959504 | 50 | OUEST
export_donnees_pei_sdis76.17715 | 17715 | 76755 | 76-755-000-0-0007 | VEOLIA | 7 | YPREVILLE-BIVILLE |  | non | Hameau Joyeux |  | 129 | BI |  | 0 |  | non |  |  | non | oui |  |  | 520986 | 6956221 | 50 | OUEST
export_donnees_pei_sdis76.17709 | 17709 | 76755 | 76-755-000-0-0001 | VEOLIA | 1 | YPREVILLE-BIVILLE |  | non | Route de Sorquainville | D75 | 111 | PI |  | 3.4 | 33 | non |  |  | non | oui |  |  | 522416 | 6958078 | 50 | OUEST
export_donnees_pei_sdis76.17712 | 17712 | 76755 | 76-755-000-0-0004 | VEOLIA | 4 | YPREVILLE-BIVILLE |  | non | ROUTE DU Hameau Joyeux | angle rue des Sabortiers | 110 | PI |  | 2.6 | 10 | non |  |  | non | oui |  |  | 521596 | 6956821 | 5 | OUEST
export_donnees_pei_sdis76.17717 | 17717 | 76755 | 76-755-000-0-0009 |  | 9 | YPREVILLE-BIVILLE |  | non | Route de Fécamp au n°2 | Ferme Gaumont | 319 | PA |  | 0 |  | non |  |  | non | oui |  |  | 521393 | 6958096 | 5 | OUEST
export_donnees_pei_sdis76.17718 | 17718 | 76755 | 76-755-000-0-0010 |  | 10 | YPREVILLE-BIVILLE |  | non | Hameau de Biville au n°5 |  | 319 | PA |  | 0 |  | non |  |  | non | oui |  |  | 521588 | 6959336 | 5 | OUEST
export_donnees_pei_sdis76.16669 | 16669 | 76663 | 76-663-000-0-0001 |  | 1 | SASSETOT-LE-MAUCONDUIT |  | non | D5 | hameau d'Anvéville - Ferme Morel | 112 | PI |  | 0 |  | non |  |  | non | oui |  |  | 522822 | 6967573 | 50 | OUEST
export_donnees_pei_sdis76.17079 | 17079 | 76686 | 76-686-000-0-0001 |  | 1 | THEUVILLE-AUX-MAILLOTS |  | non | Rue de la Hétraie | au Nord après le carrefour avec la rue des Violettes | 119 | PI |  | 0 |  | non |  |  | non | oui |  |  | 522247 | 6964098 | 5 | OUEST
export_donnees_pei_sdis76.17088 | 17088 | 76686 | 76-686-000-0-0010 |  | 10 | THEUVILLE-AUX-MAILLOTS |  | non | Rue des Violettes | angle rue de la Hétraie | 329 | PA |  | 0 |  | non |  |  | non | oui |  |  | 522226 | 6964035 | 5 | OUEST
export_donnees_pei_sdis76.4613 | 4613 | 76011 | 76-011-000-0-0003 |  | 3 | ANCRETTEVILLE-SUR-MER |  | non | Place de la mairie | citerne enterrée 120 m3 | 423 | CI |  | 0 |  | non | 120 |  | non | oui |  |  | 520539 | 6968568 | 50 | OUEST
export_donnees_pei_sdis76.7890 | 7890 | 76299 | 76-299-000-0-0004 |  | 4 | GERPONVILLE |  | non | Route de Theuville | D5 - face au Stade - citerne enterrée - 120 m3 | 423 | CI |  | 0 |  | non | 120 |  | non | oui |  |  | 524270 | 6964246 | 5 | OUEST
export_donnees_pei_sdis76.16688 | 16688 | 76663 | 76-663-000-0-0020 |  | 20 | SASSETOT-LE-MAUCONDUIT |  | non | Chemin des Bergers | angle rue de la Mare - mare - 140 m3 | 324 | PA |  | 0 |  | non | 140 |  | non | oui |  |  | 521334 | 6968886 | 5 | OUEST
export_donnees_pei_sdis76.16754 | 16754 | 76680 | 76-680-000-0-0004 |  | 4 | SORQUAINVILLE |  | non | Rue de l'Eglise | D75 - angle rue des Carreaux des Romains D33 - mare 70 m3 | 322 | PA |  | 0 |  | non | 70 |  | non | oui |  |  | 523255 | 6958943 | 5 | OUEST
export_donnees_pei_sdis76.17106 | 17106 | 76689 | 76-689-000-0-0007 |  | 7 | THIETREVILLE |  | non | Route de Boismare | 100 m à droite avant D150 direction Theuville - mare - Propriété de la commune - 80 m3 | 322 | PA |  | 0 |  | non | 80 |  | non | oui |  |  | 521988 | 6961974 | 5 | OUEST
export_donnees_pei_sdis76.16174 | 16174 | 76637 | 76-637-000-0-0009 |  | 9 | SAINT-PIERRE-EN-PORT |  | non | Rue du Calvaire | Salle des Galets - derrière le bâtiment | 111 | PI |  | 0 |  | non |  |  | non | oui |  |  | 519505 | 6970112 | 50 | OUEST
export_donnees_pei_sdis76.16680 | 16680 | 76663 | 76-663-000-0-0012 |  | 12 | SASSETOT-LE-MAUCONDUIT |  | non | Résidence du Château | en face le n°6, rue des Grandes Dalles | 111 | PI |  | 0 |  | non |  |  | non | oui |  |  | 521706 | 6970368 | 50 | OUEST
export_donnees_pei_sdis76.17086 | 17086 | 76686 | 76-686-000-0-0008 |  | 8 | THEUVILLE-AUX-MAILLOTS |  | non | Rue des Fleurs | D7 - déchetterie | 112 | PI |  | 0 |  | non |  |  | non | oui |  |  | 522392 | 6965376 | 50 | OUEST
export_donnees_pei_sdis76.17080 | 17080 | 76686 | 76-686-000-0-0002 |  | 2 | THEUVILLE-AUX-MAILLOTS |  | non | Rue des Cyprès | angle rue des Saules | 111 | PI |  | 0 |  | non |  |  | non | oui |  |  | 523170 | 6965544 | 50 | OUEST
export_donnees_pei_sdis76.16169 | 16169 | 76637 | 76-637-000-0-0004 |  | 4 | SAINT-PIERRE-EN-PORT |  | non | Rue de l'Harmonie au n°1 |  | 111 | PI |  | 0 |  | non |  |  | non | oui |  |  | 519819 | 6970505 | 50 | OUEST
export_donnees_pei_sdis76.4050 | 4050 | 76746 | 76-746-000-0-0004 |  | 4 | VINNEMERVILLE |  | non | Rue de l'ancienne boulangerie | Impasse du Tourniquet | 112 | PI | 2019-04-17 | 4.4 | 69 | non |  |  | non | oui |  |  | 523637 | 6970411 | 50 | OUEST
export_donnees_pei_sdis76.3078 | 3078 | 76613 | 76-613-000-0-0014 |  | 14 | SAINT-MARTIN-AUX-BUNEAUX |  | non | Route d'Auberville | C.D. 68 | 329 | PA |  |  |  | non |  |  | non | oui |  |  | 524127 | 6972204 | 5 | OUEST
export_donnees_pei_sdis76.15757 | 15757 | 76595 | 76-595-000-0-0001 | SEPROMA | 1 | SAINT-JOUIN-BRUNEVAL |  | non | Route des Pins | angle rue du 8 Mai 1945 | 111 | PI | 2020-02-22 | 6 | 44 | non |  |  | non | oui |  |  | 495257 | 6953036 | 2 | OUEST
export_donnees_pei_sdis76.7365 | 7365 | 76258 | 76-258-080-0-0002 |  | 2 | TERRES-DE-CAUX | BERMONVILLE | non | Rue de la Mairie au n°63 |  | 111 | PI |  | 3.6 | 29.4 | non |  |  | non | oui |  |  | 529419 | 6951703 | 5 | OUEST
export_donnees_pei_sdis76.3079 | 3079 | 76613 | 76-613-000-0-0015 |  | 15 | SAINT-MARTIN-AUX-BUNEAUX |  | non | Rue de Vinchiny | Intersection Route des Petites Dalles | 112 | PI |  | 5 | 60 | non |  |  | non | oui |  |  | 523017 | 6972028 | 5 | OUEST
export_donnees_pei_sdis76.3073 | 3073 | 76613 | 76-613-000-0-0009 |  | 9 | SAINT-MARTIN-AUX-BUNEAUX |  | non | Route du Val | Intersection Rue de Septimanville | 122 | BI |  | 7 | 60 | non |  |  | non | oui |  |  | 524077 | 6973077 | 5 | OUEST
export_donnees_pei_sdis76.3074 | 3074 | 76613 | 76-613-000-0-0010 |  | 10 | SAINT-MARTIN-AUX-BUNEAUX |  | non | Route du Val | Au niveau du PK 52 | 122 | BI |  | 7 | 47 | non |  |  | non | oui |  |  | 524273 | 6973446 | 5 | OUEST
export_donnees_pei_sdis76.831 | 831 | 76195 | 76-195-000-0-0001 |  | 1 | CRIQUETOT-LE-MAUCONDUIT |  | non | Voie Communale | C1 direction Val aux Loups | 112 | PI |  |  |  | non |  |  | non | oui |  |  | 524052 | 6968066 | 5 | OUEST
export_donnees_pei_sdis76.3068 | 3068 | 76613 | 76-613-000-0-0004 |  | 4 | SAINT-MARTIN-AUX-BUNEAUX |  | non | Route des Petites Dalles | entrée Lot."Beau Soleil" | 112 | PI |  | 6 | 68 | non |  |  | non | oui |  |  | 523570 | 6972157 | 50 | OUEST
export_donnees_pei_sdis76.833 | 833 | 76195 | 76-195-000-0-0003 |  | 3 | CRIQUETOT-LE-MAUCONDUIT |  | non | Rue du Mauconduit | Intersection rue de la Plaine du Village | 111 | PI |  |  |  | non |  |  | non | oui |  |  | 524682 | 6968228 | 5 | OUEST
export_donnees_pei_sdis76.3076 | 3076 | 76613 | 76-613-000-0-0012 |  | 12 | SAINT-MARTIN-AUX-BUNEAUX |  | non | Grande Rue | 49 Grande rue | 112 | PI |  | 6 | 60 | non |  |  | non | oui |  |  | 523735 | 6972631 | 50 | OUEST
export_donnees_pei_sdis76.3077 | 3077 | 76613 | 76-613-000-0-0013 |  | 13 | SAINT-MARTIN-AUX-BUNEAUX |  | non | Rue de Septimanville | Face au n 10 | 414 | CI |  |  |  | non |  |  | non | oui |  |  | 524577 | 6972834 | 50 | OUEST
export_donnees_pei_sdis76.3072 | 3072 | 76613 | 76-613-000-0-0008 |  | 8 | SAINT-MARTIN-AUX-BUNEAUX |  | non | Camping | Entrée- à droite | 112 | PI |  | 5 | 60 | non |  |  | non | oui |  |  | 523605 | 6972617 | 50 | OUEST
export_donnees_pei_sdis76.15760 | 15760 | 76595 | 76-595-000-0-0004 | SEPROMA | 4 | SAINT-JOUIN-BRUNEVAL |  | non | Route des Pins | angle rue Cerisier | 112 | PI | 2020-02-20 | 4.5 | 77 | non |  |  | non | oui |  |  | 496331 | 6952927 | 2 | OUEST
export_donnees_pei_sdis76.7814 | 7814 | 76289 | 76-289-089-0-0018 |  | 18 | SAINT-MARTIN-DE-L-IF | BETTEVILLE | non | route d'épinay | lotissement la ferme normande | 111 | PI | 2020-07-27 | 3.2 | 15 | non |  |  | non | oui |  |  | 540313 | 6941272 | 50 | OUEST
export_donnees_pei_sdis76.7813 | 7813 | 76289 | 76-289-089-0-0017 |  | 17 | SAINT-MARTIN-DE-L-IF | BETTEVILLE | non | 71 route d'épinay |  | 111 | PI | 2020-07-27 | 3.6 | 23 | non |  |  | non | oui |  |  | 540288 | 6941408 | 50 | OUEST
export_donnees_pei_sdis76.7816 | 7816 | 76289 | 76-289-089-0-0020 |  | 20 | SAINT-MARTIN-DE-L-IF | BETTEVILLE | non | route de st wandrille | salle polyvalente | 423 | CI |  |  |  | non | 120 | 1 | non | oui |  |  | 540173 | 6941402 | 50 | OUEST
export_donnees_pei_sdis76.7819 | 7819 | 76289 | 76-289-089-0-0023 |  | 23 | SAINT-MARTIN-DE-L-IF | BETTEVILLE | non | impasse d'angleterre |  | 312 | PA |  |  |  | non | 80 |  | non | oui |  |  | 540894 | 6941645 | 50 | OUEST
export_donnees_pei_sdis76.7820 | 7820 | 76289 | 76-289-089-0-0024 |  | 24 | SAINT-MARTIN-DE-L-IF | BETTEVILLE | non | 1096 route de rançon |  | 423 | CI |  |  |  | non | 120 | 1 | non | oui |  |  | 539344 | 6941366 | 50 | OUEST
export_donnees_pei_sdis76.18928 | 18928 | 76398 | 76-398-000-0-0005 |  | 5 | LOUVETOT |  | non |  |  | 119 | PI |  |  |  | non |  |  | non | oui |  |  | 534828 | 6943610 | 50 | OUEST
export_donnees_pei_sdis76.11076 | 11076 | 76398 | 76-398-000-0-0013 |  | 13 | LOUVETOT |  | non | 3 RESIDENCE L'ANCIENNE FORGE |  | 112 | PI | 2020-04-23 | 2.9 | 89 | non |  |  | non | oui |  |  | 534609 | 6943534 | 50 | OUEST
export_donnees_pei_sdis76.11064 | 11064 | 76398 | 76-398-000-0-0015 |  | 15 | LOUVETOT |  | non | route du mont saint | angle route de la brasserie | 122 | BI | 2020-04-23 | 3.1 | 62 | non |  |  | non | oui |  |  | 533603 | 6943573 | 50 | OUEST
export_donnees_pei_sdis76.17132 | 17132 | 76702 | 76-702-000-0-0004 |  | 4 | TOUFFREVILLE-LA-CORBELINE |  | non | 939 ROUTE DE LA CHAUSSÉE |  | 112 | PI | 2020-08-02 | 4.2 | 60 | non |  |  | non | oui |  | 2020-08-10 | 537202 | 6945281 | 3 | OUEST
export_donnees_pei_sdis76.19231 | 19231 | 76702 | 76-702-000-0-0011 |  | 11 | TOUFFREVILLE-LA-CORBELINE |  | non | 199 ROUTE DE LA CHAUSSEE |  | 112 | PI | 2020-08-02 | 3.9 | 65 | non |  |  | non | oui |  |  | 537874 | 6945044 | 3 | OUEST
export_donnees_pei_sdis76.15761 | 15761 | 76595 | 76-595-000-0-0005 | SEPROMA | 5 | SAINT-JOUIN-BRUNEVAL |  | non | Rue Claude Monet au n°5 | angle route de Tanville | 111 | PI | 2020-02-20 | 6 | 46 | non |  |  | non | oui |  |  | 496693 | 6951304 | 5 | OUEST
export_donnees_pei_sdis76.18919 | 18919 | 76702 | 76-702-000-0-0012 |  | 12 | TOUFFREVILLE-LA-CORBELINE |  | non |  |  | 112 | PI | 2019-11-07 | 4 | 60 | non |  |  | non | oui |  |  | 536197 | 6944891 | 50 | OUEST
export_donnees_pei_sdis76.19232 | 19232 | 76702 | 76-702-000-0-0014 |  | 14 | TOUFFREVILLE-LA-CORBELINE |  | non | 1580 ROUTE DE LA CHAUSSEE |  | 112 | PI | 2020-08-02 | 4.2 |  | non |  |  | non | oui |  |  | 536554 | 6945351 | 2 | OUEST
export_donnees_pei_sdis76.473 | 473 | 76104 | 76-104-000-0-0002 |  | 2 | BLOSSEVILLE |  | non | Route d'Angiens | Angle rue du Bout du Moulin | 111 | PI | 2019-04-10 |  | 48 | non |  |  | non | oui |  |  | 541247 | 6974912 | 5 | OUEST
export_donnees_pei_sdis76.7817 | 7817 | 76289 | 76-289-089-0-0021 |  | 21 | SAINT-MARTIN-DE-L-IF | BETTEVILLE | non | route du mesnil | gite de la chaumière | 423 | CI |  |  |  | non | 120 | 1 | non | oui |  |  | 541047 | 6940873 | 50 | OUEST
export_donnees_pei_sdis76.7818 | 7818 | 76289 | 76-289-089-0-0022 |  | 22 | SAINT-MARTIN-DE-L-IF | BETTEVILLE | non | 470 route de rançon |  | 312 | PA |  |  |  | non | 100 |  | non | oui |  |  | 539936 | 6941547 | 50 | OUEST
export_donnees_pei_sdis76.7821 | 7821 | 76289 | 76-289-267-0-0027 |  | 27 | SAINT-MARTIN-DE-L-IF | LA-FOLLETIERE | non | place de la mairie |  | 112 | PI | 2020-07-28 | 11.5 | 60 | non |  |  | non | oui |  |  | 540986 | 6943681 | 50 | OUEST
export_donnees_pei_sdis76.6136 | 6136 | 76160 | 76-160-000-0-0001 |  | 1 | CARVILLE-LA-FOLLETIERE |  | non | 262 RUE DE LA MAIRIE | ANGLE RUE DE RIVILLE - HAMEAU DE LA COMMUNE | 111 | PI |  | 3.7 | 39 | non |  |  | non | oui |  |  | 542065 | 6941896 | 5 | OUEST
export_donnees_pei_sdis76.6140 | 6140 | 76160 | 76-160-000-0-0005 |  | 5 | CARVILLE-LA-FOLLETIERE |  | non | 155 DANS LA COUR DE LA MAIRIE |  | 423 | CI |  |  |  | non | 120 | 1 | non | oui |  |  | 542065 | 6942013 | 5 | OUEST
export_donnees_pei_sdis76.17136 | 17136 | 76702 | 76-702-000-0-0008 |  | 8 | TOUFFREVILLE-LA-CORBELINE |  | non | IMPASSE DES PEUPLIERS |  | 111 | PI |  | 3 | 11 | non |  |  | non | oui |  |  | 538033 | 6944542 | 5 | OUEST
export_donnees_pei_sdis76.17137 | 17137 | 76702 | 76-702-000-0-0009 |  | 9 | TOUFFREVILLE-LA-CORBELINE |  | non | RUE DES ECOLES |  | 493 | CI |  |  |  | non | 120 |  | non | oui |  | 2010-05-02 | 538382 | 6944720 | 5 | OUEST
export_donnees_pei_sdis76.17130 | 17130 | 76702 | 76-702-000-0-0002 |  | 2 | TOUFFREVILLE-LA-CORBELINE |  | non | 56 ROUTE DE LA CHAUSSÉE |  | 112 | PI | 2020-08-02 | 4 | 68 | non |  |  | non | oui |  | 2020-08-10 | 538065 | 6944972 | 2 | OUEST
export_donnees_pei_sdis76.17129 | 17129 | 76702 | 76-702-000-0-0001 |  | 1 | TOUFFREVILLE-LA-CORBELINE |  | non | RUE DE L'EGLISE | SENTE DE LA CHIGNERIE | 121 | BI | 2019-04-10 | 3.8 | 22 | non |  |  | non | oui |  |  | 538210 | 6944730 | 5 | OUEST
export_donnees_pei_sdis76.17138 | 17138 | 76702 | 76-702-000-0-0010 |  | 10 | TOUFFREVILLE-LA-CORBELINE |  | non | 400 ROUTE DU BOURG HAUTOT |  | 121 | BI | 2018-06-18 | 3.4 | 10 | non |  |  | non | oui |  |  | 537728 | 6944526 | 5 | OUEST
export_donnees_pei_sdis76.17133 | 17133 | 76702 | 76-702-000-0-0005 |  | 5 | TOUFFREVILLE-LA-CORBELINE |  | non | 1283 ROUTE DE LA CHAUSSÉE |  | 112 | PI | 2020-08-02 | 4.3 | 0 | non |  |  | non | oui |  | 2020-08-10 | 536819 | 6945381 | 5 | OUEST
export_donnees_pei_sdis76.17131 | 17131 | 76702 | 76-702-000-0-0003 |  | 3 | TOUFFREVILLE-LA-CORBELINE |  | non | 491 ROUTE DE LA CHAUSSÉE |  | 119 | PI | 2020-08-02 | 4.1 | 71 | non |  |  | non | oui |  | 2020-08-10 | 537620 | 6945140 | 3 | OUEST
export_donnees_pei_sdis76.7378 | 7378 | 76258 | 76-258-258-0-0003 |  | 3 | TERRES-DE-CAUX | FAUVILLE-EN-CAUX | non | Rue Charles De Gaulle | garage Grieu | 113 | PI |  | 4 |  | non |  |  | non | oui |  |  | 525777 | 6953034 | 5 | OUEST
export_donnees_pei_sdis76.7386 | 7386 | 76258 | 76-258-258-0-0012 |  | 12 | TERRES-DE-CAUX | FAUVILLE-EN-CAUX | non | Rue Bernard Thélu au n°38 |  | 111 | PI |  | 2.4 |  | non |  |  | non | oui |  |  | 526108 | 6953728 | 5 | OUEST
export_donnees_pei_sdis76.7387 | 7387 | 76258 | 76-258-258-0-0013 |  | 13 | TERRES-DE-CAUX | FAUVILLE-EN-CAUX | non | Rue du Clos du Moulin | lotissement | 112 | PI |  | 2.4 |  | non |  |  | non | oui |  |  | 526026 | 6953580 | 5 | OUEST
export_donnees_pei_sdis76.11070 | 11070 | 76398 | 76-398-000-0-0007 |  | 7 | LOUVETOT |  | non | RD 104 | ANGLE ROUTE DE FLAMARE | 111 | PI | 2020-04-23 | 4 | 17 | non |  |  | non | oui |  |  | 535535 | 6945065 | 50 | OUEST
export_donnees_pei_sdis76.11071 | 11071 | 76398 | 76-398-000-0-0008 |  | 8 | LOUVETOT |  | non | 1185 ROUTE DE FLAMARE |  | 121 | BI | 2020-04-23 | 3.5 | 15 | non |  |  | non | oui | 2020-04-23 |  | 535149 | 6944625 | 50 | OUEST
export_donnees_pei_sdis76.11072 | 11072 | 76398 | 76-398-000-0-0009 |  | 9 | LOUVETOT |  | non | 196 ROUTE DE FLAMARE |  | 111 | PI | 2020-04-23 | 2.7 | 30 | non |  |  | non | oui | 2020-04-23 |  | 534674 | 6943884 | 50 | OUEST
export_donnees_pei_sdis76.11073 | 11073 | 76398 | 76-398-000-0-0010 |  | 10 | LOUVETOT |  | non | D33 | ANGLE SENTE DE LA VIERGE | 112 | PI | 2020-04-23 | 3 | 127 | non |  |  | non | oui |  |  | 534726 | 6943651 | 50 | OUEST
export_donnees_pei_sdis76.11075 | 11075 | 76398 | 76-398-000-0-0012 |  | 12 | LOUVETOT |  | non | RD 33 | FACE LE RESTAURANT La Croisière | 112 | PI | 2020-04-23 | 4 | 104 | non |  |  | non | oui | 2020-04-23 |  | 535337 | 6943412 | 50 | OUEST
export_donnees_pei_sdis76.11077 | 11077 | 76398 | 76-398-000-0-0014 |  | 14 | LOUVETOT |  | non | 18 RESIDENCE L'ANCIENNE FORGE |  | 112 | PI | 2020-04-23 | 2.8 | 90 | non |  |  | non | oui |  |  | 534573 | 6943581 | 50 | OUEST
export_donnees_pei_sdis76.11069 | 11069 | 76398 | 76-398-000-0-0006 |  | 6 | LOUVETOT |  | non | 2034 ROUTE DE FLAMARE |  | 111 | PI | 2020-04-23 | 4.3 | 14 | non |  |  | non | oui |  |  | 535692 | 6945165 | 50 | OUEST
export_donnees_pei_sdis76.11347 | 11347 | 76418 | 76-418-000-0-0003 |  | 3 | MAULEVRIER-SAINTE-GERTRUDE |  | non | RUE SAINT LÉONARD | ÉCOLE | 119 | PI |  |  |  | non |  |  | non | oui |  |  | 535335 | 6941873 | 50 | OUEST
export_donnees_pei_sdis76.11348 | 11348 | 76418 | 76-418-000-0-0005 |  | 5 | MAULEVRIER-SAINTE-GERTRUDE |  | non | ANCIENNE ROUTE | RÉSIDENCE DES GARDINS | 119 | PI |  |  |  | non |  |  | non | oui |  |  | 535040 | 6942396 | 50 | OUEST
export_donnees_pei_sdis76.19547 | 19547 | 76752 | 76-752-000-0-000? |  | ? | YERVILLE |  | non |  |  | 119 | PI |  |  |  | non |  |  | non | oui |  |  | 548046 | 6954420 | 2 | OUEST
export_donnees_pei_sdis76.7402 | 7402 | 76258 | 76-258-258-0-0028 |  | 28 | TERRES-DE-CAUX | FAUVILLE-EN-CAUX | non | Rue de l'Europe |  | 112 | PI |  | 2.2 |  | non |  |  | non | oui |  |  | 526634 | 6953016 | 5 | OUEST
export_donnees_pei_sdis76.11349 | 11349 | 76418 | 76-418-000-0-0006 |  | 6 | MAULEVRIER-SAINTE-GERTRUDE |  | non | ROUTE DES GARDINS | ANGLE DE L'IMPASSE DES HAUTS CHAMPS | 119 | PI |  |  |  | non |  |  | non | oui |  |  | 534762 | 6942643 | 50 | OUEST
export_donnees_pei_sdis76.11350 | 11350 | 76418 | 76-418-000-0-0007 |  | 7 | MAULEVRIER-SAINTE-GERTRUDE |  | non | SALLE POLYVALENTE |  | 492 | CI |  |  |  | non | 75 |  | non | oui |  |  | 535353 | 6941804 | 50 | OUEST
export_donnees_pei_sdis76.11352 | 11352 | 76418 | 76-418-000-0-0009 |  | 9 | MAULEVRIER-SAINTE-GERTRUDE |  | non | ROUTE DE LA FONTENELLE |  | 119 | PI |  |  |  | non |  |  | non | oui |  |  | 534771 | 6942102 | 50 | OUEST
export_donnees_pei_sdis76.11353 | 11353 | 76418 | 76-418-000-0-0010 |  | 10 | MAULEVRIER-SAINTE-GERTRUDE |  | non | 800 ROUTE DE LA HAYE DES PRES |  | 413 | CI |  |  |  | non | 120 |  | non | oui |  |  | 536214 | 6940491 | 50 | OUEST
export_donnees_pei_sdis76.11351 | 11351 | 76418 | 76-418-000-0-0008 |  | 8 | MAULEVRIER-SAINTE-GERTRUDE |  | non | ROUTE DE CAUDEBEC | A LA DÉCHETTERIE | 423 | CI |  |  |  | non | 120 |  | non | oui |  |  | 535375 | 6942182 | 50 | OUEST
export_donnees_pei_sdis76.11354 | 11354 | 76418 | 76-418-000-0-0011 |  | 11 | MAULEVRIER-SAINTE-GERTRUDE |  | non | 615 ROUTE DE LA HAYE DES PRES |  | 413 | CI |  |  |  | non | 120 |  | non | oui |  |  | 536421 | 6940367 | 50 | OUEST
export_donnees_pei_sdis76.17444 | 17444 | 76718 | 76-718-000-0-0006 |  | 6 | VALLIQUERVILLE |  | non | ROUTE DE CANY | RD 131 - COOPÉRATIVE AGRICOLE | 112 | PI | 2018-04-25 | 3.4 | 60 | non |  |  | non | oui |  |  | 536355 | 6950836 | 5 | OUEST
export_donnees_pei_sdis76.6459 | 6459 | 76182 | 76-182-000-1-0005 |  | 5 | CLIPONVILLE |  | oui | 231 ROUTE DE LA MER |  | 323 | PA |  |  |  | non | 120 | 1 | oui | oui |  |  | 530857 | 6955869 | 50 | OUEST
export_donnees_pei_sdis76.6908 | 6908 | 76225 | 76-225-000-0-000? |  | ? | ECRETTEVILLE-LES-BAONS |  | non | A29 AIRE DE REPOS |  | 999 | -- |  |  |  | non |  |  | non | oui |  |  | 533271 | 6951308 | 50 | OUEST
export_donnees_pei_sdis76.6909 | 6909 | 76225 | 76-225-000-0-000? |  | ? | ECRETTEVILLE-LES-BAONS |  | non | A29 AIRE DE REPOS |  | 999 | -- |  |  |  | non |  |  | non | oui |  |  | 533205 | 6951232 | 50 | OUEST
export_donnees_pei_sdis76.4769 | 4769 | 76041 | 76-041-041-0-0005 |  | 5 | LES-HAUTS-DE-CAUX | AUTRETOT | non | ALLEE DE LA PRAIRIE |  | 112 | PI | 2018-03-09 | 2.7 | 60 | non |  |  | non | oui |  |  | 535882 | 6952720 | 5 | OUEST
export_donnees_pei_sdis76.4773 | 4773 | 76041 | 76-041-041-0-0009 |  | 9 | LES-HAUTS-DE-CAUX | AUTRETOT | non | chemin des hauts sapins |  | 112 | PI | 2019-04-18 | 3.5 | 60 | non |  |  | non | oui | 2018-07-25 |  | 536167 | 6952318 | 3 | OUEST
export_donnees_pei_sdis76.19084 | 19084 | 76228 | 76-228-000-0-0005 |  | 5 | ECTOT-LES-BAONS |  | non |  |  | 313 | PA |  |  |  | non |  |  | non | oui |  |  | 541603 | 6952562 | 3 | OUEST
export_donnees_pei_sdis76.7397 | 7397 | 76258 | 76-258-258-0-0023 |  | 23 | TERRES-DE-CAUX | FAUVILLE-EN-CAUX | non | Rue des Garennes | cité EDF | 112 | PI |  | 4.3 |  | non |  |  | non | oui |  |  | 526340 | 6952601 | 5 | OUEST
export_donnees_pei_sdis76.18553 | 18553 | 76041 | 76-041-041-0-0011 |  | 11 | LES-HAUTS-DE-CAUX | AUTRETOT | non | 20 allée des tisserands |  | 112 | PI | 2018-03-09 | 3.9 | 60 | non |  |  | non | oui |  |  | 535752 | 6952770 | 5 | OUEST
export_donnees_pei_sdis76.6915 | 6915 | 76225 | 76-225-000-0-0006 |  | 6 | ECRETTEVILLE-LES-BAONS |  | non | rue des semeurs | face à la rue des muletiers | 119 | PI |  |  |  | non |  |  | non | oui |  |  | 531593 | 6951530 | 5 | OUEST
export_donnees_pei_sdis76.18455 | 18455 | 76253 | 76-253-000-0-0009 |  | 9 | ETOUTTEVILLE |  | non | rue des pensées |  | 121 | BI |  | 6.2 | 38 | non |  |  | non | oui |  |  | 540075 | 6954912 | 50 | OUEST
export_donnees_pei_sdis76.15772 | 15772 | 76595 | 76-595-000-0-0016 | SEPROMA | 16 | SAINT-JOUIN-BRUNEVAL |  | non | Chemin des Chardonnerets | angle Route de Beaurepaire | 111 | PI | 2020-02-20 | 4.7 | 35 | non |  |  | non | oui |  |  | 498763 | 6953360 | 5 | OUEST
export_donnees_pei_sdis76.7316 | 7316 | 76253 | 76-253-000-0-0007 |  | 7 | ETOUTTEVILLE |  | non | 200 ROUTE DE DOUDEVILLE | CD37 | 111 | PI |  | 5 | 40 | non |  |  | non | oui |  |  | 539904 | 6955522 | 50 | OUEST
export_donnees_pei_sdis76.7369 | 7369 | 76258 | 76-258-080-0-0006 |  | 6 | TERRES-DE-CAUX | BERMONVILLE | non | D240 au n°29 |  | 112 | PI |  | 4.6 | 79.4 | non |  |  | non | oui |  |  | 530653 | 6952247 | 5 | OUEST
export_donnees_pei_sdis76.9068 | 9068 | 76347 | 76-347-000-0-0003 |  | 3 | HAUTOT-LE-VATOIS |  | non | CHEMIN DE LA COUR SOUVERAINE |  | 412 | CI |  |  |  | non | 140 |  | non | oui |  |  | 532944 | 6952132 | 5 | OUEST
export_donnees_pei_sdis76.9065 | 9065 | 76347 | 76-347-000-0-0005 |  | 5 | HAUTOT-LE-VATOIS |  | non | 2 ROUTE D'ENVRONVILLE |  | 392 | PA |  |  |  | non | 60 |  | non | oui |  |  | 533092 | 6952048 | 5 | OUEST
export_donnees_pei_sdis76.18552 | 18552 | 76041 | 76-041-041-0-0012 |  | 12 | LES-HAUTS-DE-CAUX | AUTRETOT | non | 19 allée des tisserands |  | 112 | PI | 2019-04-18 | 3.9 | 60 | non |  |  | non | oui |  |  | 535522 | 6952995 | 50 | OUEST
export_donnees_pei_sdis76.18747 | 18747 | 76236 | 76-236-000-0-0007 |  | 7 | ENVRONVILLE |  | non | rue de la république | direction cliponville | 112 | PI |  | 5 |  | non |  |  | non | oui |  |  | 531465 | 6954134 | 50 | OUEST
export_donnees_pei_sdis76.7145 | 7145 | 76236 | 76-236-000-0-0001 |  | 1 | ENVRONVILLE |  | non | Hameau Masson |  | 111 | PI |  | 4.5 |  | non |  |  | non | oui |  |  | 532198 | 6954483 | 50 | OUEST
export_donnees_pei_sdis76.7146 | 7146 | 76236 | 76-236-000-0-0002 |  | 2 | ENVRONVILLE |  | non | Rue des Victoires |  | 111 | PI |  | 5.1 |  | non |  |  | non | oui |  |  | 531777 | 6953959 | 50 | OUEST
export_donnees_pei_sdis76.7411 | 7411 | 76258 | 76-258-258-0-0037 |  | 37 | TERRES-DE-CAUX | FAUVILLE-EN-CAUX | non | Boulevard Alleaume | ancienne caserne de pompiers | 112 | PI |  | 0 |  | non |  |  | non | oui |  |  | 526148 | 6952920 | 5 | OUEST
export_donnees_pei_sdis76.7147 | 7147 | 76236 | 76-236-000-0-0003 |  | 3 | ENVRONVILLE |  | non | Rue de la République | stade | 111 | PI |  | 4.8 |  | non |  |  | non | oui |  |  | 531718 | 6953629 | 50 | OUEST
export_donnees_pei_sdis76.7148 | 7148 | 76236 | 76-236-000-0-0004 |  | 4 | ENVRONVILLE |  | non | Rue Bellemare au n°934 |  | 112 | PI |  | 4.3 |  | non |  |  | non | oui |  |  | 531140 | 6953570 | 50 | OUEST
export_donnees_pei_sdis76.7149 | 7149 | 76236 | 76-236-000-0-0005 |  | 5 | ENVRONVILLE |  | non | Rue Bellemare |  | 112 | PI |  | 4.8 |  | non |  |  | non | oui |  |  | 530822 | 6953431 | 50 | OUEST
export_donnees_pei_sdis76.7150 | 7150 | 76236 | 76-236-000-0-0006 |  | 6 | ENVRONVILLE |  | non | Rue de la République | intersection lotissement la gourmette | 119 | PI |  | 5 |  | non |  |  | non | oui |  |  | 531596 | 6953936 | 50 | OUEST
export_donnees_pei_sdis76.9069 | 9069 | 76348 | 76-348-000-0-0001 |  | 1 | HAUTOT-SAINT-SULPICE |  | non | D110 | angle D53 - au stop face au dépôt de verre | 111 | PI |  | 4.5 |  | non |  |  | non | oui |  |  | 536922 | 6955682 | 50 | OUEST
export_donnees_pei_sdis76.9070 | 9070 | 76348 | 76-348-000-0-0002 |  | 2 | HAUTOT-SAINT-SULPICE |  | non | D110 | au niveau du Calvaire | 111 | PI |  | 4.2 |  | non |  |  | non | oui |  |  | 536427 | 6954965 | 50 | OUEST
export_donnees_pei_sdis76.9072 | 9072 | 76348 | 76-348-000-0-0004 |  | 4 | HAUTOT-SAINT-SULPICE |  | non | Le Tot au n°980 | Route du Grand Tot | 111 | PI |  | 3.4 |  | non |  |  | non | oui |  |  | 536028 | 6955156 | 50 | OUEST
export_donnees_pei_sdis76.9073 | 9073 | 76348 | 76-348-000-0-0005 |  | 5 | HAUTOT-SAINT-SULPICE |  | non | Le Petit Tot au n°1317 | Route d'Yvetot - dans un virage | 111 | PI |  | 0 |  | non |  |  | non | oui |  |  | 536184 | 6954644 | 50 | OUEST
export_donnees_pei_sdis76.13415 | 13415 | 76531 | 76-531-000-0-0001 |  | 1 | ROCQUEFORT |  | non | Rue de la mairie | face Salle des fêtes, angle rue du vert buisson | 113 | PI |  | 5.4 |  | non |  |  | non | oui |  |  | 533388 | 6954366 | 50 | OUEST
export_donnees_pei_sdis76.13416 | 13416 | 76531 | 76-531-000-0-0002 |  | 2 | ROCQUEFORT |  | non | Rue de la Mairie | Le Bourg Duval Masson | 112 | PI |  | 5.4 |  | non |  |  | non | oui |  |  | 533742 | 6954218 | 50 | OUEST
export_donnees_pei_sdis76.13417 | 13417 | 76531 | 76-531-000-0-0003 |  | 3 | ROCQUEFORT |  | non | Route d'Autretot au n°6 |  | 113 | PI |  | 4.7 |  | non |  |  | non | oui |  |  | 534111 | 6954164 | 50 | OUEST
export_donnees_pei_sdis76.13418 | 13418 | 76531 | 76-531-000-0-0004 |  | 4 | ROCQUEFORT |  | non | Route d'Autretot au n°430 |  | 113 | PI |  | 4.3 |  | non |  |  | non | oui |  |  | 534371 | 6953892 | 50 | OUEST
export_donnees_pei_sdis76.7412 | 7412 | 76258 | 76-258-258-0-0038 |  | 38 | TERRES-DE-CAUX | FAUVILLE-EN-CAUX | non | Boulevard Alleaume | angle rue de Normandie | 112 | PI |  | 3.1 |  | non |  |  | non | oui |  |  | 526224 | 6952778 | 5 | OUEST
export_donnees_pei_sdis76.18689 | 18689 | 76002 | 76-002-000-0-0014 |  | 14 | ALVIMARE |  | non | Route de bellefosse |  | 423 | CI |  | 0 |  | non |  |  | non | oui |  |  | 528795 | 6947524 | 50 | OUEST
export_donnees_pei_sdis76.18683 | 18683 | 76002 | 76-002-000-0-0015 |  | 15 | ALVIMARE |  | non | Route de bellefosse |  | 423 | CI |  | 0 |  | non |  |  | non | oui |  |  | 528969 | 6947219 | 50 | OUEST
export_donnees_pei_sdis76.13419 | 13419 | 76531 | 76-531-000-0-0005 |  | 5 | ROCQUEFORT |  | non | Rue du Château |  | 111 | PI |  | 4.5 |  | non |  |  | non | oui |  |  | 533982 | 6954758 | 50 | OUEST
export_donnees_pei_sdis76.9074 | 9074 | 76348 | 76-348-000-0-0006 |  | 6 | HAUTOT-SAINT-SULPICE |  | non | Allée des chaumières | citerne alimentable de 120m3 | 413 | CI |  | 0 |  | non | 120 |  | oui | oui |  |  | 536509 | 6956080 | 50 | OUEST
export_donnees_pei_sdis76.9075 | 9075 | 76348 | 76-348-000-0-0007 |  | 7 | HAUTOT-SAINT-SULPICE |  | non | Route de Doudeville | à proximité de la salle polyvalente, citerne alimentable de 60m3 | 412 | CI |  | 0 |  | non | 60 |  | oui | oui |  |  | 537075 | 6955905 | 50 | OUEST
export_donnees_pei_sdis76.9076 | 9076 | 76348 | 76-348-000-0-0008 |  | 8 | HAUTOT-SAINT-SULPICE |  | non | Route de Doudeville | face rue de l'orée du bois, citerne alimentable de 60m3 | 412 | CI |  | 0 |  | non | 60 |  | oui | oui |  |  | 537251 | 6956249 | 50 | OUEST
export_donnees_pei_sdis76.7318 | 7318 | 76253 | 76-253-000-1-00P1 |  | P1 | ETOUTTEVILLE |  | oui | rue de la bruyère |  | 423 | CI |  |  |  | non |  |  | non | oui |  |  | 540149 | 6955510 | 50 | OUEST
export_donnees_pei_sdis76.7319 | 7319 | 76253 | 76-253-000-1-00P2 |  | P2 | ETOUTTEVILLE |  | oui | rue de la chapelle st cosme | exploitation agricole | 414 | CI |  |  |  | non |  |  | non | oui |  |  | 539414 | 6954391 | 50 | OUEST
export_donnees_pei_sdis76.7367 | 7367 | 76258 | 76-258-080-0-0004 | VULCAIN | 4 | TERRES-DE-CAUX | BERMONVILLE | non | D240 au n°13 |  | 112 | PI |  | 4.5 | 41.1 | non |  |  | non | oui |  |  | 530370 | 6952112 | 5 | OUEST
export_donnees_pei_sdis76.18492 | 18492 | 76585 | 76-585-000-0-0004 |  | 4 | SAINT-GILLES-DE-CRETOT |  | non |  |  | 121 | BI | 2017-08-24 |  | 47 | non |  |  | non | oui |  |  | 529470 | 6943428 | 50 | OUEST
export_donnees_pei_sdis76.17404 | 17404 | 76715 | 76-715-000-0-0011 |  | 11 | TROUVILLE |  | non | Route du Mesnil au Coffe | ferme Souday n°1515 | 319 | PA |  | 0 |  | non |  |  | non | oui |  |  | 527646 | 6946300 | 5 | OUEST
export_donnees_pei_sdis76.9064 | 9064 | 76347 | 76-347-000-0-0002 |  | 2 | HAUTOT-LE-VATOIS |  | non | FACE A L'EGLISE |  | 111 | PI |  | 4.8 | 18 | non |  |  | non | oui |  |  | 533007 | 6952092 | 5 | OUEST
export_donnees_pei_sdis76.9067 | 9067 | 76347 | 76-347-000-0-0006 |  | 6 | HAUTOT-LE-VATOIS |  | non | chemin de la cour souveraine |  | 412 | CI |  |  |  | non | 60 | 1 | non | oui |  |  | 533074 | 6952336 | 5 | OUEST
export_donnees_pei_sdis76.4772 | 4772 | 76041 | 76-041-041-0-0008 |  | 8 | LES-HAUTS-DE-CAUX | AUTRETOT | non | CITE LES POMMIERS |  | 121 | BI | 2018-03-09 | 2.8 | 48 | non |  |  | non | oui |  |  | 536225 | 6952570 | 5 | OUEST
export_donnees_pei_sdis76.19549 | 19549 | 76680 | 76-680-000-1-0005 |  | 5 | SORQUAINVILLE |  | oui | RUE DES RANDONNEURS | DEVANT HANGAR AGRICOLE | 433 | CI | 2020-12-15 |  |  | non | 120 | 1 | oui | oui |  |  | 523191 | 6959178 | 50 | OUEST
export_donnees_pei_sdis76.4826 | 4826 | 76055 | 76-055-000-0-0005 | Eaux et assainissement du caux central | 5 | BAONS-LE-COMTE |  | non | ROUTE DE CANY | AERODROME D'YVETOT | 113 | PI | 2019-11-27 | 4.2 | 264 | non |  |  | non | oui |  |  | 536273 | 6951339 | 5 | OUEST
export_donnees_pei_sdis76.5730 | 5730 | 76115 | 76-115-000-0-0002 |  | 2 | BOLLEVILLE |  | non | Route de la Gare au n°1191 | dans l'enceinte de la ferme | 319 | PA |  | 0 |  | non |  |  | non | oui |  |  | 524806 | 6947724 | 5 | OUEST
export_donnees_pei_sdis76.6895 | 6895 | 76224 | 76-224-000-0-0002 |  | 2 | ECRAINVILLE |  | non | Croisement Rue de la Mare aux Chats et Rue Melrose | La Mare Recher au n°11 | 112 | PI |  | 0 |  | non |  |  | non | oui |  |  | 506468 | 6953897 | 5 | OUEST
export_donnees_pei_sdis76.9063 | 9063 | 76347 | 76-347-000-0-0001 |  | 1 | HAUTOT-LE-VATOIS |  | non | ROUTE DES FERMES |  | 112 | PI |  | 3.3 | 60 | non |  |  | non | oui |  |  | 534777 | 6952042 | 5 | OUEST
export_donnees_pei_sdis76.8971 | 8971 | 76340 | 76-340-000-0-0005 | EAUX et assainissement du caux central | 5 | HARCANVILLE |  | non | 1378 route des tisserands du boscadam | limite éttouteville | 112 | PI | 2020-11-19 | 5.6 | 54 | non |  |  | non | oui |  |  | 540565 | 6956744 | 5 | OUEST
export_donnees_pei_sdis76.17452 | 17452 | 76718 | 76-718-000-0-0014 |  | 14 | VALLIQUERVILLE |  | non | 2506 ROUTE D'HAUTOT LE VATOIS |  | 119 | PI |  | 0 | 0 | non |  |  | non | oui |  |  | 534497 | 6950688 | 5 | OUEST
export_donnees_pei_sdis76.6928 | 6928 | 76228 | 76-228-000-0-0003 |  | 3 | ECTOT-LES-BAONS |  | non | SALLE DES FÊTES |  | 493 | CI |  |  |  | non | 120 |  | non | oui |  |  | 541771 | 6951503 | 50 | OUEST
export_donnees_pei_sdis76.7310 | 7310 | 76253 | 76-253-000-0-0001 |  | 1 | ETOUTTEVILLE |  | non | IMPASSE DE LA PATTE D'OIE |  | 119 | PI |  |  |  | non |  |  | non | oui | 2012-03-12 |  | 539994 | 6955506 | 50 | OUEST
export_donnees_pei_sdis76.7311 | 7311 | 76253 | 76-253-000-0-0002 |  | 2 | ETOUTTEVILLE |  | non | RUE DES COQUELICOTS | LE BOUT DE LA VILLE | 119 | PI |  |  |  | non |  |  | non | oui | 2012-03-12 |  | 540205 | 6956060 | 50 | OUEST
export_donnees_pei_sdis76.7312 | 7312 | 76253 | 76-253-000-0-0003 |  | 3 | ETOUTTEVILLE |  | non | RESIDENCE | LE CLOS DU MOULIN | 493 | CI |  |  |  | non | 120 |  | non | oui |  |  | 540326 | 6955432 | 50 | OUEST
export_donnees_pei_sdis76.5566 | 5566 | 76110 | 76-110-000-0-0004 |  | 4 | BOIS-HIMONT |  | non | IMPASSE DES POMPIERS | PI BLEU | 424 | CI |  |  |  | non | 120 |  | non | non | 2021-01-15 | 2020-12-29 | 534159 | 6945467 | 5 | OUEST
export_donnees_pei_sdis76.7427 | 7427 | 76258 | 76-258-607-0-0005 |  | 5 | TERRES-DE-CAUX | SAINTE-MARGUERITE-SUR-FAUVILLE | non | Hameau Le Vogosse |  | 319 | PA |  | 0 |  | non |  |  | non | oui |  |  | 527647 | 6955281 | 5 | OUEST
export_donnees_pei_sdis76.7366 | 7366 | 76258 | 76-258-080-0-0003 | EAUX et assainissement du caux central | 3 | TERRES-DE-CAUX | BERMONVILLE | non | Rue de la Mairie au n°85 |  | 112 | PI | 2020-01-09 | 4.1 | 84 | non |  |  | non | oui |  |  | 529824 | 6951815 | 5 | OUEST
export_donnees_pei_sdis76.7313 | 7313 | 76253 | 76-253-000-0-0004 |  | 4 | ETOUTTEVILLE |  | non | RUE DU PRIEURÉ | RD 53 | 499 | CI |  |  |  | non |  |  | non | oui | 2017-01-06 |  | 540428 | 6955266 | 50 | OUEST
export_donnees_pei_sdis76.7314 | 7314 | 76253 | 76-253-000-0-0005 |  | 5 | ETOUTTEVILLE |  | non | RUE DE LA BRUYERE | CLOS DU MOULIN DE LABRUYERE | 493 | CI |  |  |  | non | 120 |  | non | oui | 2018-05-29 |  | 540440 | 6955495 | 50 | OUEST
export_donnees_pei_sdis76.7315 | 7315 | 76253 | 76-253-000-0-0006 |  | 6 | ETOUTTEVILLE |  | non | RUE DES DEUX CALVAIRES | CLOS SAINT THOMAS | 493 | CI |  |  |  | non | 120 |  | non | oui | 2018-05-29 |  | 540064 | 6955003 | 50 | OUEST
export_donnees_pei_sdis76.7317 | 7317 | 76253 | 76-253-000-0-0008 |  | 8 | ETOUTTEVILLE |  | non | ZA DU BEAU SOLEIL |  | 413 | CI |  |  |  | non | 120 | 1 | non | oui |  |  | 540398 | 6955114 | 50 | OUEST
export_donnees_pei_sdis76.17724 | 17724 | 76757 | 76-757-000-0-0002 |  | 2 | YVECRIQUE |  | non | RUE DES ÉCOLES | FACE LA RUE DE L'ÉGLISE - MAIRIE | 119 | PI |  |  |  | non |  |  | non | oui |  |  | 541902 | 6956586 | 50 | OUEST
export_donnees_pei_sdis76.17726 | 17726 | 76757 | 76-757-000-0-0004 |  | 4 | YVECRIQUE |  | non | 36 IMPASSE DE CYPRES |  | 119 | PI |  |  |  | non |  |  | non | oui |  |  | 542001 | 6956261 | 50 | OUEST
export_donnees_pei_sdis76.17727 | 17727 | 76757 | 76-757-000-0-0005 |  | 5 | YVECRIQUE |  | non | 47 IMPASSE DE CYPRES |  | 119 | PI |  |  |  | non |  |  | non | oui |  |  | 542005 | 6956124 | 50 | OUEST
export_donnees_pei_sdis76.17729 | 17729 | 76757 | 76-757-000-0-0007 |  | 7 | YVECRIQUE |  | non | RUE DU BOSC MARC | PRES DE LA RUE DE LA CAVÉ - HAMEAU LE THUIT | 119 | PI |  |  |  | non |  |  | non | oui |  |  | 541723 | 6956362 | 50 | OUEST
export_donnees_pei_sdis76.17731 | 17731 | 76757 | 76-757-000-0-0009 |  | 9 | YVECRIQUE |  | non | RUE DU CHÊNE DE LA LIBERTE |  | 493 | CI |  |  |  | non | 120 |  | non | oui |  |  | 541433 | 6956988 | 50 | OUEST
export_donnees_pei_sdis76.6916 | 6916 | 76225 | 76-225-000-0-0008 |  | 8 | ECRETTEVILLE-LES-BAONS |  | non | ROUTE DES 2 VILLAGES |  | 119 | PI |  |  |  | non |  |  | non | oui | 2011-03-02 |  | 532411 | 6951916 | 5 | OUEST
export_donnees_pei_sdis76.19550 | 19550 | 76110 | 76-110-000-0-0002 |  | 2 | BOIS-HIMONT |  | non | IMPASSE DES POMPIERS |  | 424 | CI |  |  |  | non |  |  | non | non | 2021-01-15 |  | 534183 | 6945452 | 50 | OUEST
export_donnees_pei_sdis76.7209 | 7209 | 76240 | 76-240-000-0-0001 |  | 1 | EPREVILLE |  | non | Route d'Auberville au n°30 | face rue Victor Hugo | 112 | PI |  | 0 |  | non |  |  | non | oui |  |  | 510111 | 6959274 | 50 | OUEST
export_donnees_pei_sdis76.6927 | 6927 | 76228 | 76-228-000-0-0002 |  | 2 | ECTOT-LES-BAONS |  | non | RUE DU MOULIN | ANGLE RUE DE LA CROIX DES BAONS | 111 | PI | 2019-11-21 | 3.7 | 30 | non |  |  | non | oui |  |  | 541476 | 6951382 | 5 | OUEST
export_donnees_pei_sdis76.4766 | 4766 | 76041 | 76-041-041-0-0002 |  | 2 | LES-HAUTS-DE-CAUX | AUTRETOT | non | ALLEE DES TISSERANDS | ANGLE ALLEE DE LA FOYER | 112 | PI | 2019-04-18 | 4.3 | 60 | non |  |  | non | oui |  |  | 535328 | 6953217 | 50 | OUEST
export_donnees_pei_sdis76.18933 | 18933 | 76182 | 76-182-000-0-0006 |  | 6 | CLIPONVILLE |  | non | 579 IMPASSE DU GREMONPRÉ |  | 413 | CI |  |  |  | non | 120 |  | non | oui |  |  | 532052 | 6955718 | 5 | OUEST
export_donnees_pei_sdis76.13396 | 13396 | 76522 | 76-522-000-0-0008 | VEOLIA | 8 | LA-REMUEE |  | non | Rue des Chataigniers | angle rue du Temple | 112 | PI |  | 3.5 | 60 | non |  |  | non | oui |  |  | 513042 | 6939645 | 5 | OUEST
export_donnees_pei_sdis76.13400 | 13400 | 76522 | 76-522-000-0-0012 | VEOLIA | 12 | LA-REMUEE |  | non | Rue des jasmins | angle rue des Valleriane | 112 | PI |  | 5.1 | 112 | non |  |  | non | oui |  |  | 512095 | 6938886 | 50 | OUEST
export_donnees_pei_sdis76.551 | 551 | 76133 | 76-133-000-0-0007 |  | 7 | LE-BOURG-DUN |  | non | Route Val Saint-Denys | Carrefour, rue Bas Flainville au n°6 Bis | 119 | PI |  |  |  | non |  |  | non | oui |  |  | 548762 | 6977481 | 50 | OUEST
export_donnees_pei_sdis76.18820 | 18820 | 76683 | 76-683-000-0-0014 |  | 14 | SOTTEVILLE-SUR-MER |  | non | résidence les Gimblays | rue Jean Antheaumne | 423 | CI | 2018-07-02 |  |  | non | 120 | 1 | non | oui |  |  | 544475 | 6977430 | 5 | OUEST
export_donnees_pei_sdis76.549 | 549 | 76133 | 76-133-000-0-0005 |  | 5 | LE-BOURG-DUN |  | non | Route d'englesqueville | Face au n°35 | 112 | PI |  |  |  | non |  |  | non | oui |  |  | 548014 | 6976658 | 5 | OUEST
export_donnees_pei_sdis76.547 | 547 | 76133 | 76-133-000-0-0003 |  | 3 | LE-BOURG-DUN |  | non | Route d'Englesqueville | A côté du n°4 | 112 | PI |  |  |  | non |  |  | non | oui |  |  | 548091 | 6977482 | 5 | OUEST
export_donnees_pei_sdis76.550 | 550 | 76133 | 76-133-000-0-0006 |  | 6 | LE-BOURG-DUN |  | non | Route Chapelle Saint-Julien | Face route de Longueil | 111 | PI |  |  |  | non |  |  | non | oui |  |  | 548639 | 6977987 | 5 | OUEST
export_donnees_pei_sdis76.553 | 553 | 76133 | 76-133-000-0-0009 |  | 9 | LE-BOURG-DUN |  | non | Route de Luneray | Face au n°8 à l'entrée Dixon | 111 | PI |  |  |  | non |  |  | non | oui |  |  | 548212 | 6975731 | 10 | OUEST
export_donnees_pei_sdis76.554 | 554 | 76133 | 76-133-000-0-0010 |  | 10 | LE-BOURG-DUN |  | non | cité EDF | face au cimetière | 111 | PI |  |  |  | non |  |  | non | oui |  |  | 548342 | 6975864 | 50 | OUEST
export_donnees_pei_sdis76.7371 | 7371 | 76258 | 76-258-080-0-0008 |  | 8 | TERRES-DE-CAUX | BERMONVILLE | non | Rue du Hameau Fauque au n°60 |  | 319 | PA |  | 0 |  | non |  |  | non | oui |  |  | 528361 | 6952553 | 5 | OUEST
export_donnees_pei_sdis76.7381 | 7381 | 76258 | 76-258-258-0-0006 |  | 6 | TERRES-DE-CAUX | FAUVILLE-EN-CAUX | non | Rue de la Cour Souveraine | Presbytère - face n°32 | 112 | PI |  | 3.6 |  | non |  |  | non | oui |  |  | 525712 | 6953346 | 5 | OUEST
export_donnees_pei_sdis76.7382 | 7382 | 76258 | 76-258-258-0-0007 |  | 7 | TERRES-DE-CAUX | FAUVILLE-EN-CAUX | non | Rue de l'ancienne Eglise au n°281 |  | 112 | PI |  | 2.9 |  | non |  |  | non | oui |  |  | 525799 | 6953353 | 5 | OUEST
export_donnees_pei_sdis76.7383 | 7383 | 76258 | 76-258-258-0-0008 |  | 8 | TERRES-DE-CAUX | FAUVILLE-EN-CAUX | non | Chemin des 3 Frères au n°157 |  | 111 | PI |  | 2.8 |  | non |  |  | non | oui |  |  | 525727 | 6953492 | 5 | OUEST
export_donnees_pei_sdis76.3727 | 3727 | 76683 | 76-683-000-0-0002 |  | 2 | SOTTEVILLE-SUR-MER |  | non | Rue de Frimousse | Face à la rue de l'Argent | 122 | BI | 2020-05-28 | 4.2 | 51 | non |  |  | non | oui |  |  | 544271 | 6977832 | 5 | OUEST
export_donnees_pei_sdis76.3731 | 3731 | 76683 | 76-683-000-0-0006 |  | 6 | SOTTEVILLE-SUR-MER |  | non | Rue de la Cordonnerie | Angle de la Rue Frimousse | 122 | BI | 2020-05-28 | 3.7 | 60 | non |  |  | non | oui |  |  | 544052 | 6978008 | 5 | OUEST
export_donnees_pei_sdis76.3734 | 3734 | 76683 | 76-683-000-0-0009 |  | 9 | SOTTEVILLE-SUR-MER |  | non | Rue du Bout de Bas | En face de la ville "Les Roses" | 122 | BI | 2020-05-28 | 3.7 | 60 | non |  |  | non | oui |  |  | 543737 | 6978300 | 5 | OUEST
export_donnees_pei_sdis76.3728 | 3728 | 76683 | 76-683-000-0-0003 |  | 3 | SOTTEVILLE-SUR-MER |  | non | Rue des Anciens Réservoir | Au niveau de la ferme | 121 | BI | 2020-05-28 | 4.2 | 42 | non |  |  | non | oui |  |  | 544523 | 6977742 | 5 | OUEST
export_donnees_pei_sdis76.3726 | 3726 | 76683 | 76-683-000-0-0001 |  | 1 | SOTTEVILLE-SUR-MER |  | non | Résidence du Clos d'Argent | Face au transformateur | 112 | PI | 2020-05-28 | 3.6 | 56 | non |  |  | non | oui |  |  | 544254 | 6977994 | 5 | OUEST
export_donnees_pei_sdis76.3729 | 3729 | 76683 | 76-683-000-0-0004 |  | 4 | SOTTEVILLE-SUR-MER |  | non | Rue de Frimousse | Angle chemin des Chênes | 121 | BI | 2020-05-28 | 3.5 | 41 | non |  |  | non | oui |  |  | 544275 | 6977546 | 5 | OUEST
export_donnees_pei_sdis76.6473 | 6473 | 76708 | 76-708-000-0-0008 |  | 8 | TOUSSAINT |  | non | Hameau Beauvais | chemin de terre vers D925 | 111 | PI |  | 0 |  | non |  |  | non | oui |  |  | 514830 | 6962627 | 50 | OUEST
export_donnees_pei_sdis76.552 | 552 | 76133 | 76-133-000-0-0008 |  | 8 | LE-BOURG-DUN |  | non | Cité de la Petite Plaine | A côté du n°8, au stop | 111 | PI |  |  |  | non |  |  | non | oui |  |  | 547898 | 6976538 | 50 | OUEST
export_donnees_pei_sdis76.546 | 546 | 76133 | 76-133-000-0-0002 |  | 2 | LE-BOURG-DUN |  | non | Impasse du Paradis | Au n°11 | 112 | PI |  |  |  | non |  |  | non | oui |  |  | 547770 | 6976022 | 50 | OUEST
export_donnees_pei_sdis76.11083 | 11083 | 76401 | 76-401-401-0-0001 |  | 1 | ARELAUNE-EN-SEINE | LA-MAILLERAYE-SUR-SEINE | non | chemin du mascaret | colonne en seine | 342 | PA |  |  |  | non |  | 1 | non | oui |  |  | 539027 | 6933324 | 50 | OUEST
export_donnees_pei_sdis76.11096 | 11096 | 76401 | 76-401-401-0-0013 |  | 13 | ARELAUNE-EN-SEINE | LA-MAILLERAYE-SUR-SEINE | non | ROUTE D'HEURTEAUVILLE | CHEMIN LA VIEUX | 119 | PI |  |  |  | non |  |  | non | oui |  |  | 538848 | 6933196 | 5 | OUEST
export_donnees_pei_sdis76.11095 | 11095 | 76401 | 76-401-401-0-0012 |  | 12 | ARELAUNE-EN-SEINE | LA-MAILLERAYE-SUR-SEINE | non | RUE DU MOULIN | ANGLE BOURG A CHAROL | 119 | PI |  |  |  | non |  |  | non | oui |  |  | 538680 | 6933086 | 5 | OUEST
export_donnees_pei_sdis76.11094 | 11094 | 76401 | 76-401-401-0-0011 |  | 11 | ARELAUNE-EN-SEINE | LA-MAILLERAYE-SUR-SEINE | non | BOURG A CHAROL | ANGLE LE PLESSIS | 119 | PI |  |  |  | non |  |  | non | oui |  |  | 538644 | 6932772 | 5 | OUEST
export_donnees_pei_sdis76.11119 | 11119 | 76401 | 76-401-401-0-0036 |  | 36 | ARELAUNE-EN-SEINE | LA-MAILLERAYE-SUR-SEINE | non | RUE JULES VERNE | CROISEMENT RUE DES FLEURS | 119 | PI |  |  |  | non |  |  | non | oui |  |  | 538723 | 6933409 | 5 | OUEST
export_donnees_pei_sdis76.11092 | 11092 | 76401 | 76-401-401-0-0009 |  | 9 | ARELAUNE-EN-SEINE | LA-MAILLERAYE-SUR-SEINE | non | CAVEAUMONT | PRÊT DU CHÂTEAU | 129 | BI |  |  |  | non |  |  | non | oui | 2016-04-14 |  | 538853 | 6932160 | 5 | OUEST
export_donnees_pei_sdis76.11093 | 11093 | 76401 | 76-401-401-0-0010 |  | 10 | ARELAUNE-EN-SEINE | LA-MAILLERAYE-SUR-SEINE | non | CHEMIN DU CHÂTEAU AU NIVEAU DU 310 |  | 119 | PI |  |  |  | non |  |  | non | oui | 2016-04-14 |  | 538567 | 6931923 | 50 | OUEST
export_donnees_pei_sdis76.11100 | 11100 | 76401 | 76-401-401-0-0017 |  | 17 | ARELAUNE-EN-SEINE | LA-MAILLERAYE-SUR-SEINE | non | RUE PASTEUR DEVANT LE BANC PUBLIC |  | 129 | BI |  |  |  | non |  |  | non | oui |  |  | 538582 | 6933439 | 50 | OUEST
export_donnees_pei_sdis76.11102 | 11102 | 76401 | 76-401-401-0-0019 |  | 19 | ARELAUNE-EN-SEINE | LA-MAILLERAYE-SUR-SEINE | non | RUE DE LA RÉPUBLIQUE | FACE LA GENDARMERIE | 129 | BI |  |  |  | non |  |  | non | oui | 2016-04-21 |  | 538627 | 6933746 | 50 | OUEST
export_donnees_pei_sdis76.7385 | 7385 | 76258 | 76-258-258-0-0010 |  | 10 | TERRES-DE-CAUX | FAUVILLE-EN-CAUX | non | D50 | au niveau de la DDI | 112 | PI |  | 3.1 |  | non |  |  | non | oui |  |  | 526157 | 6954113 | 5 | OUEST
export_donnees_pei_sdis76.7388 | 7388 | 76258 | 76-258-258-0-0014 |  | 14 | TERRES-DE-CAUX | FAUVILLE-EN-CAUX | non | Rue du Parc |  | 112 | PI |  | 2.5 |  | non |  |  | non | oui |  |  | 526322 | 6953316 | 5 | OUEST
export_donnees_pei_sdis76.7389 | 7389 | 76258 | 76-258-258-0-0015 |  | 15 | TERRES-DE-CAUX | FAUVILLE-EN-CAUX | non | Rue Bernard Thélu au n°638 |  | 112 | PI |  | 3.1 |  | non |  |  | non | oui |  |  | 526047 | 6953132 | 5 | OUEST
export_donnees_pei_sdis76.7390 | 7390 | 76258 | 76-258-258-0-0016 |  | 16 | TERRES-DE-CAUX | FAUVILLE-EN-CAUX | non | Rue Bernard Thélu au n°505 |  | 112 | PI |  | 3.3 |  | non |  |  | non | oui |  |  | 526067 | 6953252 | 5 | OUEST
export_donnees_pei_sdis76.11098 | 11098 | 76401 | 76-401-401-0-0015 |  | 15 | ARELAUNE-EN-SEINE | LA-MAILLERAYE-SUR-SEINE | non | RUE DE LA RENAISSANCE | ANGLE RUE PASTEUR | 129 | BI |  |  |  | non |  |  | non | oui |  |  | 538680 | 6933276 | 5 | OUEST
export_donnees_pei_sdis76.11101 | 11101 | 76401 | 76-401-401-0-0018 |  | 18 | ARELAUNE-EN-SEINE | LA-MAILLERAYE-SUR-SEINE | non | RUE PASTEUR | BAR PMU | 119 | PI |  |  |  | non |  |  | non | oui |  |  | 538483 | 6933625 | 5 | OUEST
export_donnees_pei_sdis76.11099 | 11099 | 76401 | 76-401-401-0-0016 |  | 16 | ARELAUNE-EN-SEINE | LA-MAILLERAYE-SUR-SEINE | non | RUE CAMILLE SAINT SAENS | ANGLE RUE DU 8 MAI 1945 | 119 | PI |  |  |  | non |  |  | non | oui |  |  | 538495 | 6933301 | 5 | OUEST
export_donnees_pei_sdis76.11103 | 11103 | 76401 | 76-401-401-0-0020 |  | 20 | ARELAUNE-EN-SEINE | LA-MAILLERAYE-SUR-SEINE | non | RUE JOSEPH HAMEL | ANGLE RUE JOSEPH HAMEL | 129 | BI |  |  |  | non |  |  | non | oui |  |  | 538532 | 6933738 | 5 | OUEST
export_donnees_pei_sdis76.11104 | 11104 | 76401 | 76-401-401-0-0021 |  | 21 | ARELAUNE-EN-SEINE | LA-MAILLERAYE-SUR-SEINE | non | RUE VICTOR HUGO | FACE A LA SALLE DES FÊTES | 119 | PI |  |  |  | non |  |  | non | oui |  |  | 538420 | 6933846 | 5 | OUEST
export_donnees_pei_sdis76.11123 | 11123 | 76401 | 76-401-401-0-0040 |  | 40 | ARELAUNE-EN-SEINE | LA-MAILLERAYE-SUR-SEINE | non | SALLE DES FÊTES | DANS LA COUR | 491 | CI |  |  |  | non | 40 |  | non | oui |  |  | 538473 | 6933875 | 50 | OUEST
export_donnees_pei_sdis76.11124 | 11124 | 76401 | 76-401-401-0-0041 |  | 41 | ARELAUNE-EN-SEINE | LA-MAILLERAYE-SUR-SEINE | non | SALLE DES FÊTES | DANS LA COUR | 491 | CI |  |  |  | non | 20 |  | non | oui |  |  | 538475 | 6933836 | 50 | OUEST
export_donnees_pei_sdis76.7391 | 7391 | 76258 | 76-258-258-0-0017 |  | 17 | TERRES-DE-CAUX | FAUVILLE-EN-CAUX | non | Rue Bernard Thélu au n°706 | Magasin Orchidée | 113 | PI |  | 3.2 |  | non |  |  | non | oui |  |  | 526032 | 6952997 | 5 | OUEST
export_donnees_pei_sdis76.7396 | 7396 | 76258 | 76-258-258-0-0022 |  | 22 | TERRES-DE-CAUX | FAUVILLE-EN-CAUX | non | Rue de l'Epine St Paul | face terrain de pétanque | 112 | PI |  | 4.3 |  | non |  |  | non | oui |  |  | 526300 | 6952402 | 5 | OUEST
export_donnees_pei_sdis76.7398 | 7398 | 76258 | 76-258-258-0-0024 |  | 24 | TERRES-DE-CAUX | FAUVILLE-EN-CAUX | non | Rue de la Ferme |  | 112 | PI |  | 3.5 |  | non |  |  | non | oui |  |  | 526171 | 6952541 | 5 | OUEST
export_donnees_pei_sdis76.7399 | 7399 | 76258 | 76-258-258-0-0025 |  | 25 | TERRES-DE-CAUX | FAUVILLE-EN-CAUX | non | Lotissement du petit Bois |  | 112 | PI |  | 3.6 |  | non |  |  | non | oui |  |  | 526440 | 6952529 | 5 | OUEST
export_donnees_pei_sdis76.19004 | 19004 | 76467 | 76-467-000-0-0018 |  | 18 | NEVILLE |  | non | Rue du Bout enragé | Angle rue des pommiers | 112 | PI |  | 4.2 | 60 | non |  |  | non | oui |  |  | 534955 | 6972330 | 5 | OUEST
export_donnees_pei_sdis76.7400 | 7400 | 76258 | 76-258-258-0-0026 |  | 26 | TERRES-DE-CAUX | FAUVILLE-EN-CAUX | non | Rue Sœur Magella | maison de retraite | 119 | PI |  | 3.4 |  | non |  |  | non | oui |  |  | 526400 | 6952920 | 5 | OUEST
export_donnees_pei_sdis76.2955 | 2955 | 76569 | 76-569-000-0-0004 |  | 4 | SAINTE-COLOMBE |  | non | Grande Rue | Intersection Route des Champs | 122 | BI |  | 5 | 47 | non |  |  | non | oui |  |  | 538700 | 6968710 | 5 | OUEST
export_donnees_pei_sdis76.7415 | 7415 | 76258 | 76-258-258-0-0042 |  | 42 | TERRES-DE-CAUX | FAUVILLE-EN-CAUX | non | Communauté de Commune Rue de Nizas |  | 111 | PI |  | 0 |  | non |  |  | non | oui |  |  | 526355 | 6953458 | 5 | OUEST
export_donnees_pei_sdis76.6885 | 6885 | 76223 | 76-223-000-0-000? |  | ? | ECALLES-ALIX |  | non | LOTISSEMENT DES GENDARMES |  | 999 | -- |  |  |  | non |  |  | non | oui |  |  | 541274 | 6950104 | 50 | OUEST
export_donnees_pei_sdis76.7418 | 7418 | 76258 | 76-258-258-0-0045 |  | 45 | TERRES-DE-CAUX | FAUVILLE-EN-CAUX | non | Zone industrielle Rue de nizas |  | 112 | PI |  | 2.6 |  | non |  |  | non | oui |  |  | 526210 | 6953536 | 20 | OUEST
export_donnees_pei_sdis76.7416 | 7416 | 76258 | 76-258-258-0-0043 |  | 43 | TERRES-DE-CAUX | FAUVILLE-EN-CAUX | non | Chemin des Courses |  | 111 | PI |  | 2.6 |  | non |  |  | non | oui |  |  | 526421 | 6952786 | 5 | OUEST
export_donnees_pei_sdis76.7420 | 7420 | 76258 | 76-258-525-0-0002 |  | 2 | TERRES-DE-CAUX | RICARVILLE | non | Rue du bout enragé | face n°2 | 319 | PA |  | 0 |  | non |  |  | non | oui |  |  | 526885 | 6951068 | 5 | OUEST
export_donnees_pei_sdis76.7737 | 7737 | 76279 | 76-279-000-0-0006 |  | 6 | FOUCART |  | non | le Beau Soleil | voie Romaine | 112 | PI |  | 0 |  | non |  |  | non | oui |  |  | 525907 | 6950292 | 50 | OUEST
export_donnees_pei_sdis76.7739 | 7739 | 76279 | 76-279-000-0-0008 |  | 8 | FOUCART |  | non | Impasse du Lièvre | environ 10m du n°174 | 111 | PI |  | 0 |  | non |  |  | non | oui |  |  | 526490 | 6947708 | 50 | OUEST
export_donnees_pei_sdis76.7734 | 7734 | 76279 | 76-279-000-0-0003 |  | 3 | FOUCART |  | non | Route de Saint Martin au n°2084 | Mairie | 112 | PI |  | 3.9 |  | non |  |  | non | oui |  |  | 525970 | 6948732 | 50 | OUEST
export_donnees_pei_sdis76.7736 | 7736 | 76279 | 76-279-000-0-0005 |  | 5 | FOUCART |  | non | Hameau la Mare aux Mouches au n°828 |  | 111 | PI |  | 3.9 | 51 | non |  |  | non | oui |  |  | 524804 | 6948590 | 50 | OUEST
export_donnees_pei_sdis76.7735 | 7735 | 76279 | 76-279-000-0-0004 |  | 4 | FOUCART |  | non | Hameau la Mare aux Roseaux au n°43 |  | 111 | PI |  | 3.8 | 52 | non |  |  | non | oui |  |  | 525293 | 6948884 | 5 | OUEST
export_donnees_pei_sdis76.9586 | 9586 | 76351 | 76-351-000-0-0599 |  | 599 | LE-HAVRE |  | non |  |  | 119 | PI |  |  |  | non |  |  | non | oui |  |  | 495649 | 6933092 | 2 | OUEST
export_donnees_pei_sdis76.10534 | 10534 | 76351 | 76-351-000-1-0058 |  | PRIVE 4 | LE-HAVRE |  | oui |  |  | 999 | -- |  |  |  | non |  |  | non | oui |  |  | 495124 | 6932301 | 50 | OUEST
export_donnees_pei_sdis76.10535 | 10535 | 76351 | 76-351-000-1-0059 |  | PRIVE 5 | LE-HAVRE |  | oui |  |  | 999 | -- |  |  |  | non |  |  | non | oui |  |  | 495032 | 6932572 | 50 | OUEST
export_donnees_pei_sdis76.10536 | 10536 | 76351 | 76-351-000-1-0060 |  | PRIVE 6 | LE-HAVRE |  | oui |  |  | 999 | -- |  |  |  | non |  |  | non | oui |  |  | 494131 | 6932548 | 50 | OUEST
export_donnees_pei_sdis76.10537 | 10537 | 76351 | 76-351-000-1-0061 |  | PRIVE 6 | LE-HAVRE |  | oui |  |  | 999 | -- |  |  |  | non |  |  | non | oui |  |  | 494889 | 6932728 | 50 | OUEST
export_donnees_pei_sdis76.10538 | 10538 | 76351 | 76-351-000-1-0062 |  | PRIVE 7 | LE-HAVRE |  | oui |  |  | 999 | -- |  |  |  | non |  |  | non | oui |  |  | 494690 | 6932408 | 50 | OUEST
export_donnees_pei_sdis76.10542 | 10542 | 76351 | 76-351-000-1-0066 |  | PRIVE 10 | LE-HAVRE |  | oui |  |  | 999 | -- |  |  |  | non |  |  | non | oui |  |  | 493724 | 6932798 | 50 | OUEST
export_donnees_pei_sdis76.10543 | 10543 | 76351 | 76-351-000-1-0067 |  | PRIVE 11 | LE-HAVRE |  | oui |  |  | 999 | -- |  |  |  | non |  |  | non | oui |  |  | 493683 | 6932660 | 50 | OUEST
export_donnees_pei_sdis76.10539 | 10539 | 76351 | 76-351-000-1-0063 |  | PRIVE 8 | LE-HAVRE |  | oui |  |  | 999 | -- |  |  |  | non |  |  | non | oui |  |  | 494664 | 6932768 | 2 | OUEST
export_donnees_pei_sdis76.8245 | 8245 | 76318 | 76-318-000-0-0002 |  | 2 | GRAND-CAMP |  | non | Rue de la Croix de Fer au au n°248 |  | 112 | PI |  | 4 | 60 | non |  |  | non | oui |  |  | 525406 | 6942358 | 50 | OUEST
export_donnees_pei_sdis76.6342 | 6342 | 76169 | 76-169-000-0-0002 |  | 2 | LA-CERLANGUE |  | non | Rue de l'Abbaye | angle rue des Sources D112 | 113 | PI |  | 5 |  | non |  |  | non | oui |  |  | 511129 | 6936705 | 5 | OUEST
export_donnees_pei_sdis76.18898 | 18898 | 76183 | 76-183-000-0-0012 |  | 12 | COLLEVILLE |  | non |  |  | 499 | CI |  |  |  | non |  |  | non | oui |  |  | 516459 | 6963969 | 50 | OUEST
export_donnees_pei_sdis76.6470 | 6470 | 76183 | 76-183-000-1-0002 |  | PRIVE | COLLEVILLE |  | oui | A PROXIMITE DE LA RESERVE A SUCRE - PEA |  | 499 | CI |  |  |  | non |  |  | non | oui |  |  | 516458 | 6964041 | 50 | OUEST
export_donnees_pei_sdis76.10112 | 10112 | 76351 | 76-351-000-0-2305 |  | 2305 | LE-HAVRE |  | non | BI PRIVEE |  | 999 | -- |  |  |  | non |  |  | non | oui |  |  | 493870 | 6932538 | 50 | OUEST
export_donnees_pei_sdis76.8246 | 8246 | 76318 | 76-318-000-0-0003 |  | 3 | GRAND-CAMP |  | non | Rue de l'Eglise au n°95 |  | 111 | PI |  | 4 | 60 | non |  |  | non | oui |  |  | 525554 | 6942628 | 50 | OUEST
export_donnees_pei_sdis76.8247 | 8247 | 76318 | 76-318-000-0-0004 |  | 4 | GRAND-CAMP |  | non | Impasse de la Mare Cardot au n°290 |  | 112 | PI |  | 4 | 60 | non |  |  | non | oui |  |  | 525929 | 6942812 | 50 | OUEST
export_donnees_pei_sdis76.8248 | 8248 | 76318 | 76-318-000-0-0005 |  | 5 | GRAND-CAMP |  | non | Rue des Calètes au n°190 |  | 112 | PI |  | 4 | 87 | non |  |  | non | oui |  |  | 526004 | 6942410 | 50 | OUEST
export_donnees_pei_sdis76.8249 | 8249 | 76318 | 76-318-000-0-0006 |  | 6 | GRAND-CAMP |  | non | Route de St Nicolas au n°890 |  | 112 | PI |  | 4 | 60 | non |  |  | non | oui |  |  | 526796 | 6942227 | 50 | OUEST
export_donnees_pei_sdis76.8253 | 8253 | 76318 | 76-318-000-0-0010 |  | 10 | GRAND-CAMP |  | non | Rue Goubert Moulin au n°765 | angle rue du querval | 112 | PI |  | 5 | 73 | non |  |  | non | oui |  |  | 526881 | 6940784 | 50 | OUEST
export_donnees_pei_sdis76.17401 | 17401 | 76715 | 76-715-000-0-0006 |  | 6 | TROUVILLE |  | non | Route des marcottière |  | 111 | PI |  | 0 |  | non |  |  | non | oui |  |  | 525373 | 6944534 | 50 | OUEST
export_donnees_pei_sdis76.7417 | 7417 | 76258 | 76-258-258-0-0044 |  | 44 | TERRES-DE-CAUX | FAUVILLE-EN-CAUX | non | Sente du Cimetière au n°133 |  | 112 | PI |  | 2.5 |  | non |  |  | non | oui |  |  | 525925 | 6953557 | 5 | OUEST
export_donnees_pei_sdis76.15621 | 15621 | 76587 | 76-587-000-0-0009 |  | 9 | SAINTE-HELENE-BONDEVILLE |  | non | Rue Poret Blosseville | angle impasse St Pierre - bassin pluvial | 329 | PA |  | 0 |  | non |  |  | non | oui |  |  | 515878 | 6966860 | 50 | OUEST
export_donnees_pei_sdis76.8228 | 8228 | 76091 | 76-091-000-0-0006 |  | 6 | BEUZEVILLE-LA-GUERARD |  | non | Route de Cleuville | ferme des parquets | 319 | PA |  | 0 |  | non |  |  | non | oui |  |  | 529240 | 6960308 | 50 | OUEST
export_donnees_pei_sdis76.19668 | 19668 | 76291 | 76-291-000-0-0019 | VEOLIA | 19 | FROBERVILLE |  | non | RUE D'ETRETAT | D940 - FACE AU N° 1145 - | 112 | PI | 2020-01-07 | 6.5 | 44 | non |  |  | non | oui |  |  | 507250 | 6960955 | 2 | OUEST
export_donnees_pei_sdis76.19441 | 19441 | 76600 | 76-600-000-0-0061 | VEOLIA | 61 | SAINT-LEONARD |  | non | ROUTE DES HOGUES | ANGLE RUE DES FERRIERES | 111 | PI | 2020-10-13 | 6 | 29 | non |  |  | non | oui |  |  | 505882 | 6961403 | 50 | OUEST
export_donnees_pei_sdis76.12142 | 12142 | 76470 | 76-470-000-0-0010 | Eaux et assainissement du caux central | 10 | NORMANVILLE |  | non | Rue du Beau Chêne | angle Impasse du Beau Chêne | 423 | CI | 2020-11-13 | 0 |  | non | 120 |  | non | oui |  |  | 524963 | 6956246 | 50 | OUEST
export_donnees_pei_sdis76.19669 | 19669 | 76291 | 76-291-000-0-0020 | VEOLIA | 20 | FROBERVILLE |  | non | RUE D'EPREVILLE | ANGLE RUE DE LA MARE BLONDE | 112 | PI | 2020-01-31 | 7.2 | 52 | non |  |  | non | oui |  |  | 508356 | 6960888 | 2 | OUEST
export_donnees_pei_sdis76.10079 | 10079 | 76351 | 76-351-000-0-2197 |  | 2197 | LE-HAVRE |  | non | A 10M DU BOLLARD N°13 |  | 129 | BI |  |  |  | non |  |  | non | non | 2020-11-18 |  | 493328 | 6933923 | 2 | OUEST
export_donnees_pei_sdis76.10080 | 10080 | 76351 | 76-351-000-0-2198 |  | 2198 | LE-HAVRE |  | non | BOLLARD N°66 |  | 129 | BI |  |  |  | non |  |  | non | non | 2020-11-18 |  | 493371 | 6933951 | 2 | OUEST
export_donnees_pei_sdis76.10082 | 10082 | 76351 | 76-351-000-0-2200 |  | 2200 | LE-HAVRE |  | non | BOLLARD N°174 |  | 129 | BI |  |  |  | non |  |  | non | non | 2020-11-18 |  | 493462 | 6934011 | 2 | OUEST
export_donnees_pei_sdis76.10078 | 10078 | 76351 | 76-351-000-0-2196 |  | 2196 | LE-HAVRE |  | non | A 10M DU HANGAR |  | 129 | BI |  |  |  | non |  |  | non | oui |  |  | 493305 | 6933922 | 2 | OUEST
export_donnees_pei_sdis76.12339 | 12339 | 76476 | 76-476-031-0-0002 |  | 2 | PORT-JEROME-SUR-SEINE | AUBERVILLE-LA-CAMPAGNE | non | Rue des Communes |  | 111 | PI |  | 3 | 48 | non |  |  | non | oui |  |  | 526535 | 6940097 | 50 | OUEST
export_donnees_pei_sdis76.19670 | 19670 | 76291 | 76-291-000-0-0021 | VEOLIA | 21 | FROBERVILLE |  | non | RUE DE LA CAVEE | FACE AU N°237 | 111 | PI | 2020-01-07 | 6.9 | 39 | non |  |  | non | oui |  |  | 507072 | 6961336 | 50 | OUEST
export_donnees_pei_sdis76.10540 | 10540 | 76351 | 76-351-000-1-0064 |  | PRIVE 9 | LE-HAVRE |  | oui |  |  | 119 | PI |  |  |  | non |  |  | non | oui |  |  | 493900 | 6932606 | 50 | OUEST
export_donnees_pei_sdis76.10541 | 10541 | 76351 | 76-351-000-1-0065 |  | PRIVE 9 | LE-HAVRE |  | oui |  |  | 119 | PI |  |  |  | non |  |  | non | oui |  |  | 494391 | 6932485 | 50 | OUEST
export_donnees_pei_sdis76.4490 | 4490 | 76001 | 76-001-000-0-0005 |  | 5 | ALLOUVILLE-BELLEFOSSE |  | non | RUE PIERRE BELAIN D'ESTAIMBUC |  | 121 | BI | 2018-03-07 | 2.1 | 25 | non |  |  | non | oui |  |  | 532045 | 6944787 | 5 | OUEST
export_donnees_pei_sdis76.4491 | 4491 | 76001 | 76-001-000-0-0006 |  | 6 | ALLOUVILLE-BELLEFOSSE |  | non | RUE PIERRE BELAIN D'ESTAIMBUC |  | 129 | BI |  |  |  | non |  |  | non | non | 2020-07-09 |  | 532027 | 6945024 | 5 | OUEST
export_donnees_pei_sdis76.4492 | 4492 | 76001 | 76-001-000-0-0007 |  | 7 | ALLOUVILLE-BELLEFOSSE |  | non | RUE PIERRE BELAIN D'ESTAIMBUC |  | 129 | BI |  |  |  | non |  |  | non | non | 2020-07-09 |  | 531939 | 6945277 | 5 | OUEST
export_donnees_pei_sdis76.17446 | 17446 | 76718 | 76-718-000-0-0008 |  | 8 | VALLIQUERVILLE |  | non | ROUTE DE LA MAIRIE |  | 499 | CI |  |  |  | non |  |  | non | oui |  |  | 533099 | 6948310 | 5 | OUEST
export_donnees_pei_sdis76.4486 | 4486 | 76001 | 76-001-000-0-0001 |  | 1 | ALLOUVILLE-BELLEFOSSE |  | non | ROUTE DE LOUVETOT |  | 121 | BI | 2018-03-08 | 3.6 |  | non |  |  | non | oui |  |  | 532024 | 6946548 | 5 | OUEST
export_donnees_pei_sdis76.12340 | 12340 | 76476 | 76-476-031-0-0003 |  | 3 | PORT-JEROME-SUR-SEINE | AUBERVILLE-LA-CAMPAGNE | non | Rue des Communes au n°12 |  | 111 | PI |  | 2.9 | 40 | non |  |  | non | oui |  |  | 526163 | 6940089 | 50 | OUEST
export_donnees_pei_sdis76.12343 | 12343 | 76476 | 76-476-031-0-0006 |  | 6 | PORT-JEROME-SUR-SEINE | AUBERVILLE-LA-CAMPAGNE | non | Rue du Carouge | face au n°14 - angle rue du Château | 111 | PI |  | 3 | 19 | non |  |  | non | non | 2020-09-14 |  | 525587 | 6940362 | 50 | OUEST
export_donnees_pei_sdis76.19205 | 19205 | 76001 | 76-001-000-0-0013 |  | 13 | ALLOUVILLE-BELLEFOSSE |  | non | rue du fay | angle rue du musée | 121 | BI | 2020-05-19 | 4.8 | 22 | non |  |  | non | oui |  |  | 531236 | 6945461 | 3 | OUEST
export_donnees_pei_sdis76.17450 | 17450 | 76718 | 76-718-000-0-0012 |  | 12 | VALLIQUERVILLE |  | non | RESIDENCE DES TERRE DU CHÂTEAU |  | 413 | CI |  |  |  | non | 120 | 1 | non | oui |  |  | 533061 | 6948441 | 5 | OUEST
export_donnees_pei_sdis76.19306 | 19306 | 76001 | 76-001-000-1-0028 |  | 28 | ALLOUVILLE-BELLEFOSSE |  | oui | 53 RUE DE LIERNU | EXPLOITATION AGRICOLE | 324 | PA |  |  |  | non | 310 |  | non | oui |  |  | 531461 | 6945744 | 50 | OUEST
export_donnees_pei_sdis76.19307 | 19307 | 76001 | 76-001-000-1-0029 |  | 29 | ALLOUVILLE-BELLEFOSSE |  | oui | 53 RUE DE LIERNU | EXPLOITATION AGRICOLE | 413 | CI |  |  |  | non | 120 |  | non | oui |  |  | 531422 | 6945749 | 50 | OUEST
export_donnees_pei_sdis76.19002 | 19002 | 76718 | 76-718-000-0-0017 |  | 17 | VALLIQUERVILLE |  | non | rue du cimetière |  | 423 | CI |  |  |  | non |  |  | non | oui |  |  | 532783 | 6948389 | 50 | OUEST
export_donnees_pei_sdis76.4519 | 4519 | 76001 | 76-001-000-1-0007 |  | BASSIN B | ALLOUVILLE-BELLEFOSSE |  | oui | PRES DU STOCKAGE DE LIN |  | 999 | -- |  |  |  | non |  |  | non | oui |  |  | 531443 | 6948053 | 50 | OUEST
export_donnees_pei_sdis76.4504 | 4504 | 76001 | 76-001-000-0-0019 |  | 19 | ALLOUVILLE-BELLEFOSSE |  | non | RUE DU FAY |  | 499 | CI |  |  |  | non |  |  | non | oui |  |  | 531931 | 6945650 | 5 | OUEST
export_donnees_pei_sdis76.4503 | 4503 | 76001 | 76-001-000-0-0018 |  | 18 | ALLOUVILLE-BELLEFOSSE |  | non | RÉSIDENCE JEAN BATISTE BONHEURE |  | 499 | CI |  |  |  | non |  |  | non | oui |  |  | 531895 | 6946330 | 5 | OUEST
export_donnees_pei_sdis76.4494 | 4494 | 76001 | 76-001-000-0-0009 |  | 9 | ALLOUVILLE-BELLEFOSSE |  | non | RUE DU MESNIL |  | 129 | BI |  |  |  | non |  |  | non | non | 2020-07-09 |  | 532411 | 6945654 | 5 | OUEST
export_donnees_pei_sdis76.4509 | 4509 | 76001 | 76-001-000-0-0024 |  | 24 | ALLOUVILLE-BELLEFOSSE |  | non | RUE BOURVIL |  | 499 | CI |  |  |  | non |  |  | non | oui |  |  | 532268 | 6946937 | 5 | OUEST
export_donnees_pei_sdis76.199 | 199 | 76040 | 76-040-000-0-0009 |  | 9 | AUTIGNY |  | non | Rue de la mare | Mare à coté de l'église | 329 | PA |  |  |  | non |  |  | non | oui |  |  | 545720 | 6968358 | 5 | OUEST
export_donnees_pei_sdis76.4510 | 4510 | 76001 | 76-001-000-0-0025 |  | 25 | ALLOUVILLE-BELLEFOSSE |  | non | RUE DU MESNIL |  | 499 | CI |  |  |  | non |  |  | non | oui |  |  | 532695 | 6945631 | 5 | OUEST
export_donnees_pei_sdis76.4511 | 4511 | 76001 | 76-001-000-0-0026 |  | 26 | ALLOUVILLE-BELLEFOSSE |  | non | RUE HENRI 4 |  | 499 | CI |  |  |  | non |  |  | non | oui |  |  | 531095 | 6945880 | 5 | OUEST
export_donnees_pei_sdis76.4497 | 4497 | 76001 | 76-001-000-0-0012 |  | 12 | ALLOUVILLE-BELLEFOSSE |  | non | RUE DU FAY |  | 121 | BI | 2018-05-08 | 2.8 | 24 | non |  |  | non | oui |  |  | 531733 | 6945617 | 5 | OUEST
export_donnees_pei_sdis76.4500 | 4500 | 76001 | 76-001-000-0-0015 |  | 15 | ALLOUVILLE-BELLEFOSSE |  | non | RUE DES CHARMES | RESIDENCE DES CHARMES COTE DU TRANSFORMATEUR | 111 | PI | 2018-03-08 | 3.1 | 18 | non |  |  | non | oui |  |  | 532234 | 6946310 | 5 | OUEST
export_donnees_pei_sdis76.4501 | 4501 | 76001 | 76-001-000-0-0016 |  | 16 | ALLOUVILLE-BELLEFOSSE |  | non | RUE DES CHARMES |  | 499 | CI |  |  |  | non |  |  | non | oui |  |  | 532253 | 6946404 | 5 | OUEST
export_donnees_pei_sdis76.4499 | 4499 | 76001 | 76-001-000-0-0014 |  | 14 | ALLOUVILLE-BELLEFOSSE |  | non | RUE DU FAY | angle de la moinerie | 121 | BI | 2018-03-08 | 2.8 | 24 | non |  |  | non | oui |  |  | 530929 | 6945666 | 5 | OUEST
export_donnees_pei_sdis76.3732 | 3732 | 76683 | 76-683-000-0-0007 |  | 7 | SOTTEVILLE-SUR-MER |  | non | Rue de Beaumont | 150 m après l'école | 122 | BI | 2020-05-28 | 3.4 | 60 | non |  |  | non | oui |  |  | 543974 | 6978256 | 5 | OUEST
export_donnees_pei_sdis76.5567 | 5567 | 76110 | 76-110-000-0-0005 |  | 5 | BOIS-HIMONT |  | non | ROUTE DE LA PIERRE NOIRE | SALLE POLYVALENTE - ECOLE - MAIRIE | 422 | CI |  |  |  | non |  |  | non | oui |  |  | 533406 | 6944874 | 5 | OUEST
export_donnees_pei_sdis76.11067 | 11067 | 76398 | 76-398-000-0-0003 |  | 3 | LOUVETOT |  | non | ROUTE DE CLAIRE MARE | ANGLE DE LA ROUTE D'ALLOUVILLE | 121 | BI | 2020-04-23 | 3.1 | 49 | non |  |  | non | oui |  |  | 533188 | 6944043 | 5 | OUEST
export_donnees_pei_sdis76.4495 | 4495 | 76001 | 76-001-000-0-0010 |  | 10 | ALLOUVILLE-BELLEFOSSE |  | non | ROUTE DE LOUVETOT |  | 129 | BI |  |  |  | non |  |  | non | oui | 2009-09-15 |  | 532301 | 6946150 | 50 | OUEST
export_donnees_pei_sdis76.6912 | 6912 | 76225 | 76-225-000-0-0003 |  | 3 | ECRETTEVILLE-LES-BAONS |  | non | allée du fontainier |  | 119 | PI |  |  |  | non |  |  | non | oui |  |  | 532358 | 6950066 | 50 | OUEST
export_donnees_pei_sdis76.6913 | 6913 | 76225 | 76-225-000-0-0004 |  | 4 | ECRETTEVILLE-LES-BAONS |  | non | RUE DU SABOTIER |  | 119 | PI |  |  |  | non |  |  | non | oui |  |  | 531419 | 6949955 | 5 | OUEST
export_donnees_pei_sdis76.6914 | 6914 | 76225 | 76-225-000-0-0005 |  | 5 | ECRETTEVILLE-LES-BAONS |  | non | RUE DU SABOTIER |  | 119 | PI |  |  |  | non |  |  | non | oui |  | 2010-03-13 | 531735 | 6950070 | 5 | OUEST
export_donnees_pei_sdis76.12344 | 12344 | 76476 | 76-476-031-0-0007 |  | 7 | PORT-JEROME-SUR-SEINE | AUBERVILLE-LA-CAMPAGNE | non | Rue du Carouge au n°16 |  | 111 | PI |  | 3 | 21 | non |  |  | non | non | 2020-09-14 |  | 525406 | 6940600 | 50 | OUEST
export_donnees_pei_sdis76.9926 | 9926 | 76351 | 76-351-000-0-2009 |  | 2009 | LE-HAVRE |  | non | OUEST HANGAR 86 |  | 999 | -- |  |  |  | non |  |  | non | oui |  |  | 493030 | 6934943 | 50 | OUEST
export_donnees_pei_sdis76.19671 | 19671 | 76291 | 76-291-000-0-0022 |  | 22 | FROBERVILLE |  | non |  |  | 423 | CI | 2021-02-20 |  |  | non | 120 | 1 | non | oui |  |  | 507725 | 6960556 | 50 | OUEST
export_donnees_pei_sdis76.12345 | 12345 | 76476 | 76-476-031-0-0008 |  | 8 | PORT-JEROME-SUR-SEINE | AUBERVILLE-LA-CAMPAGNE | non | RUE DU CHÂTEAU | face entrée de la ferme avant le château | 111 | PI |  | 2.6 | 19 | non |  |  | non | non | 2020-09-14 |  | 525121 | 6940077 | 50 | OUEST
export_donnees_pei_sdis76.12347 | 12347 | 76476 | 76-476-031-0-0011 |  | 11 | PORT-JEROME-SUR-SEINE | AUBERVILLE-LA-CAMPAGNE | non | Rue de la Mare Ronde au n°1 |  | 111 | PI |  | 2.5 | 15 | non |  |  | non | non | 2020-09-14 |  | 525849 | 6940109 | 50 | OUEST
export_donnees_pei_sdis76.17400 | 17400 | 76715 | 76-715-000-0-0005 |  | 5 | TROUVILLE |  | non | Route de la voie romaine |  | 111 | PI |  | 0 |  | non |  |  | non | oui |  |  | 526318 | 6944606 | 50 | OUEST
export_donnees_pei_sdis76.6127 | 6127 | 76158 | 76-158-000-0-0006 |  | 6 | CANVILLE-LES-DEUX-EGLISES |  | non | CD 89 | A LA HAUTEUR DU 14 ROUTE DU LIN | 129 | BI |  |  |  | non |  |  | non | oui |  |  | 544362 | 6965437 | 5 | OUEST
export_donnees_pei_sdis76.3738 | 3738 | 76683 | 76-683-000-0-0013 |  | 13 | SOTTEVILLE-SUR-MER |  | non | Résidence des Tisserands |  | 423 | CI | 2020-07-04 |  |  | non | 120 | 1 | non | oui |  |  | 544022 | 6977404 | 5 | OUEST
export_donnees_pei_sdis76.19355 | 19355 | 76727 | 76-727-000-0-0018 | STGS | 18 | VATTEVILLE-LA-RUE |  | non | 785 LA RUE |  | 111 | PI | 2019-03-29 | 4.5 | 39 | non |  |  | non | oui |  |  | 531764 | 6934234 | 2 | OUEST
export_donnees_pei_sdis76.19151 | 19151 | 76627 | 76-627-000-0-0014 | STGS | 14 | SAINT-NICOLAS-DE-LA-TAILLE |  | non | CHEMIN DES FLEURS | ANGLE GRANDE RUE | 212 | PI | 2020-11-01 | 5.5 | 81 | non |  |  | non | oui |  |  | 516912 | 6938002 | 50 | OUEST
export_donnees_pei_sdis76.17403 | 17403 | 76715 | 76-715-000-0-0009 |  | 9 | TROUVILLE |  | non | Route du puits au n°1024 |  | 319 | PA |  | 0 |  | non |  |  | non | oui |  |  | 526698 | 6947174 | 5 | OUEST
export_donnees_pei_sdis76.17405 | 17405 | 76715 | 76-715-000-0-0012 |  | 12 | TROUVILLE |  | non | Route des Colibeaux au n°1246 |  | 319 | PA |  | 0 |  | non |  |  | non | oui |  |  | 527311 | 6945538 | 5 | OUEST
export_donnees_pei_sdis76.8244 | 8244 | 76318 | 76-318-000-0-0001 |  | 1 | GRAND-CAMP |  | non | Place de la Mairie |  | 112 | PI |  | 0 | 60 | non |  |  | non | oui |  |  | 526158 | 6941929 | 50 | OUEST
export_donnees_pei_sdis76.19672 | 19672 | 76727 | 76-727-000-0-0020 | STGS | 20 | VATTEVILLE-LA-RUE |  | non | ROUTE DE CAUDEBEC | D65 - ROND-POINT | 111 | PI | 2020-12-14 | 5 | 31 | non |  |  | non | oui |  |  | 533650 | 6936192 | 2 | OUEST
export_donnees_pei_sdis76.19152 | 19152 | 76627 | 76-627-000-0-0012 | STGS | 12 | SAINT-NICOLAS-DE-LA-TAILLE |  | non | CHEMIN DES PRES | ANGLE GRANDE RUE (D7) | 113 | PI | 2020-11-01 | 4.9 | 115 | non |  |  | non | oui |  |  | 517122 | 6938825 | 50 | OUEST
export_donnees_pei_sdis76.7732 | 7732 | 76279 | 76-279-000-0-0001 |  | 1 | FOUCART |  | non | Route de la Licorne | Discothèque | 112 | PI |  | 4.2 |  | non |  |  | non | oui |  |  | 526543 | 6948292 | 50 | OUEST
export_donnees_pei_sdis76.19046 | 19046 | 76653 | 76-653-000-0-0010 |  | 10 | SAINT-VAAST-DIEPPEDALLE |  | non | La cavée |  | 110 | PI |  |  | 19 | non |  |  | non | oui |  |  | 536452 | 6963734 | 50 | OUEST
export_donnees_pei_sdis76.19673 | 19673 | 76727 | 76-727-000-0-0021 | STGS | 21 | VATTEVILLE-LA-RUE |  | non | ROUTE D'AIZIER | A PROXIMITE DU N° 1108 - HAMEAU LA NEUVILLE | 111 | PI | 2020-12-14 | 5 | 40 | non |  |  | non | oui |  |  | 531599 | 6933072 | 5 | OUEST
export_donnees_pei_sdis76.7738 | 7738 | 76279 | 76-279-000-0-0007 |  | 7 | FOUCART |  | non | Voie romaine au n°1796 |  | 319 | PA |  | 0 |  | non |  |  | non | oui |  |  | 525896 | 6949101 | 5 | OUEST
export_donnees_pei_sdis76.6339 | 6339 | 76167 |  |  | ? | CAUVILLE-SUR-MER |  | non |  |  | 493 | CI |  | 0 | 0 | non | 120 |  | non | oui |  |  | 493840 | 6948304 | 2 | OUEST
export_donnees_pei_sdis76.9952 | 9952 | 76351 | 76-351-000-0-2040 |  | 2040 | LE-HAVRE |  | non | AU MILIEU DU HANGAR 41 |  | 129 | BI |  |  |  | non |  |  | non | oui |  |  | 491658 | 6935308 | 2 | OUEST
export_donnees_pei_sdis76.19674 | 19674 | 76167 | 76-167-000-0-0021 |  | 21 | CAUVILLE-SUR-MER |  | non | RUE DE RIMBERTOT |  | 433 | CI | 2021-03-02 |  |  | non | 120 | 1 | non | oui |  |  | 493712 | 6948170 | 50 | OUEST
export_donnees_pei_sdis76.19153 | 19153 | 76627 | 76-627-000-0-0011 | STGS | 11 | SAINT-NICOLAS-DE-LA-TAILLE |  | non | GRANDE RUE | PRES DU N°521 - ENTREPRISE DUCLOS | 113 | PI | 2020-11-01 | 4.1 | 111 | non |  |  | non | oui |  |  | 517169 | 6939178 | 50 | OUEST
export_donnees_pei_sdis76.6455 | 6455 | 76181 | 76-181-000-0-0002 |  | 2 | CLEVILLE |  | non | Salle des fêtes | réserve alimentée par BI - 60 m3 | 425 | CI |  |  |  | non | 60 |  | oui | oui |  |  | 527713 | 6949534 | 5 | OUEST
export_donnees_pei_sdis76.7426 | 7426 | 76258 | 76-258-607-0-0004 |  | 4 | TERRES-DE-CAUX | SAINTE-MARGUERITE-SUR-FAUVILLE | non | Ancienne Salle des fêtes | réserve - 120 m3 | 423 | CI |  | 0 |  | non | 120 |  | non | oui |  |  | 527018 | 6955274 | 50 | OUEST
export_donnees_pei_sdis76.7421 | 7421 | 76258 | 76-258-525-0-0003 |  | 3 | TERRES-DE-CAUX | RICARVILLE | non | Salle des fêtes | citerne - 120 m3 | 423 | CI |  | 0 |  | non | 120 |  | non | oui |  |  | 527073 | 6951104 | 5 | OUEST
export_donnees_pei_sdis76.19048 | 19048 | 76653 | 76-653-000-0-0008 |  | 8 | SAINT-VAAST-DIEPPEDALLE |  | non | Route de la Gare | Angle Impasse de la Forge | 111 | PI |  |  | 44 | non |  |  | non | oui |  |  | 535380 | 6964933 | 50 | OUEST
export_donnees_pei_sdis76.19675 | 19675 | 76167 | 76-167-000-0-0022 |  | 22 | CAUVILLE-SUR-MER |  | non | CHEMIN DE MARFAUVILLE |  | 433 | CI | 2021-03-02 |  |  | non | 120 | 1 | non | oui |  |  | 493613 | 6946568 | 2 | OUEST
export_donnees_pei_sdis76.10051 | 10051 | 76351 | 76-351-000-0-2161 |  | 2161 | LE-HAVRE |  | non | ENTRE LES BOLLARDS N°379 ET 404 |  | 129 | BI |  |  |  | non |  |  | non | oui |  |  | 490594 | 6935016 | 50 | OUEST
export_donnees_pei_sdis76.7414 | 7414 | 76258 | 76-258-258-0-0041 |  | 41 | TERRES-DE-CAUX | FAUVILLE-EN-CAUX | non | D926 | derrière Résidence Acacias - bassin de réserve - 120 m3 | 413 | CI |  | 0 |  | non | 120 |  | non | oui |  |  | 526588 | 6953240 | 2 | OUEST
export_donnees_pei_sdis76.19676 | 19676 | 76298 | 76-298-000-0-0009 | VEOLIA | 9 | GANZEVILLE |  | non | RUE DU MOULIN | PLACE DE LA TRIGALLE | 121 | BI | 2021-02-17 | 4.6 | 28 | non |  |  | non | oui |  |  | 513231 | 6962486 | 50 | OUEST
export_donnees_pei_sdis76.10611 | 10611 | 76362 | 76-362-000-0-0002 |  | 2 | HEURTEAUVILLE |  | non | QUAI CHARLES GUERIN |  | 119 | PI |  |  |  | non |  |  | non | oui |  |  | 541307 | 6931762 | 50 | OUEST
export_donnees_pei_sdis76.10612 | 10612 | 76362 | 76-362-000-0-0003 |  | 3 | HEURTEAUVILLE |  | non | RUE DU VILLAGE | FACE AU CAMPING LES CERISIERS - GRANGE DERRIERE LA SEINE | 119 | PI |  |  |  | non |  |  | non | oui |  |  | 541418 | 6929808 | 50 | OUEST
export_donnees_pei_sdis76.10613 | 10613 | 76362 | 76-362-000-0-0004 |  | 4 | HEURTEAUVILLE |  | non | RUE DU VILLAGE | FACE AU No 1200 - PROXIMITE CIMETIERE | 119 | PI |  |  |  | non |  |  | non | oui |  |  | 541322 | 6929542 | 50 | OUEST
export_donnees_pei_sdis76.10614 | 10614 | 76362 | 76-362-000-0-0005 |  | 5 | HEURTEAUVILLE |  | non | RUE DU VILLAGE | FACE SALLE DES FÊTES | 119 | PI |  |  |  | non |  |  | non | oui |  |  | 541173 | 6929247 | 50 | OUEST
export_donnees_pei_sdis76.10615 | 10615 | 76362 | 76-362-000-0-0006 |  | 6 | HEURTEAUVILLE |  | non | RUE DU VILLAGE | FACE AU 225 - LA MOULIERE | 119 | PI |  |  |  | non |  |  | non | oui |  |  | 540782 | 6928880 | 50 | OUEST
export_donnees_pei_sdis76.7224 | 7224 | 76240 | 76-240-000-2-0005 | VEOLIA | 5 Parc H.F. | EPREVILLE |  | oui | Avenue Jean York | ZA des Hautes Falaises - angle rue Jean Paumier - garage Louiset | 113 | PI |  | 2.8 | 154 | non |  |  | non | oui |  |  | 509782 | 6960858 | 5 | OUEST
export_donnees_pei_sdis76.19154 | 19154 | 76627 | 76-627-000-0-0013 | STGS | 13 | SAINT-NICOLAS-DE-LA-TAILLE |  | non | GRANDE RUE | PRES DU N°1107 | 113 | PI | 2020-11-01 | 5.8 | 116 | non |  |  | non | oui |  |  | 517039 | 6938611 | 50 | OUEST
export_donnees_pei_sdis76.8256 | 8256 | 76318 | 76-318-000-0-0013 |  | 13 | GRAND-CAMP |  | non | Impasse de la Chapelle au n°65 | mare - > 120 m3 | 314 | PA |  | 0 |  | non | 400 |  | non | oui |  |  | 526421 | 6941878 | 5 | OUEST
export_donnees_pei_sdis76.7741 | 7741 | 76279 | 76-279-000-0-0010 |  | 10 | FOUCART |  | non | Route des Bosquets | réserve alimentée - 90 m3 | 422 | CI |  | 0 |  | non | 90 |  | oui | oui |  |  | 526692 | 6949032 | 5 | OUEST
export_donnees_pei_sdis76.7373 | 7373 | 76258 | 76-258-080-0-0010 |  | 10 | TERRES-DE-CAUX | BERMONVILLE | non | Rue Hameau de la Cayenne au n°100 |  | 319 | PA |  | 0 |  | non |  |  | non | oui |  |  | 528210 | 6950844 | 5 | OUEST
export_donnees_pei_sdis76.7380 | 7380 | 76258 | 76-258-258-0-0005 |  | 5 | TERRES-DE-CAUX | FAUVILLE-EN-CAUX | non | Rue des Londes au n°228 |  | 112 | PI |  | 3.5 |  | non |  |  | non | oui |  |  | 525906 | 6953208 | 5 | OUEST
export_donnees_pei_sdis76.7393 | 7393 | 76258 | 76-258-258-0-0019 |  | 19 | TERRES-DE-CAUX | FAUVILLE-EN-CAUX | non | Rue Bernard Thélu au n°1058 | restaurant de Normandie | 112 | PI |  | 3.4 |  | non |  |  | non | oui |  |  | 526018 | 6952712 | 5 | OUEST
export_donnees_pei_sdis76.10618 | 10618 | 76362 | 76-362-000-0-0009 |  | 9 | HEURTEAUVILLE |  | non | ETANG TOURBIERE 40 HECTARES SUR 2 METRE DE HAUT |  | 499 | CI |  |  |  | non |  |  | non | oui |  |  | 540559 | 6930101 | 50 | OUEST
export_donnees_pei_sdis76.11115 | 11115 | 76401 | 76-401-401-0-0032 |  | 32 | ARELAUNE-EN-SEINE | LA-MAILLERAYE-SUR-SEINE | non | 2890 LE TORPS | DEVANT LE PRIEURE DU TORPS | 129 | BI |  |  |  | non |  |  | non | oui |  |  | 537972 | 6929880 | 50 | OUEST
export_donnees_pei_sdis76.11114 | 11114 | 76401 | 76-401-401-0-0031 |  | 31 | ARELAUNE-EN-SEINE | LA-MAILLERAYE-SUR-SEINE | non | LE TORPS |  | 119 | PI |  |  |  | non |  |  | non | oui |  |  | 537787 | 6931158 | 5 | OUEST
export_donnees_pei_sdis76.7394 | 7394 | 76258 | 76-258-258-0-0020 |  | 20 | TERRES-DE-CAUX | FAUVILLE-EN-CAUX | non | Impasse des Pommiers |  | 112 | PI |  | 4.3 |  | non |  |  | non | oui |  |  | 525885 | 6952708 | 5 | OUEST
export_donnees_pei_sdis76.7395 | 7395 | 76258 | 76-258-258-0-0021 |  | 21 | TERRES-DE-CAUX | FAUVILLE-EN-CAUX | non | Rue de l'Epine St Paul | angle impasse des Poteries | 112 | PI |  | 4.3 |  | non |  |  | non | oui |  |  | 526116 | 6952409 | 5 | OUEST
export_donnees_pei_sdis76.19677 | 19677 | 76647 | 76-647-000-1-0064 |  | 64 | SAINT-ROMAIN-DE-COLBOSC |  | oui | ROUTE DE SAINT LAURENT | LE CLOS SAINT LAURENT | 423 | CI | 2020-12-08 |  |  | non | 120 |  | non | oui |  |  | 507916 | 6940319 | 5 | OUEST
export_donnees_pei_sdis76.9752 | 9752 | 76351 | 76-351-000-0-0776 |  | 776 | LE-HAVRE |  | non | ANGLE RUE DES LONDES |  | 999 | -- |  |  |  | non |  |  | non | oui |  |  | 495307 | 6938242 | 2 | OUEST
export_donnees_pei_sdis76.15906 | 15906 | 76600 | 76-600-000-2-0018 | VEOLIA | 18 Parc H.F. | SAINT-LEONARD |  | oui | Rue Émile Durand | ZA des Hautes Falaises - Hôtel d'entreprises | 113 | PI |  | 2.6 | 161 | non |  |  | non | oui |  |  | 509846 | 6961472 | 5 | OUEST
export_donnees_pei_sdis76.10384 | 10384 | 76351 | 76-351-000-0-3224 |  | 3224 | LE-HAVRE |  | non | Rue Fourier au n°13 |  | 123 | BI |  | 6 | 180 | non |  |  | non | oui |  |  | 495436 | 6938613 | 2 | OUEST
export_donnees_pei_sdis76.7401 | 7401 | 76258 | 76-258-258-0-0027 |  | 27 | TERRES-DE-CAUX | FAUVILLE-EN-CAUX | non | Rue de Grafschaft au n°700 |  | 112 | PI |  | 2.4 |  | non |  |  | non | oui |  |  | 526714 | 6952854 | 5 | OUEST
export_donnees_pei_sdis76.7404 | 7404 | 76258 | 76-258-258-0-0030 |  | 30 | TERRES-DE-CAUX | FAUVILLE-EN-CAUX | non | Chemin de Bourville |  | 112 | PI |  | 2.4 |  | non |  |  | non | oui |  |  | 526940 | 6953090 | 50 | OUEST
export_donnees_pei_sdis76.11523 | 11523 | 76439 | 76-439-000-0-0001 | STGS | 1 | MIRVILLE |  | non | D72 | Le Goulet au n°630 | 112 | PI | 2020-09-25 | 4.2 | 74 | non |  |  | non | oui |  |  | 515577 | 6947793 | 50 | OUEST
export_donnees_pei_sdis76.6159 | 6159 | 76164 | 76-164-164-0-0004 |  | 4 | RIVES-EN-SEINE | CAUDEBEC-EN-CAUX | non | PARVIS DE L'EGLISE | ANGLE GRANDE RUE | 122 | BI | 2020-05-15 | 5 | 145 | non |  |  | non | oui |  |  | 535222 | 6938711 | 50 | OUEST
export_donnees_pei_sdis76.6189 | 6189 | 76164 | 76-164-659-0-0001 |  | 1 | RIVES-EN-SEINE | SAINT-WANDRILLE-RANCON | non | LE CLOS BOQUET | bas | 112 | PI | 2020-06-25 | 1.8 | 70 | non |  |  | non | oui |  |  | 538459 | 6938484 | 50 | OUEST
export_donnees_pei_sdis76.10153 | 10153 | 76351 | 76-351-000-0-2715 |  | 2715 | LE-HAVRE |  | non | Avenue du 8 mai 1945 derrière le bureau de poste |  | 122 | BI |  | 6 | 80 | non |  |  | non | oui |  |  | 495264 | 6938419 | 2 | OUEST
export_donnees_pei_sdis76.10254 | 10254 | 76351 | 76-351-000-0-3089 |  | 3089 | LE-HAVRE |  | non | Avenue du 8 Mai 1945 derrière le n°60 |  | 123 | BI |  | 6 | 180 | non |  |  | non | oui |  |  | 494891 | 6938842 | 50 | OUEST
export_donnees_pei_sdis76.7403 | 7403 | 76258 | 76-258-258-0-0029 |  | 29 | TERRES-DE-CAUX | FAUVILLE-EN-CAUX | non | Impasse du Dernier Sou |  | 111 | PI |  | 2.1 |  | non |  |  | non | oui |  |  | 526824 | 6952955 | 5 | OUEST
export_donnees_pei_sdis76.6169 | 6169 | 76164 | 76-164-164-0-0015 |  | 15 | RIVES-EN-SEINE | CAUDEBEC-EN-CAUX | non | RUE DE LA REPUBLIQUE | ANGLE DE LA GRANDE RUE - L'ENTRACTE | 122 | BI | 2020-05-19 | 5.1 | 160 | non |  |  | non | oui |  |  | 535353 | 6938714 | 50 | OUEST
export_donnees_pei_sdis76.6191 | 6191 | 76164 | 76-164-659-0-0003 |  | 3 | RIVES-EN-SEINE | SAINT-WANDRILLE-RANCON | non | RUE DES CAILLETTES | ANGLE IMPASSE DU CIMETIÈRE - FACE No 44 | 112 | PI | 2020-06-25 | 3.5 | 70 | non |  |  | non | oui |  |  | 538196 | 6938558 | 50 | OUEST
export_donnees_pei_sdis76.10331 | 10331 | 76351 | 76-351-000-0-3171 |  | 3171 | LE-HAVRE |  | non | Avenue Maurice Pimont angle rue des Paons |  | 123 | BI |  | 3.1 | 146 | non |  |  | non | oui |  | 2021-01-19 | 494190 | 6938391 | 2 | OUEST
export_donnees_pei_sdis76.7405 | 7405 | 76258 | 76-258-258-0-0031 |  | 31 | TERRES-DE-CAUX | FAUVILLE-EN-CAUX | non | Résidence des Acacias | entrée cité | 111 | PI |  | 2.3 |  | non |  |  | non | oui |  |  | 526514 | 6953078 | 5 | OUEST
export_donnees_pei_sdis76.18851 | 18851 | 76164 | 76-164-164-1-00P1 |  | P1 | RIVES-EN-SEINE | CAUDEBEC-EN-CAUX | oui | 5 AVENUE WINSTON CHURCHILL | EHPAD | 422 | CI |  |  |  | non | 80 |  | non | oui |  |  | 535012 | 6938523 | 50 | OUEST
export_donnees_pei_sdis76.6194 | 6194 | 76164 | 76-164-659-0-0006 |  | 6 | RIVES-EN-SEINE | SAINT-WANDRILLE-RANCON | non | 44 RUE DE LA COUTUME |  | 112 | PI | 2020-06-25 | 2.6 | 55 | non |  |  | non | oui |  |  | 537898 | 6938520 | 50 | OUEST
export_donnees_pei_sdis76.10365 | 10365 | 76351 | 76-351-000-0-3205 |  | 3205 | LE-HAVRE |  | non | Avenue Rouget-de-l'Isle angle rue Des Ajoncs |  | 122 | BI |  | 1.5 | 66 | non |  |  | non | oui |  |  | 492856 | 6937737 | 2 | OUEST
export_donnees_pei_sdis76.7429 | 7429 | 76258 | 76-258-639-0-0002 |  | 2 | TERRES-DE-CAUX | SAINT-PIERRE-LAVIS | non | Route du Hamet |  | 111 | PI |  | 3 | 34.2 | non |  |  | non | oui |  |  | 528341 | 6953992 | 5 | OUEST
export_donnees_pei_sdis76.4528 | 4528 | 76002 | 76-002-000-0-0008 |  | 8 | ALVIMARE |  | non | Route de la Chapelle | Stade de football | 319 | PA |  | 0 |  | non |  |  | non | oui |  |  | 529244 | 6948013 | 5 | OUEST
export_donnees_pei_sdis76.7408 | 7408 | 76258 | 76-258-258-0-0034 |  | 34 | TERRES-DE-CAUX | FAUVILLE-EN-CAUX | non | Rue Charles De Gaulle au n°401 |  | 112 | PI |  | 2.5 |  | non |  |  | non | oui |  |  | 526327 | 6952989 | 5 | OUEST
export_donnees_pei_sdis76.4488 | 4488 | 76001 | 76-001-000-0-0003 |  | 3 | ALLOUVILLE-BELLEFOSSE |  | non | ROUTE DE LILLEBONNE |  | 129 | BI |  |  |  | non |  |  | non | non | 2020-07-09 |  | 529542 | 6945351 | 10 | OUEST
export_donnees_pei_sdis76.4505 | 4505 | 76001 | 76-001-000-0-0020 |  | 20 | ALLOUVILLE-BELLEFOSSE |  | non | 273 RUE BREMARE | EN HAUT TALUS | 121 | BI | 2018-03-08 | 5 |  | non |  |  | non | oui | 2016-03-25 |  | 528812 | 6944776 | 5 | OUEST
export_donnees_pei_sdis76.6210 | 6210 | 76164 | 76-164-742-0-0002 |  | 2 | RIVES-EN-SEINE | VILLEQUIER | non | RUE NAGUET DE SAINT VULFRAN |  | 112 | PI | 2020-05-18 | 4.5 | 70 | non |  |  | non | oui |  |  | 531367 | 6936966 | 50 | OUEST
export_donnees_pei_sdis76.14945 | 14945 | 76557 | 76-557-000-0-0015 |  | 15 | SAINT-ARNOULT |  | non | ROUTE DE SAINT NICOLAS DE LA HAYE | ANGLE DE LA RD 30 | 112 | PI | 2020-06-10 | 3 | 70 | non |  |  | non | oui |  |  | 528873 | 6941443 | 50 | OUEST
export_donnees_pei_sdis76.6211 | 6211 | 76164 | 76-164-742-0-0003 |  | 3 | RIVES-EN-SEINE | VILLEQUIER | non | RUE NAGUET DE SAINT VULFRAN | ANGLE VOIE PRIVEE | 112 | PI | 2020-05-18 | 4.5 | 66 | non |  |  | non | oui |  |  | 531260 | 6936715 | 50 | OUEST
export_donnees_pei_sdis76.10387 | 10387 | 76351 | 76-351-000-0-3227 |  | 3227 | LE-HAVRE |  | non | RUE DES ŒILLETS FACE N°16 |  | 129 | BI |  |  |  | non |  |  | non | oui |  |  | 494343 | 6938068 | 2 | OUEST
export_donnees_pei_sdis76.6215 | 6215 | 76164 | 76-164-742-0-0007 |  | 7 | RIVES-EN-SEINE | VILLEQUIER | non | ROUTE DE NORVILLE | ZONE D'ACTIVITÉ DE LA PEUPLERAIE | 112 | PI | 2020-05-18 | 4 | 45 | non |  |  | non | oui |  |  | 530662 | 6935241 | 50 | OUEST
export_donnees_pei_sdis76.6195 | 6195 | 76164 | 76-164-659-0-0007 |  | 7 | RIVES-EN-SEINE | SAINT-WANDRILLE-RANCON | non | RUE DE LA COUTUME | ANGLE RD22 - RUE DE L'OISEAU BLEU | 112 | PI | 2020-06-25 | 4.2 | 70 | non |  |  | non | oui |  |  | 537758 | 6938366 | 50 | OUEST
export_donnees_pei_sdis76.10399 | 10399 | 76351 | 76-351-000-0-3239 |  | 3239 | LE-HAVRE |  | non | Rue Guillot et Dehelly au n°22 |  | 123 | BI |  | 2.9 | 99 | non |  |  | non | oui |  |  | 494662 | 6938483 | 2 | OUEST
export_donnees_pei_sdis76.14946 | 14946 | 76557 | 76-557-000-0-0016 |  | 16 | SAINT-ARNOULT |  | non | IMPASSE DES MARES | ANGLE DU CHEMIN DU VALLON | 111 | PI | 2020-06-10 |  | 15 | non |  |  | non | oui |  |  | 529143 | 6941108 | 50 | OUEST
export_donnees_pei_sdis76.14948 | 14948 | 76557 | 76-557-000-0-0018 |  | 18 | SAINT-ARNOULT |  | non | IMPASSE DES CHAUMIERS |  | 112 | PI | 2020-06-10 | 6 | 60 | non |  |  | non | oui |  |  | 529747 | 6940980 | 50 | OUEST
export_donnees_pei_sdis76.14949 | 14949 | 76557 | 76-557-000-0-0019 |  | 19 | SAINT-ARNOULT |  | non | HAMEAU DE CLASVILLE |  | 112 | PI | 2020-06-10 | 6 | 60 | non |  |  | non | oui |  |  | 527454 | 6941545 | 50 | OUEST
export_donnees_pei_sdis76.6220 | 6220 | 76164 | 76-164-742-0-0012 |  | 12 | RIVES-EN-SEINE | VILLEQUIER | non | ROUTE DE VILLEQUIER | D81 - ENTREE DU TERRAIN DE CAMPING | 111 | PI | 2020-05-18 | 4.2 | 44 | non |  |  | non | oui | 2015-03-18 |  | 533584 | 6938242 | 50 | OUEST
export_donnees_pei_sdis76.6197 | 6197 | 76164 | 76-164-659-0-0009 |  | 9 | RIVES-EN-SEINE | SAINT-WANDRILLE-RANCON | non | RUE DE L'OISEAU BLEU | FACE AU No 101 - SALLE DES FETES | 112 | PI | 2020-06-25 | 5.5 | 72 | non |  |  | non | oui |  |  | 537505 | 6938258 | 50 | OUEST
export_donnees_pei_sdis76.6200 | 6200 | 76164 | 76-164-659-0-0012 |  | 12 | RIVES-EN-SEINE | SAINT-WANDRILLE-RANCON | non | 6 ROUTE DE RANÇON | PARKING | 112 | PI | 2020-06-25 | 5.7 | 70 | non |  |  | non | oui |  |  | 537082 | 6938354 | 50 | OUEST
export_donnees_pei_sdis76.10419 | 10419 | 76351 | 76-351-000-0-3259 |  | 3259 | LE-HAVRE |  | non | Rue Eugène Mopin angle sente du Cabaret du Bois pharmacie |  | 123 | BI |  | 10 | 101 | non |  |  | non | oui |  |  | 494097 | 6939039 | 2 | OUEST
export_donnees_pei_sdis76.14976 | 14976 | 76559 | 76-559-000-0-0004 |  | 4 | SAINT-AUBIN-DE-CRETOT |  | non | RUE DE BRÉMARE | ANGLE DE LA RUE DE L'ÉGLISE | 111 | PI |  | 5.1 | 39 | non |  |  | non | oui |  | 2010-05-19 | 529109 | 6944052 | 50 | OUEST
export_donnees_pei_sdis76.15602 | 15602 | 76585 | 76-585-000-0-0001 |  | 1 | SAINT-GILLES-DE-CRETOT |  | non | BORDURE | RD 40 | 112 | PI | 2017-08-24 |  | 72 | non |  |  | non | oui |  |  | 529273 | 6942321 | 50 | OUEST
export_donnees_pei_sdis76.6199 | 6199 | 76164 | 76-164-659-0-0011 |  | 11 | RIVES-EN-SEINE | SAINT-WANDRILLE-RANCON | non | RUE DE LA GARE | FACE AU No 22 | 112 | PI | 2020-06-25 | 3.5 | 70 | non |  |  | non | oui |  |  | 539845 | 6935637 | 2 | OUEST
export_donnees_pei_sdis76.10441 | 10441 | 76351 | 76-351-000-0-3281 |  | 3281 | LE-HAVRE |  | non | Rue Jules Vallès au n°27 |  | 123 | BI |  | 6 | 180 | non |  |  | non | oui |  |  | 495460 | 6938420 | 2 | OUEST
export_donnees_pei_sdis76.10442 | 10442 | 76351 | 76-351-000-0-3282 | NORMANDIE INCENDIE | 3282 | LE-HAVRE |  | non | Rue Jean Bouise face n°26 |  | 112 | PI |  | 7 | 58 | non |  |  | non | oui |  |  | 494235 | 6938700 | 2 | OUEST
export_donnees_pei_sdis76.10451 | 10451 | 76351 | 76-351-000-0-3292 |  | 3292 | LE-HAVRE |  | non | Rue Edouard Vaillant devant le gymnase |  | 123 | BI |  | 6 | 180 | non |  |  | non | oui |  |  | 495678 | 6938478 | 2 | OUEST
export_donnees_pei_sdis76.14978 | 14978 | 76559 | 76-559-000-0-0006 |  | 6 | SAINT-AUBIN-DE-CRETOT |  | non | HAMEAU DE L'OUREILLE | CD 440 - A 35 m DE LA FERME A DROITE | 112 | PI |  | 5.9 | 59 | non |  |  | non | oui |  |  | 528852 | 6942649 | 50 | OUEST
export_donnees_pei_sdis76.6201 | 6201 | 76164 | 76-164-659-0-0013 |  | 13 | RIVES-EN-SEINE | SAINT-WANDRILLE-RANCON | non | COTEAU DE FONTENELLE | CARREFOUR CENTRAL | 111 | PI | 2020-06-25 | 3 | 29 | non |  |  | non | oui |  |  | 537910 | 6938596 | 50 | OUEST
export_donnees_pei_sdis76.16088 | 16088 | 76626 | 76-626-000-0-0001 |  | 1 | SAINT-NICOLAS-DE-LA-HAIE |  | non | RUE DE L'EGLISE | ANGLE DE LA RUE SAINTE MARIE | 119 | PI |  |  |  | non |  |  | non | oui |  |  | 527628 | 6942308 | 2 | OUEST
export_donnees_pei_sdis76.6203 | 6203 | 76164 | 76-164-659-1-0015 |  | 15 | RIVES-EN-SEINE | SAINT-WANDRILLE-RANCON | oui | RUE DU BAC | D913 - MAGASIN LIDL | 439 | CI | 2020-06-25 |  |  | non |  |  | non | oui |  |  | 539744 | 6935843 | 5 | OUEST
export_donnees_pei_sdis76.10326 | 10326 | 76351 | 76-351-000-0-3166 |  | 3166 | LE-HAVRE |  | non | RUE DES SAULES ANGLE RUE DES SUREAUX |  | 129 | BI |  |  |  | non |  |  | non | oui |  |  | 493999 | 6938458 | 2 | OUEST
export_donnees_pei_sdis76.16089 | 16089 | 76626 | 76-626-000-0-0002 |  | 2 | SAINT-NICOLAS-DE-LA-HAIE |  | non | SALLE DES FETES AU NIVEAU DU PARKING |  | 119 | PI |  |  |  | non |  |  | non | oui |  |  | 527756 | 6942255 | 2 | OUEST
export_donnees_pei_sdis76.19651 | 19651 | 76164 | 76-164-742-0-0016 |  | 16 | RIVES-EN-SEINE | VILLEQUIER | non | ROUTE DE LA MARE BACHE | ANGLE ROUTE DES CORDEAUX ET ROUTE DE BEBEC | 413 | CI | 2021-02-19 |  |  | non | 120 | 1 | non | oui |  |  | 528823 | 6937572 | 50 | OUEST
export_donnees_pei_sdis76.19568 | 19568 | 76167 | 76-167-000-1-0020 |  | 20 | CAUVILLE-SUR-MER |  | oui | 19 RUE CARREAU DU MOULIN |  | 433 | CI | 2021-01-15 |  |  | non | 120 | 1 | non | oui |  |  | 494266 | 6947716 | 50 | OUEST
export_donnees_pei_sdis76.15795 | 15795 | 76597 | 76-597-000-0-0002 |  | 2 | SAINT-LAURENT-EN-CAUX |  | non | 21 RUE BERTHELOT |  | 122 | BI | 2019-09-13 | 3.5 | 60 | non |  |  | non | oui |  |  | 547091 | 6963207 | 50 | OUEST
export_donnees_pei_sdis76.5852 | 5852 | 76129 | 76-129-000-0-0005 |  | 5 | BOUDEVILLE |  | non | LE BOSC AUX MOINES | FERME DU BOSC AUX MOINES - ACCES PAR LA FERME | 419 | CI |  |  |  | non |  |  | non | oui |  |  | 545649 | 6960170 | 50 | OUEST
export_donnees_pei_sdis76.7519 | 7519 | 76259 | 76-259-000-0-0087 |  | 87 | FECAMP |  | non | Route de Valmont | devant le n°163 | 123 | BI |  | 0 | 143 | non |  |  | non | oui |  |  | 512521 | 6965064 | 50 | OUEST
export_donnees_pei_sdis76.7571 | 7571 | 76259 | 76-259-000-0-0139 |  | 139 | FECAMP |  | non | Sente de la Rivière | angle route de Ganzeville | 123 | BI |  | 0 | 148 | non |  |  | non | oui |  |  | 512762 | 6964280 | 50 | OUEST
export_donnees_pei_sdis76.19159 | 19159 | 76259 | 76-259-000-0-0231 | EAUX DE NORMANDIE | 231 | FECAMP |  | non | CHEMIN DE SAINT VALERY | ANGLE ROUTE DE VALMONT | 111 | PI |  | 4 | 19 | non |  |  | non | oui |  |  | 513866 | 6964337 | 50 | OUEST
export_donnees_pei_sdis76.7520 | 7520 | 76259 | 76-259-000-0-0088 |  | 88 | FECAMP |  | non | Boulevard Suzanne Clément | entre les 2 entrées de Global Plastics | 123 | BI |  | 0 | 178 | non |  |  | non | oui |  |  | 512310 | 6964756 | 50 | OUEST
export_donnees_pei_sdis76.7524 | 7524 | 76259 | 76-259-000-0-0092 |  | 92 | FECAMP |  | non | Chemin de Briqueville | angle chemin des Marais | 113 | PI |  | 0 | 127 | non |  |  | non | oui |  |  | 512848 | 6964662 | 50 | OUEST
export_donnees_pei_sdis76.7586 | 7586 | 76259 | 76-259-000-0-0154 |  | 154 | FECAMP |  | non | Résidence Bois Martel | voie d'accès à la résidence | 113 | PI |  | 0 | 163 | non |  |  | non | oui |  |  | 512500 | 6964292 | 50 | OUEST
export_donnees_pei_sdis76.19400 | 19400 | 76129 | 76-129-000-0-0007 | EDRICH | 7 | BOUDEVILLE |  | non | RUE DE L'ECOLE | AU NIVEAU DU CALVAIRE | 123 | BI | 2020-12-11 | 5.5 | 100 | non |  |  | non | oui |  |  | 546805 | 6960168 | 50 | OUEST
export_donnees_pei_sdis76.19569 | 19569 | 76655 | 76-655-000-0-0106 |  | 106 | SAINT-VALERY-EN-CAUX |  | non | RUE ALBERT-MARCEL DUPRE |  | 423 | CI | 2020-12-15 |  |  | non | 120 | 1 | oui | oui |  |  | 535686 | 6975425 | 50 | OUEST
export_donnees_pei_sdis76.13408 | 13408 | 76524 | 76-524-000-0-0002 |  | 2 | REUVILLE |  | non | ROUTE DU MOULIN | FERME GACOIN | 111 | PI | 2019-09-13 | 2.1 | 27 | non |  |  | non | oui |  |  | 546067 | 6963016 | 50 | OUEST
export_donnees_pei_sdis76.15808 | 15808 | 76597 | 76-597-000-0-0015 |  | 15 | SAINT-LAURENT-EN-CAUX |  | non | ROUTE DU STADE AU CIS |  | 111 | PI | 2019-09-13 | 2.9 | 52 | non |  |  | non | oui |  |  | 546717 | 6963398 | 50 | OUEST
export_donnees_pei_sdis76.12864 | 12864 | 76491 | 76-491-000-1-00P2 |  | P2 | OUVILLE-L-ABBAYE |  | oui | 211 route de lindebeuf |  | 433 | CI |  |  |  | non | 120 | 1 | non | oui |  |  | 546231 | 6957845 | 5 | OUEST
export_donnees_pei_sdis76.19156 | 19156 | 76259 | 76-259-000-0-0228 | EAUX DE NORMANDIE | 228 | FECAMP |  | non | RUE DES CARRIERES | FACE AU N°189 | 112 | PI |  | 4.1 | 64 | non |  |  | non | oui |  |  | 512722 | 6964918 | 50 | OUEST
export_donnees_pei_sdis76.19158 | 19158 | 76259 | 76-259-000-0-0230 | EAUX DE NORMANDIE | 230 | FECAMP |  | non | 16 CHEMIN DE SAINT VALERY |  | 111 | PI |  | 2.9 | 32 | non |  |  | non | oui |  |  | 513627 | 6964504 | 50 | OUEST
export_donnees_pei_sdis76.16713 | 16713 | 76670 | 76-670-000-0-0001 | VEOLIA | 1 | SENNEVILLE-SUR-FECAMP |  | non | rue des Marquais | angle rue de Bondeville - Hameau d'Ableville | 112 | PI | 2020-09-18 | 4 | 47 | non |  |  | non | oui |  |  | 514173 | 6966055 | 50 | OUEST
export_donnees_pei_sdis76.16717 | 16717 | 76670 | 76-670-000-0-0005 | VEOLIA | 5 | SENNEVILLE-SUR-FECAMP |  | non | Route de St Valéry | angle route du Val Ausson - à 3m du PI - citerne | 429 | CI | 2020-09-18 | 0 |  | non |  |  | non | oui |  |  | 514230 | 6966747 | 5 | OUEST
export_donnees_pei_sdis76.19184 | 19184 | 76259 | 76-259-000-0-0218 | EAUX DE NORMANDIE | 218 | FECAMP |  | non | ROUTE DE CANY | (RESERVOIR SAINT NICOLAS) | 113 | PI |  | 3.1 | 175 | non |  |  | non | oui |  |  | 512378 | 6965727 | 50 | OUEST
export_donnees_pei_sdis76.19189 | 19189 | 76259 | 76-259-000-0-0223 | EAUX DE NORMANDIE | 223 | FECAMP |  | non | RUE DE LA VALLEE | ANGLE CHEMIN DU NID DE VERDIER | 113 | PI |  | 3.9 | 141 | non |  |  | non | oui |  |  | 513248 | 6964061 | 50 | OUEST
export_donnees_pei_sdis76.19191 | 19191 | 76259 | 76-259-000-0-0225 | EAUX DE NORMANDIE | 225 | FECAMP |  | non | SENTE DE LA FONTAINE DU GIBET | ANGLE ROUTE DE VALMONT | 113 | PI |  | 4.2 | 158 | non |  |  | non | oui |  |  | 512607 | 6964994 | 50 | OUEST
export_donnees_pei_sdis76.7516 | 7516 | 76259 | 76-259-000-0-0084 |  | 84 | FECAMP |  | non | Rue du 2 Septembre 1944 | devant le n°22 | 113 | PI |  | 0 | 180 | non |  |  | non | oui |  |  | 512338 | 6965454 | 50 | OUEST
export_donnees_pei_sdis76.18568 | 18568 | 76491 | 76-491-000-1-00P1 |  | P1 | OUVILLE-L-ABBAYE |  | oui |  |  | 429 | CI |  |  |  | non |  |  | non | oui |  |  | 545906 | 6957180 | 50 | OUEST
export_donnees_pei_sdis76.18882 | 18882 | 76737 | 76-737-000-0-0006 |  | 6 | VIBEUF |  | non | Rue du petit Bois | Beautot | 414 | CI |  |  |  | non |  | 1 | non | oui |  |  | 550030 | 6956248 | 2 | OUEST
export_donnees_pei_sdis76.18646 | 18646 | 76491 | 76-491-000-0-0007 |  | 7 | OUVILLE-L-ABBAYE |  | non |  |  | 323 | PA |  |  |  | non | 120 |  | non | oui |  |  | 545306 | 6957281 | 50 | OUEST
export_donnees_pei_sdis76.17126 | 17126 | 76699 | 76-699-000-0-0005 |  | 5 | LE-TORP-MESNIL |  | non | RUE DU MESNIL RURY | ANGLE DE LA RUE DE L'EGLISE | 119 | PI |  |  |  | non |  |  | non | oui |  |  | 548481 | 6960745 | 5 | OUEST
export_donnees_pei_sdis76.13292 | 13292 | 76510 | 76-510-000-0-0006 |  | 6 | PRETOT-VICQUEMARE |  | non | D27 LIMITE COMMUNE REUVILLE LIEU DIT LE VILLAGE |  | 399 | PA |  |  |  | non |  |  | non | oui |  |  | 545358 | 6961495 | 5 | OUEST
export_donnees_pei_sdis76.12859 | 12859 | 76491 | 76-491-000-0-0002 |  | 2 | OUVILLE-L-ABBAYE |  | non | CHEMIN DU PRIEURE |  | 111 | PI | 2018-05-22 | 6 | 30 | non |  |  | non | oui |  |  | 545855 | 6957240 | 5 | OUEST
export_donnees_pei_sdis76.12860 | 12860 | 76491 | 76-491-000-0-0003 |  | 3 | OUVILLE-L-ABBAYE |  | non | LOTISSEMENT DES OLIVIERS |  | 111 | PI | 2018-05-22 | 5 | 30 | non |  |  | non | oui |  |  | 546125 | 6956831 | 5 | OUEST
export_donnees_pei_sdis76.7522 | 7522 | 76259 | 76-259-000-0-0090 |  | 90 | FECAMP |  | non | Boulevard Suzanne Clément au n°41 |  | 123 | BI |  | 0 | 224 | non |  |  | non | oui |  |  | 512372 | 6964982 | 50 | OUEST
export_donnees_pei_sdis76.12861 | 12861 | 76491 | 76-491-000-0-0004 |  | 4 | OUVILLE-L-ABBAYE |  | non | ROUTE DU MENILLET | FACE LE CHEMIN DES HÊTRES | 111 | PI | 2018-05-22 | 4.2 | 42 | non |  |  | non | oui |  |  | 546992 | 6957196 | 5 | OUEST
export_donnees_pei_sdis76.7523 | 7523 | 76259 | 76-259-000-0-0091 |  | 91 | FECAMP |  | non | Route de Valmont | face chemin de Briqueville | 113 | PI |  | 0 | 143 | non |  |  | non | oui |  |  | 512883 | 6964791 | 50 | OUEST
export_donnees_pei_sdis76.7526 | 7526 | 76259 | 76-259-000-0-0094 |  | 94 | FECAMP |  | non | Sente de la Crevette | angle rue Gustave Couturier | 113 | PI |  | 0 | 149 | non |  |  | non | oui |  |  | 512358 | 6964530 | 50 | OUEST
export_donnees_pei_sdis76.7564 | 7564 | 76259 | 76-259-000-0-0132 |  | 132 | FECAMP |  | non | Rue du 19 Mars 1962 | voie échelle immeuble Berlioz | 123 | BI |  | 0 | 179 | non |  |  | non | oui |  |  | 512586 | 6964530 | 50 | OUEST
export_donnees_pei_sdis76.7568 | 7568 | 76259 | 76-259-000-0-0136 |  | 136 | FECAMP |  | non | Rue Charles Hue au n°186 | devant l'entrée de la résidence Bois Martel | 121 | BI |  | 0 | 46 | non |  |  | non | oui |  |  | 512446 | 6964306 | 50 | OUEST
export_donnees_pei_sdis76.7569 | 7569 | 76259 | 76-259-000-0-0137 |  | 137 | FECAMP |  | non | Rue du 8 Mai 1945 | entre Massenet et Ravel | 122 | BI |  | 0 | 62 | non |  |  | non | oui |  |  | 512715 | 6964526 | 50 | OUEST
export_donnees_pei_sdis76.7570 | 7570 | 76259 | 76-259-000-0-0138 |  | 138 | FECAMP |  | non | CIS | devant la caserne | 122 | BI |  | 0 | 105 | non |  |  | non | oui |  |  | 512723 | 6964368 | 50 | OUEST
export_donnees_pei_sdis76.7572 | 7572 | 76259 | 76-259-000-0-0140 |  | 140 | FECAMP |  | non | Chemin du Nid de Verdier | entre le n°11 et le n°13 | 112 | PI |  | 0 | 60 | non |  |  | non | oui |  |  | 512900 | 6964314 | 50 | OUEST
export_donnees_pei_sdis76.7574 | 7574 | 76259 | 76-259-000-0-0142 |  | 142 | FECAMP |  | non | Route de Valmont au n°693 | Quartier du Héron | 112 | PI |  | 0 | 109 | non |  |  | non | oui |  |  | 513657 | 6964355 | 50 | OUEST
export_donnees_pei_sdis76.7575 | 7575 | 76259 | 76-259-000-0-0143 |  | 143 | FECAMP |  | non | Station d'épuration | voie d'accès de la station - ZA de la Vallée | 112 | PI |  | 0 | 80 | non |  |  | non | oui |  |  | 513426 | 6964088 | 50 | OUEST
export_donnees_pei_sdis76.7594 | 7594 | 76259 | 76-259-000-0-0162 |  | 162 | FECAMP |  | non | Route de Valmont | face Chemin de l'Epinay à proximité de l'hôtel d'entreprise de l'Epinay | 112 | PI |  | 0 |  | non |  |  | non | oui |  |  | 514614 | 6964200 | 50 | OUEST
export_donnees_pei_sdis76.7583 | 7583 | 76259 | 76-259-000-0-0151 |  | 151 | FECAMP |  | non | Boulevard Suzanne Clément | angle pont du Gibet | 113 | PI |  | 0 | 196 | non |  |  | non | oui |  |  | 512348 | 6964843 | 50 | OUEST
export_donnees_pei_sdis76.7592 | 7592 | 76259 | 76-259-000-0-0160 |  | 160 | FECAMP |  | non | Chemin du Torp | lieu dit les watts, PI de couleur bleu | 112 | PI |  | 0 | 107 | non |  |  | non | oui |  |  | 514150 | 6965379 | 50 | OUEST
export_donnees_pei_sdis76.13290 | 13290 | 76510 | 76-510-000-0-0004 |  | 4 | PRETOT-VICQUEMARE |  | non | RUE DE LA MARE | ANGLE DE LA RUE SABOUTOT | 119 | PI |  |  |  | non |  |  | non | oui |  |  | 544869 | 6962344 | 50 | OUEST
export_donnees_pei_sdis76.15796 | 15796 | 76597 | 76-597-000-0-0003 |  | 3 | SAINT-LAURENT-EN-CAUX |  | non | ROUTE DE VEULES |  | 119 | PI |  |  |  | non |  |  | non | oui |  |  | 547237 | 6963622 | 50 | OUEST
export_donnees_pei_sdis76.7597 | 7597 | 76259 | 76-259-000-0-0166 |  | 166 | FECAMP |  | non | Rue du 11 Novembre | angle rue du 8 Mai 1945 | 113 | PI |  | 0 | 205 | non |  |  | non | oui |  |  | 512843 | 6964432 | 50 | OUEST
export_donnees_pei_sdis76.7599 | 7599 | 76259 | 76-259-000-0-0168 |  | 168 | FECAMP |  | non | ZA de la Vallée | devant le centre de distribution de la poste | 113 | PI |  | 0 | 185 | non |  |  | non | oui |  |  | 513557 | 6964235 | 50 | OUEST
export_donnees_pei_sdis76.5849 | 5849 | 76129 | 76-129-000-0-0002 | EDRICH | 2 | BOUDEVILLE |  | non | RUE DE LA MAIRIE | ANGLE RUE DE L'ECOLE | 113 | PI | 2020-12-11 | 5.2 | 100 | non |  |  | non | non | 2020-07-06 |  | 547017 | 6960392 | 5 | OUEST
export_donnees_pei_sdis76.5850 | 5850 | 76129 | 76-129-000-0-0003 | EDRICH | 3 | BOUDEVILLE |  | non | ROUTE DE BOUVILLE | RD 106 -LE BAS DU CLOS | 113 | PI | 2020-12-11 | 6.4 | 100 | non |  |  | non | oui |  |  | 546095 | 6959785 | 50 | OUEST
export_donnees_pei_sdis76.5851 | 5851 | 76129 | 76-129-000-0-0004 | EDRICH | 4 | BOUDEVILLE |  | non | ROUTE DE DOUDEVILLE | D106 - LE BOSC AUX MOINES | 113 | PI | 2020-12-11 | 5.5 | 100 | non |  |  | non | oui |  | 2010-06-16 | 545648 | 6959911 | 50 | OUEST
export_donnees_pei_sdis76.5853 | 5853 | 76129 | 76-129-000-0-0006 |  | 6 | BOUDEVILLE |  | non | 48 RUE DE L'ÉGLISE |  | 499 | CI |  |  |  | non |  |  | non | oui |  |  | 546989 | 6960631 | 50 | OUEST
export_donnees_pei_sdis76.7517 | 7517 | 76259 | 76-259-000-0-0085 |  | 85 | FECAMP |  | non | Rue du 2 Septembre 1944 | plateforme de retournement | 113 | PI |  | 0 | 150 | non |  |  | non | oui |  |  | 512305 | 6965369 | 50 | OUEST
export_donnees_pei_sdis76.16718 | 16718 | 76670 | 76-670-000-0-0006 | VEOLIA | 6 | SENNEVILLE-SUR-FECAMP |  | non | Route de St Valéry | angle route du Val Ausson | 113 | PI | 2020-09-18 | 4.3 | 98 | non |  |  | non | oui |  |  | 514227 | 6966750 | 5 | OUEST
export_donnees_pei_sdis76.16716 | 16716 | 76670 | 76-670-000-1-0004 | VEOLIA | 4 | SENNEVILLE-SUR-FECAMP |  | oui | 129 Route de la Chapelle | dans la ferme | 322 | PA | 2020-09-18 |  |  | non |  |  | non | oui |  |  | 513400 | 6966863 | 50 | OUEST
export_donnees_pei_sdis76.12360 | 12360 | 76476 | 76-476-476-0-0010 |  | 10 | PORT-JEROME-SUR-SEINE | NOTRE-DAME-DE-GRAVENCHON | non | Rue des Tilleuls au n°7 |  | 112 | PI |  | 2.9 | 67 | non |  |  | non | oui |  |  | 523787 | 6935737 | 50 | OUEST
export_donnees_pei_sdis76.12393 | 12393 | 76476 | 76-476-476-0-0051 |  | 51 | PORT-JEROME-SUR-SEINE | NOTRE-DAME-DE-GRAVENCHON | non | Rue René Coty | face au centre culturel | 113 | PI |  | 5.2 | 143 | non |  |  | non | oui |  |  | 523826 | 6934839 | 50 | OUEST
export_donnees_pei_sdis76.12403 | 12403 | 76476 | 76-476-476-0-0061 |  | 61 | PORT-JEROME-SUR-SEINE | NOTRE-DAME-DE-GRAVENCHON | non | Derrière le Béguinage |  | 112 | PI |  | 4.7 | 110 | non |  |  | non | oui |  |  | 524312 | 6935270 | 50 | OUEST
export_donnees_pei_sdis76.12416 | 12416 | 76476 | 76-476-476-0-0074 |  | 74 | PORT-JEROME-SUR-SEINE | NOTRE-DAME-DE-GRAVENCHON | non | Ferme de Fontaineval |  | 111 | PI |  | 11.2 | 40 | non |  |  | non | oui |  |  | 525374 | 6936937 | 50 | OUEST
export_donnees_pei_sdis76.12418 | 12418 | 76476 | 76-476-476-0-0076 |  | 76 | PORT-JEROME-SUR-SEINE | NOTRE-DAME-DE-GRAVENCHON | non | Rue Hélène Boucher | Rond point Beauregard | 112 | PI |  | 2.3 | 95 | non |  |  | non | oui |  |  | 525127 | 6935629 | 50 | OUEST
export_donnees_pei_sdis76.12433 | 12433 | 76476 | 76-476-476-0-0093 |  | 93 | PORT-JEROME-SUR-SEINE | NOTRE-DAME-DE-GRAVENCHON | non | Cité André Gide | immeuble Bourgogne | 112 | PI |  | 4.8 | 75 | non |  |  | non | oui |  |  | 524347 | 6934896 | 50 | OUEST
export_donnees_pei_sdis76.12444 | 12444 | 76476 | 76-476-476-0-0105 |  | 105 | PORT-JEROME-SUR-SEINE | NOTRE-DAME-DE-GRAVENCHON | non | Rue Henri Dunant | angle rue Denis Papin | 112 | PI |  | 3.2 | 95 | non |  |  | non | oui |  |  | 524033 | 6934166 | 50 | OUEST
export_donnees_pei_sdis76.12439 | 12439 | 76476 | 76-476-476-0-0099 |  | 99 | PORT-JEROME-SUR-SEINE | NOTRE-DAME-DE-GRAVENCHON | non | Rue Henri Messager | angle rue Mal De Lattre de Tassigny | 113 | PI |  | 7.1 | 130 | non |  |  | non | oui |  |  | 523830 | 6934727 | 50 | OUEST
export_donnees_pei_sdis76.12449 | 12449 | 76476 | 76-476-476-0-0110 |  | 110 | PORT-JEROME-SUR-SEINE | NOTRE-DAME-DE-GRAVENCHON | non | Rue Denis Papin | angle rue Gustave Eiffel - ZI Sud | 112 | PI |  | 5 | 93 | non |  |  | non | oui |  |  | 524171 | 6934226 | 50 | OUEST
export_donnees_pei_sdis76.12450 | 12450 | 76476 | 76-476-476-0-0111 |  | 111 | PORT-JEROME-SUR-SEINE | NOTRE-DAME-DE-GRAVENCHON | non | Rue Claude Bernard | angle rue Denis Papin - ZI Sud | 112 | PI |  | 4 | 60 | non |  |  | non | oui |  |  | 524341 | 6934263 | 50 | OUEST
export_donnees_pei_sdis76.15797 | 15797 | 76597 | 76-597-000-0-0004 |  | 4 | SAINT-LAURENT-EN-CAUX |  | non | RUE DU CALVAIRE |  | 119 | PI |  |  |  | non |  |  | non | oui |  |  | 547103 | 6963601 | 50 | OUEST
export_donnees_pei_sdis76.15798 | 15798 | 76597 | 76-597-000-0-0005 |  | 5 | SAINT-LAURENT-EN-CAUX |  | non | ROUTE D'AUZOUVILLE | AU CARREFOUR ROUTE DE LA SAANE | 119 | PI |  |  |  | non |  |  | non | oui |  |  | 548379 | 6962854 | 50 | OUEST
export_donnees_pei_sdis76.15799 | 15799 | 76597 | 76-597-000-0-0006 |  | 6 | SAINT-LAURENT-EN-CAUX |  | non | RUE DES RUCHES | FACE RUE DU PETIT CHEMIN CALTOT | 129 | BI |  |  |  | non |  |  | non | oui |  |  | 548580 | 6962672 | 50 | OUEST
export_donnees_pei_sdis76.15800 | 15800 | 76597 | 76-597-000-0-0007 |  | 7 | SAINT-LAURENT-EN-CAUX |  | non | ROUTE DE CALTOT | ANGLE RUE DU GLU | 129 | BI |  |  |  | non |  |  | non | oui |  |  | 548164 | 6962943 | 50 | OUEST
export_donnees_pei_sdis76.15801 | 15801 | 76597 | 76-597-000-0-0008 |  | 8 | SAINT-LAURENT-EN-CAUX |  | non | ROUTE DU BOIS | ANGLE RUE DU PETIT PETIT PONT - RD 103 | 119 | PI |  |  |  | non |  |  | non | oui |  |  | 547800 | 6962390 | 50 | OUEST
export_donnees_pei_sdis76.15802 | 15802 | 76597 | 76-597-000-0-0009 |  | 9 | SAINT-LAURENT-EN-CAUX |  | non | ROUTE DE SAANE SAINT JUST |  | 119 | PI |  |  |  | non |  |  | non | oui |  |  | 547589 | 6963508 | 50 | OUEST
export_donnees_pei_sdis76.12462 | 12462 | 76476 | 76-476-476-0-0123 |  | 123 | PORT-JEROME-SUR-SEINE | NOTRE-DAME-DE-GRAVENCHON | non | Allée des Mélèzes au n°16 |  | 112 | PI |  | 4.1 | 54 | non |  |  | non | oui |  |  | 524014 | 6936455 | 50 | OUEST
export_donnees_pei_sdis76.12470 | 12470 | 76476 | 76-476-476-0-0131 |  | 131 | PORT-JEROME-SUR-SEINE | NOTRE-DAME-DE-GRAVENCHON | non | Rue Bertin | au milieu - ZI Sud | 112 | PI |  | 6.4 | 115 | non |  |  | non | oui |  |  | 524519 | 6933949 | 50 | OUEST
export_donnees_pei_sdis76.18915 | 18915 | 76226 | 76-226-000-0-0003 |  | 3 | ECRETTEVILLE-SUR-MER |  | non | RUE DU PRIEURE |  | 423 | CI |  |  |  | non | 120 |  | non | oui |  |  | 518969 | 6969142 | 50 | OUEST
export_donnees_pei_sdis76.12495 | 12495 | 76476 | 76-476-476-0-0158 |  | 158 | PORT-JEROME-SUR-SEINE | NOTRE-DAME-DE-GRAVENCHON | non | rue de Bucarest |  | 113 | PI |  | 2.8 | 125 | non |  |  | non | oui |  |  | 525617 | 6935016 | 50 | OUEST
export_donnees_pei_sdis76.13225 | 13225 | 76499 | 76-499-000-0-0004 |  | 4 | PETIVILLE |  | non | Rue du Val du Tot |  | 111 | PI |  | 0 |  | non |  |  | non | oui |  |  | 525215 | 6931553 | 5 | OUEST
export_donnees_pei_sdis76.13227 | 13227 | 76499 | 76-499-000-0-0006 |  | 6 | PETIVILLE |  | non | Rue du Val aux Boyers |  | 112 | PI |  | 0 |  | non |  |  | non | oui |  |  | 525287 | 6931632 | 5 | OUEST
export_donnees_pei_sdis76.13226 | 13226 | 76499 | 76-499-000-0-0005 |  | 5 | PETIVILLE |  | non | Rue de l'Estuaire |  | 112 | PI |  | 0 |  | non |  |  | non | oui |  |  | 524983 | 6931648 | 5 | OUEST
export_donnees_pei_sdis76.13229 | 13229 | 76499 | 76-499-000-0-0008 |  | 8 | PETIVILLE |  | non | Rue du Val aux Boyers |  | 112 | PI |  | 0 |  | non |  |  | non | oui |  |  | 525700 | 6931559 | 5 | OUEST
export_donnees_pei_sdis76.13228 | 13228 | 76499 | 76-499-000-0-0007 |  | 7 | PETIVILLE |  | non | Rue du Val aux Boyers |  | 112 | PI |  | 0 |  | non |  |  | non | oui |  |  | 525469 | 6931582 | 5 | OUEST
export_donnees_pei_sdis76.7757 | 7757 | 76281 | 76-281-000-0-0016 |  | 16 | LA-FRENAYE |  | non | Rue de la Roserie | près de l'aire de sport | 111 | PI |  | 0 |  | non |  |  | non | oui |  |  | 524041 | 6937058 | 50 | OUEST
export_donnees_pei_sdis76.12368 | 12368 | 76476 | 76-476-476-0-0018 |  | 18 | PORT-JEROME-SUR-SEINE | NOTRE-DAME-DE-GRAVENCHON | non | Rue des Lilas | angle rue de la Pommeraie | 112 | PI |  | 3.2 | 112 | non |  |  | non | oui |  |  | 523969 | 6935707 | 50 | OUEST
export_donnees_pei_sdis76.12369 | 12369 | 76476 | 76-476-476-0-0019 |  | 19 | PORT-JEROME-SUR-SEINE | NOTRE-DAME-DE-GRAVENCHON | non | Rue des Tilleuls au n°24 |  | 113 | PI |  | 3.8 | 158 | non |  |  | non | oui |  |  | 523931 | 6935654 | 50 | OUEST
export_donnees_pei_sdis76.12389 | 12389 | 76476 | 76-476-476-0-0046 |  | 46 | PORT-JEROME-SUR-SEINE | NOTRE-DAME-DE-GRAVENCHON | non | Square de Street | immeuble Sark | 112 | PI |  | 5 | 60 | non |  |  | non | oui |  |  | 523799 | 6935013 | 50 | OUEST
export_donnees_pei_sdis76.12390 | 12390 | 76476 | 76-476-476-0-0048 |  | 48 | PORT-JEROME-SUR-SEINE | NOTRE-DAME-DE-GRAVENCHON | non | Square de Street | immeuble Jersey - côté sud | 112 | PI |  | 5.8 | 101 | non |  |  | non | oui |  |  | 523791 | 6934919 | 50 | OUEST
export_donnees_pei_sdis76.15806 | 15806 | 76597 | 76-597-000-0-0013 |  | 13 | SAINT-LAURENT-EN-CAUX |  | non | RUE DE LA BRIQUETTERIE | PRES DE L'AVENUE LOUISE PELLETIER | 119 | PI |  |  |  | non |  |  | non | oui |  |  | 546891 | 6963444 | 50 | OUEST
export_donnees_pei_sdis76.15794 | 15794 | 76597 | 76-597-000-0-0001 |  | 1 | SAINT-LAURENT-EN-CAUX |  | non | RUE DE L'ANCIEN CHÂTEAU |  | 119 | PI |  |  |  | non |  |  | non | oui |  |  | 547250 | 6963440 | 50 | OUEST
export_donnees_pei_sdis76.15807 | 15807 | 76597 | 76-597-000-0-0014 |  | 14 | SAINT-LAURENT-EN-CAUX |  | non | PLACE JACQUE LOUTREL | FACE SALLE DES FETES | 129 | BI |  |  |  | non |  |  | non | oui | 2015-05-01 |  | 546915 | 6963378 | 50 | OUEST
export_donnees_pei_sdis76.17125 | 17125 | 76699 | 76-699-000-0-0004 |  | 4 | LE-TORP-MESNIL |  | non | IMPASSE D'HEUDIERE | RESERVOIR | 129 | BI |  |  |  | non |  |  | non | oui |  |  | 549760 | 6959983 | 50 | OUEST
export_donnees_pei_sdis76.17523 | 17523 | 76737 | 76-737-000-0-0001 |  | 1 | VIBEUF |  | non | RUE DE LA FABRIQUE | LE PETIT GRUCHET | 119 | PI |  |  |  | non |  |  | non | oui |  |  | 549285 | 6955344 | 50 | OUEST
export_donnees_pei_sdis76.12391 | 12391 | 76476 | 76-476-476-0-0049 |  | 49 | PORT-JEROME-SUR-SEINE | NOTRE-DAME-DE-GRAVENCHON | non | Immeuble Aurigny | derrière | 112 | PI |  | 5 | 85 | non |  |  | non | oui |  |  | 523872 | 6935076 | 50 | OUEST
export_donnees_pei_sdis76.12392 | 12392 | 76476 | 76-476-476-0-0050 |  | 50 | PORT-JEROME-SUR-SEINE | NOTRE-DAME-DE-GRAVENCHON | non | Square de Street | angle rue Victor Hugo | 113 | PI |  | 4.9 | 140 | non |  |  | non | oui |  |  | 523914 | 6935051 | 50 | OUEST
export_donnees_pei_sdis76.17524 | 17524 | 76737 | 76-737-000-0-0002 |  | 2 | VIBEUF |  | non | RUE DES MOISSONS | CHEMIN VICINAL 03 - LE PETIT GRUCHET DIRECTION VIBEUF | 119 | PI |  |  |  | non |  |  | non | oui |  |  | 548791 | 6955406 | 50 | OUEST
export_donnees_pei_sdis76.17525 | 17525 | 76737 | 76-737-000-0-0003 |  | 3 | VIBEUF |  | non | RUE DE L'EPICERIE | ANGLE DE LA RUE DU BOIS POTIER | 119 | PI |  |  |  | non |  |  | non | oui |  |  | 548696 | 6956774 | 50 | OUEST
export_donnees_pei_sdis76.17526 | 17526 | 76737 | 76-737-000-0-0004 |  | 4 | VIBEUF |  | non | RUE DE LA MARE DES CHAMPS | CHEMIN VICINAL 06 - FACE A LA MAIRIE | 119 | PI |  |  |  | non |  |  | non | oui |  |  | 548552 | 6956920 | 50 | OUEST
export_donnees_pei_sdis76.17124 | 17124 | 76699 | 76-699-000-0-0003 |  | 3 | LE-TORP-MESNIL |  | non | RUE DU BOIS BENEE | FACE AU No 20 - PRES DE L'EGLISE | 119 | PI |  |  |  | non |  |  | non | oui |  |  | 548471 | 6960107 | 5 | OUEST
export_donnees_pei_sdis76.17122 | 17122 | 76699 | 76-699-000-0-0001 |  | 1 | LE-TORP-MESNIL |  | non | RD 103 RUE DE LA MAIRIE | FACE AU No 68 | 119 | PI |  |  |  | non |  |  | non | oui |  |  | 548542 | 6959601 | 5 | OUEST
export_donnees_pei_sdis76.13291 | 13291 | 76510 | 76-510-000-0-0005 |  | 5 | PRETOT-VICQUEMARE |  | non | RUE DE LA MARE |  | 393 | PA |  |  |  | non | 120 |  | non | oui | 2015-06-15 |  | 544874 | 6961852 | 5 | OUEST
export_donnees_pei_sdis76.12394 | 12394 | 76476 | 76-476-476-0-0052 |  | 52 | PORT-JEROME-SUR-SEINE | NOTRE-DAME-DE-GRAVENCHON | non | Avenue Victor Hugo | angle rue René Coty | 113 | PI |  | 5.5 | 210 | non |  |  | non | oui |  |  | 523957 | 6934864 | 50 | OUEST
export_donnees_pei_sdis76.12395 | 12395 | 76476 | 76-476-476-0-0053 |  | 53 | PORT-JEROME-SUR-SEINE | NOTRE-DAME-DE-GRAVENCHON | non | Avenue Victor Hugo | angle rue Jean Jaurès | 113 | PI |  | 4.6 | 137 | non |  |  | non | oui |  |  | 523918 | 6935116 | 50 | OUEST
export_donnees_pei_sdis76.13293 | 13293 | 76510 | 76-510-000-0-0007 |  | 7 | PRETOT-VICQUEMARE |  | non | 18 RUE ANDRE RAIMBOURG D27 |  | 399 | PA |  |  |  | non |  |  | non | oui |  |  | 544964 | 6960757 | 5 | OUEST
export_donnees_pei_sdis76.12863 | 12863 | 76491 | 76-491-000-0-0006 |  | 6 | OUVILLE-L-ABBAYE |  | non | ROUTE DE GROSSOEUVRE |  | 433 | CI |  |  |  | non | 120 | 1 | non | oui |  |  | 545819 | 6956498 | 5 | OUEST
export_donnees_pei_sdis76.13410 | 13410 | 76524 | 76-524-000-0-0004 |  | 4 | REUVILLE |  | non | IMPASSE DU DUN |  | 493 | CI |  |  |  | non | 120 |  | non | oui | 2017-11-04 |  | 545490 | 6963544 | 5 | OUEST
export_donnees_pei_sdis76.5866 | 5866 | 76132 | 76-132-000-0-0002 |  | 2 | BOURDAINVILLE |  | non | CHEMIN DE LA GRAND RUE | RD 103 | 119 | PI |  |  |  | non |  |  | non | oui |  |  | 551581 | 6954716 | 50 | OUEST
export_donnees_pei_sdis76.12396 | 12396 | 76476 | 76-476-476-0-0054 |  | 54 | PORT-JEROME-SUR-SEINE | NOTRE-DAME-DE-GRAVENCHON | non | Rue Jean Jaurès | angle rue Bernardin de St Pierre | 112 | PI |  | 4.1 | 85 | non |  |  | non | oui |  |  | 523977 | 6935147 | 50 | OUEST
export_donnees_pei_sdis76.12397 | 12397 | 76476 | 76-476-476-0-0055 |  | 55 | PORT-JEROME-SUR-SEINE | NOTRE-DAME-DE-GRAVENCHON | non | Avenue du Maréchal Leclerc au n°2 | face au collège Pasteur | 112 | PI |  | 4 | 101 | non |  |  | non | oui |  |  | 523905 | 6935270 | 50 | OUEST
export_donnees_pei_sdis76.12399 | 12399 | 76476 | 76-476-476-0-0057 |  | 57 | PORT-JEROME-SUR-SEINE | NOTRE-DAME-DE-GRAVENCHON | non | Avenue Jean Maridor | face au collège Calmette | 113 | PI |  | 3.1 | 130 | non |  |  | non | oui |  |  | 524198 | 6935561 | 50 | OUEST
export_donnees_pei_sdis76.12401 | 12401 | 76476 | 76-476-476-0-0059 |  | 59 | PORT-JEROME-SUR-SEINE | NOTRE-DAME-DE-GRAVENCHON | non | Rue des Peupliers au n°4 |  | 113 | PI |  | 3.6 | 139 | non |  |  | non | oui |  |  | 523928 | 6935565 | 50 | OUEST
export_donnees_pei_sdis76.11003 | 11003 | 76387 | 76-387-000-0-0001 | VEOLIA | 1 | LINDEBEUF |  | non | RUE DU MESNIL ADDE | ANGLE DE L'IMPASSE D'HEUDIERE | 119 | PI | 2019-02-14 | 4.8 |  | non |  |  | non | oui | 2017-11-10 |  | 549912 | 6959430 | 5 | OUEST
export_donnees_pei_sdis76.18971 | 18971 | 76387 | 76-387-000-1-000P |  | P | LINDEBEUF |  | oui |  |  | 414 | CI |  |  |  | non |  |  | non | oui |  |  | 549186 | 6958638 | 50 | OUEST
export_donnees_pei_sdis76.6533 | 6533 | 76198 | 76-198-000-0-0003 |  | 3 | CRIQUETOT-SUR-OUVILLE |  | non | 562 RUE DU BOIS DES CHAMPS |  | 493 | CI |  |  |  | non | 120 |  | non | oui |  |  | 544188 | 6956310 | 50 | OUEST
export_donnees_pei_sdis76.12402 | 12402 | 76476 | 76-476-476-0-0060 |  | 60 | PORT-JEROME-SUR-SEINE | NOTRE-DAME-DE-GRAVENCHON | non | Rue Bettencourt | angle rue Clamageran | 112 | PI |  | 4.5 | 97 | non |  |  | non | oui |  |  | 524154 | 6935326 | 50 | OUEST
export_donnees_pei_sdis76.12406 | 12406 | 76476 | 76-476-476-0-0064 |  | 64 | PORT-JEROME-SUR-SEINE | NOTRE-DAME-DE-GRAVENCHON | non | Avenue René Coty | immeuble Sancy | 113 | PI |  | 5 | 181 | non |  |  | non | oui |  |  | 524107 | 6934933 | 50 | OUEST
export_donnees_pei_sdis76.12407 | 12407 | 76476 | 76-476-476-0-0065 |  | 65 | PORT-JEROME-SUR-SEINE | NOTRE-DAME-DE-GRAVENCHON | non | Le Val Devant | résidence Robert Lebas | 112 | PI |  | 5.8 | 116 | non |  |  | non | oui |  |  | 524225 | 6934986 | 50 | OUEST
export_donnees_pei_sdis76.12408 | 12408 | 76476 | 76-476-476-0-0066 |  | 66 | PORT-JEROME-SUR-SEINE | NOTRE-DAME-DE-GRAVENCHON | non | Rue des Albatros au n°3 |  | 113 | PI |  | 5.6 | 182 | non |  |  | non | oui |  |  | 524437 | 6935120 | 50 | OUEST
export_donnees_pei_sdis76.12410 | 12410 | 76476 | 76-476-476-0-0068 |  | 68 | PORT-JEROME-SUR-SEINE | NOTRE-DAME-DE-GRAVENCHON | non | Rue des Hirondelles | angle rue René Hélouis | 113 | PI |  | 3.4 | 180 | non |  |  | non | oui |  |  | 524802 | 6935251 | 50 | OUEST
export_donnees_pei_sdis76.12411 | 12411 | 76476 | 76-476-476-0-0069 |  | 69 | PORT-JEROME-SUR-SEINE | NOTRE-DAME-DE-GRAVENCHON | non | Rue Maurice Ravel au n°3 | Ecole Professeur Roux | 112 | PI |  | 4.5 | 84 | non |  |  | non | oui |  |  | 524616 | 6935314 | 50 | OUEST
export_donnees_pei_sdis76.12412 | 12412 | 76476 | 76-476-476-0-0070 |  | 70 | PORT-JEROME-SUR-SEINE | NOTRE-DAME-DE-GRAVENCHON | non | Rue Hélène Boucher | angle rue René Hélouis | 112 | PI |  | 5.5 | 115 | non |  |  | non | oui |  |  | 524635 | 6935404 | 50 | OUEST
export_donnees_pei_sdis76.12413 | 12413 | 76476 | 76-476-476-0-0071 |  | 71 | PORT-JEROME-SUR-SEINE | NOTRE-DAME-DE-GRAVENCHON | non | Rue Rolland Garros |  | 112 | PI |  | 5.1 | 84 | non |  |  | non | oui |  |  | 524756 | 6935628 | 50 | OUEST
export_donnees_pei_sdis76.12414 | 12414 | 76476 | 76-476-476-0-0072 |  | 72 | PORT-JEROME-SUR-SEINE | NOTRE-DAME-DE-GRAVENCHON | non | Rue Hélène Boucher au n°30 |  | 113 | PI |  | 4.1 | 146 | non |  |  | non | oui |  |  | 524825 | 6935544 | 50 | OUEST
export_donnees_pei_sdis76.12415 | 12415 | 76476 | 76-476-476-0-0073 |  | 73 | PORT-JEROME-SUR-SEINE | NOTRE-DAME-DE-GRAVENCHON | non | Rue Fontaineval | angle chemin rural | 112 | PI |  | 4.2 | 96 | non |  |  | non | oui |  |  | 524944 | 6935927 | 50 | OUEST
export_donnees_pei_sdis76.6534 | 6534 | 76198 | 76-198-000-0-0005 |  | 5 | CRIQUETOT-SUR-OUVILLE |  | non | RUE GRANDE | SALLE POLYVALENTE | 499 | CI |  |  |  | non |  |  | non | oui |  |  | 544244 | 6955086 | 50 | OUEST
export_donnees_pei_sdis76.6535 | 6535 | 76198 | 76-198-000-0-0006 |  | 6 | CRIQUETOT-SUR-OUVILLE |  | non | CD 88 SORTIE CRIQUETOT | DIRECTION AMFREVILLE LES CHAMPS | 493 | CI |  |  |  | non | 120 |  | non | oui |  |  | 543836 | 6955856 | 50 | OUEST
export_donnees_pei_sdis76.6536 | 6536 | 76198 | 76-198-000-0-0007 |  | 7 | CRIQUETOT-SUR-OUVILLE |  | non | RUE CHARLES ANGRAND |  | 493 | CI |  |  |  | non | 120 |  | non | oui |  |  | 544549 | 6955856 | 50 | OUEST
export_donnees_pei_sdis76.4807 | 4807 | 76045 | 76-045-000-0-0003 |  | 3 | AUZOUVILLE-L-ESNEVAL |  | non | D53 angle rue de st étienne |  | 423 | CI |  |  |  | non |  |  | non | oui |  |  | 546623 | 6949504 | 50 | OUEST
export_donnees_pei_sdis76.18525 | 18525 | 76228 | 76-228-000-1-000p |  | p | ECTOT-LES-BAONS |  | oui | route de la voie romaine |  | 324 | PA |  |  |  | non |  |  | non | oui |  |  | 542519 | 6952228 | 50 | OUEST
export_donnees_pei_sdis76.6553 | 6553 | 76203 | 76-203-000-0-0009 |  | 9 | CROIX-MARE |  | non | EGLISE |  | 112 | PI | 2017-09-25 | 3.6 | 60 | non |  |  | non | oui |  |  | 544533 | 6946701 | 5 | OUEST
export_donnees_pei_sdis76.7629 | 7629 | 76264 | 76-264-000-0-0003 |  | 3 | FLAMANVILLE |  | non | rue des vanneaux |  | 423 | CI |  |  |  | non |  |  | non | oui |  |  | 543579 | 6950412 | 50 | OUEST
export_donnees_pei_sdis76.12417 | 12417 | 76476 | 76-476-476-0-0075 |  | 75 | PORT-JEROME-SUR-SEINE | NOTRE-DAME-DE-GRAVENCHON | non | Rue Charles Nungesser au n°7 |  | 112 | PI |  | 3.1 | 76 | non |  |  | non | oui |  |  | 525010 | 6935703 | 50 | OUEST
export_donnees_pei_sdis76.8895 | 8895 | 76325 | 76-325-000-0-0007 |  | 7 | GREMONVILLE |  | non | FOYER DES TILLEULS | RUE DES TILLEULS | 494 | CI |  |  |  | non | 280 |  | non | oui |  |  | 542771 | 6951866 | 50 | OUEST
export_donnees_pei_sdis76.12430 | 12430 | 76476 | 76-476-476-0-0090 |  | 90 | PORT-JEROME-SUR-SEINE | NOTRE-DAME-DE-GRAVENCHON | non | Rue Jean Cocteau au n°47 |  | 112 | PI |  | 0 | 150 | non |  |  | non | oui |  |  | 524556 | 6934908 | 50 | OUEST
export_donnees_pei_sdis76.12431 | 12431 | 76476 | 76-476-476-0-0091 |  | 91 | PORT-JEROME-SUR-SEINE | NOTRE-DAME-DE-GRAVENCHON | non | Rue Jean Cocteau | Salle Virmontois | 112 | PI |  | 0 | 78 | non |  |  | non | oui |  |  | 524467 | 6934847 | 50 | OUEST
export_donnees_pei_sdis76.12432 | 12432 | 76476 | 76-476-476-0-0092 |  | 92 | PORT-JEROME-SUR-SEINE | NOTRE-DAME-DE-GRAVENCHON | non | Cité André Gide | immeuble Dordogne | 112 | PI |  | 4.3 | 72 | non |  |  | non | oui |  |  | 524392 | 6934842 | 50 | OUEST
export_donnees_pei_sdis76.12436 | 12436 | 76476 | 76-476-476-0-0096 |  | 96 | PORT-JEROME-SUR-SEINE | NOTRE-DAME-DE-GRAVENCHON | non | CIS |  | 112 | PI |  | 4.9 | 105 | non |  |  | non | oui |  |  | 524046 | 6934596 | 50 | OUEST
export_donnees_pei_sdis76.12437 | 12437 | 76476 | 76-476-476-0-0097 |  | 97 | PORT-JEROME-SUR-SEINE | NOTRE-DAME-DE-GRAVENCHON | non | Allée de la Vanoise | Place Virmontois | 111 | PI |  | 4.5 | 49 | non |  |  | non | oui |  |  | 524126 | 6934734 | 50 | OUEST
export_donnees_pei_sdis76.12438 | 12438 | 76476 | 76-476-476-0-0098 |  | 98 | PORT-JEROME-SUR-SEINE | NOTRE-DAME-DE-GRAVENCHON | non | Rue Henri Messager | angle rue Raymond Poincare | 112 | PI |  | 5.8 |  | non |  |  | non | oui |  |  | 523911 | 6934619 | 50 | OUEST
export_donnees_pei_sdis76.12441 | 12441 | 76476 | 76-476-476-0-0102 |  | 102 | PORT-JEROME-SUR-SEINE | NOTRE-DAME-DE-GRAVENCHON | non | Rue Georges Clémenceau au n°8 |  | 112 | PI |  | 6 | 83 | non |  |  | non | oui |  |  | 523835 | 6934558 | 50 | OUEST
export_donnees_pei_sdis76.4770 | 4770 | 76041 | 76-041-041-0-0006 |  | 6 | LES-HAUTS-DE-CAUX | AUTRETOT | non | route de l'ancien puit D131 | angle allée du temple | 112 | PI | 2019-04-18 | 3.5 | 60 | non |  |  | non | oui | 2018-07-25 |  | 536037 | 6952832 | 5 | OUEST
export_donnees_pei_sdis76.4496 | 4496 | 76001 | 76-001-000-0-0011 |  | 11 | ALLOUVILLE-BELLEFOSSE |  | non | ROUTE DE LOUVETOT |  | 121 | BI | 2018-03-08 | 2.6 |  | non |  |  | non | oui |  |  | 532120 | 6946388 | 5 | OUEST
export_donnees_pei_sdis76.12442 | 12442 | 76476 | 76-476-476-0-0103 |  | 103 | PORT-JEROME-SUR-SEINE | NOTRE-DAME-DE-GRAVENCHON | non | Rue Aristide Briand au n°14 |  | 112 | PI |  | 6.2 | 100 | non |  |  | non | oui |  |  | 523905 | 6934319 | 50 | OUEST
export_donnees_pei_sdis76.7824 | 7824 | 76289 | 76-289-289-0-0002 |  | 2 | SAINT-MARTIN-DE-L-IF | FREVILLE | non | 63 ROUTE DE CROIXMARE | RPA LE BÉGUINAGE | 112 | PI | 2020-07-13 | 2.1 | 86 | non |  |  | non | oui |  |  | 543229 | 6943190 | 50 | OUEST
export_donnees_pei_sdis76.19200 | 19200 | 76203 | 76-203-000-0-000? |  | ? | CROIX-MARE |  | non | route de fréville |  | 112 | PI |  |  | 120 | non |  |  | non | oui |  |  | 544298 | 6946230 | 3 | OUEST
export_donnees_pei_sdis76.12443 | 12443 | 76476 | 76-476-476-0-0104 |  | 104 | PORT-JEROME-SUR-SEINE | NOTRE-DAME-DE-GRAVENCHON | non | Rue Henri Dunant au n°5 |  | 112 | PI |  | 5.6 | 110 | non |  |  | non | oui |  |  | 523988 | 6934434 | 50 | OUEST
export_donnees_pei_sdis76.12445 | 12445 | 76476 | 76-476-476-0-0106 |  | 106 | PORT-JEROME-SUR-SEINE | NOTRE-DAME-DE-GRAVENCHON | non | Rue Henri Dunant | Foyer Agafot | 112 | PI |  | 5.8 | 100.3 | non |  |  | non | oui |  |  | 524124 | 6933940 | 50 | OUEST
export_donnees_pei_sdis76.12447 | 12447 | 76476 | 76-476-476-0-0108 |  | 108 | PORT-JEROME-SUR-SEINE | NOTRE-DAME-DE-GRAVENCHON | non | Rue Bertin | au haut - ZI Sud | 113 | PI |  | 6.2 | 150 | non |  |  | non | oui |  |  | 524677 | 6933981 | 50 | OUEST
export_donnees_pei_sdis76.12398 | 12398 | 76476 | 76-476-476-0-0056 |  | 56 | PORT-JEROME-SUR-SEINE | NOTRE-DAME-DE-GRAVENCHON | non | Avenue Jean Maridor | angle rue Young | 113 | PI |  | 3.9 | 159 | non |  |  | non | oui |  |  | 524112 | 6935440 | 50 | OUEST
export_donnees_pei_sdis76.12423 | 12423 | 76476 | 76-476-476-0-0082 |  | 82 | PORT-JEROME-SUR-SEINE | NOTRE-DAME-DE-GRAVENCHON | non | Rue Louis Blériot |  | 112 | PI |  | 3.8 | 78 | non |  |  | non | oui |  |  | 524840 | 6935445 | 50 | OUEST
export_donnees_pei_sdis76.19477 | 19477 | 76294 | 76-294-000-1-000P |  | P | LA-GAILLARDE |  | oui | Hameau du Buquet | Magasin Casino | 433 | CI | 2020-11-21 |  |  | non | 420 | 3 | non | oui |  |  | 549187 | 6972200 | 5 | OUEST
export_donnees_pei_sdis76.12457 | 12457 | 76476 | 76-476-476-0-0118 |  | 118 | PORT-JEROME-SUR-SEINE | NOTRE-DAME-DE-GRAVENCHON | non | Avenue des Chataîgniers | angle allée des Iris | 113 | PI |  | 2.5 | 137 | non |  |  | non | oui |  |  | 524555 | 6936831 | 50 | OUEST
export_donnees_pei_sdis76.7748 | 7748 | 76281 | 76-281-000-0-0007 |  | 7 | LA-FRENAYE |  | non | Rue Edmond Séry |  | 119 | PI |  | 0 |  | non |  |  | non | non | 2021-03-16 |  | 524087 | 6939070 | 50 | OUEST
export_donnees_pei_sdis76.19223 | 19223 | 76289 | 76-289-289-0-0012 |  | 12 | SAINT-MARTIN-DE-L-IF | FREVILLE | non | lotissement georges sand | angle rue des 2 mares | 111 | PI | 2020-07-21 | 3 | 50 | non |  |  | non | oui |  |  | 542987 | 6942887 | 5 | OUEST
export_donnees_pei_sdis76.18461 | 18461 | 76752 | 76-752-000-1-000P |  | P | YERVILLE |  | oui |  |  | 112 | PI |  |  |  | non |  |  | non | oui |  |  | 546774 | 6953521 | 50 | OUEST
export_donnees_pei_sdis76.18538 | 18538 | 76174 | 76-174-000-0-0002 |  | 2 | CIDEVILLE |  | non |  |  | 119 | PI |  |  |  | non |  |  | non | non | 2020-10-19 |  | 546958 | 6947879 | 50 | OUEST
export_donnees_pei_sdis76.12458 | 12458 | 76476 | 76-476-476-0-0119 |  | 119 | PORT-JEROME-SUR-SEINE | NOTRE-DAME-DE-GRAVENCHON | non | Avenue des Chataîgniers au n°1 |  | 119 | PI |  | 2 |  | non |  |  | non | non | 2020-09-14 |  | 524685 | 6936792 | 50 | OUEST
export_donnees_pei_sdis76.12459 | 12459 | 76476 | 76-476-476-0-0120 |  | 120 | PORT-JEROME-SUR-SEINE | NOTRE-DAME-DE-GRAVENCHON | non | Avenue du Bois | angle allée des Ifs | 112 | PI |  | 2.9 | 95 | non |  |  | non | oui |  |  | 524427 | 6936795 | 50 | OUEST
export_donnees_pei_sdis76.12460 | 12460 | 76476 | 76-476-476-0-0121 |  | 121 | PORT-JEROME-SUR-SEINE | NOTRE-DAME-DE-GRAVENCHON | non | Devant immeuble les Cèdres |  | 112 | PI |  | 4.3 | 103 | non |  |  | non | oui |  |  | 524530 | 6936456 | 50 | OUEST
export_donnees_pei_sdis76.12461 | 12461 | 76476 | 76-476-476-0-0122 |  | 122 | PORT-JEROME-SUR-SEINE | NOTRE-DAME-DE-GRAVENCHON | non | Derrière immeuble les Cèdres |  | 112 | PI |  | 4.5 | 91 | non |  |  | non | oui |  |  | 524501 | 6936445 | 50 | OUEST
export_donnees_pei_sdis76.12484 | 12484 | 76476 | 76-476-476-0-0146 |  | 146 | PORT-JEROME-SUR-SEINE | NOTRE-DAME-DE-GRAVENCHON | non | Centre commercial Champion | ZI Nord | 113 | PI |  | 5.5 | 164 | non |  |  | non | oui |  |  | 524899 | 6934010 | 50 | OUEST
export_donnees_pei_sdis76.12490 | 12490 | 76476 | 76-476-476-0-0153 |  | 153 | PORT-JEROME-SUR-SEINE | NOTRE-DAME-DE-GRAVENCHON | non | rue de Londres | face à la rue de Valette | 113 | PI |  | 4.5 | 149 | non |  |  | non | oui |  |  | 525187 | 6934778 | 50 | OUEST
export_donnees_pei_sdis76.12491 | 12491 | 76476 | 76-476-476-0-0154 |  | 154 | PORT-JEROME-SUR-SEINE | NOTRE-DAME-DE-GRAVENCHON | non | rue d'Athènes | face à la rue de Rome | 113 | PI |  | 3.8 | 139 | non |  |  | non | oui |  |  | 525398 | 6934879 | 50 | OUEST
export_donnees_pei_sdis76.12492 | 12492 | 76476 | 76-476-476-0-0155 |  | 155 | PORT-JEROME-SUR-SEINE | NOTRE-DAME-DE-GRAVENCHON | non | rue de Madrid | face à la rue de Paris | 113 | PI |  | 4.7 | 172 | non |  |  | non | oui |  |  | 525052 | 6934685 | 50 | OUEST
export_donnees_pei_sdis76.18459 | 18459 | 76752 | 76-752-000-1-000P |  | P | YERVILLE |  | oui |  |  | 499 | CI |  |  |  | non |  |  | non | oui |  |  | 547449 | 6953006 | 50 | OUEST
export_donnees_pei_sdis76.12493 | 12493 | 76476 | 76-476-476-0-0156 |  | 156 | PORT-JEROME-SUR-SEINE | NOTRE-DAME-DE-GRAVENCHON | non | rue d'Helsinski |  | 113 | PI |  | 4.8 | 178 | non |  |  | non | oui |  |  | 525121 | 6934618 | 50 | OUEST
export_donnees_pei_sdis76.12494 | 12494 | 76476 | 76-476-476-0-0157 |  | 157 | PORT-JEROME-SUR-SEINE | NOTRE-DAME-DE-GRAVENCHON | non | rue de Bucarest | angle de la rue Maryse Bastié | 113 | PI |  | 3.3 | 163 | non |  |  | non | oui |  |  | 525535 | 6934835 | 50 | OUEST
export_donnees_pei_sdis76.12496 | 12496 | 76476 | 76-476-476-0-0159 |  | 159 | PORT-JEROME-SUR-SEINE | NOTRE-DAME-DE-GRAVENCHON | non | rue de Lisbonne |  | 113 | PI |  | 3.2 | 140 | non |  |  | non | oui |  |  | 525509 | 6935070 | 50 | OUEST
export_donnees_pei_sdis76.12498 | 12498 | 76476 | 76-476-476-0-0161 |  | 161 | PORT-JEROME-SUR-SEINE | NOTRE-DAME-DE-GRAVENCHON | non | rue de Busapest | en face de la rue de Tallin | 113 | PI |  | 5 | 162 | non |  |  | non | oui |  |  | 524952 | 6934398 | 50 | OUEST
export_donnees_pei_sdis76.12500 | 12500 | 76476 | 76-476-476-0-0163 |  | 163 | PORT-JEROME-SUR-SEINE | NOTRE-DAME-DE-GRAVENCHON | non | Rue de Milan | entre l'allée d'Amsterdam et l'allée de Bratislava | 113 | PI |  | 4 | 174 | non |  |  | non | oui |  |  | 525402 | 6934755 | 50 | OUEST
export_donnees_pei_sdis76.12502 | 12502 | 76476 | 76-476-476-0-0165 |  | 165 | PORT-JEROME-SUR-SEINE | NOTRE-DAME-DE-GRAVENCHON | non | Rue de Moscou |  | 113 | PI |  | 5 | 128 | non |  |  | non | oui |  |  | 525079 | 6934450 | 50 | OUEST
export_donnees_pei_sdis76.12421 | 12421 | 76476 | 76-476-476-0-0079 |  | 79 | PORT-JEROME-SUR-SEINE | NOTRE-DAME-DE-GRAVENCHON | non | Le Haut de Gravenchon |  | 119 | PI |  | 0 |  | non |  |  | non | non | 2020-09-14 |  | 525793 | 6936178 | 50 | OUEST
export_donnees_pei_sdis76.12434 | 12434 | 76476 | 76-476-476-0-0094 |  | 94 | PORT-JEROME-SUR-SEINE | NOTRE-DAME-DE-GRAVENCHON | non | Rue André Gide au n°10 |  | 112 | PI |  | 5.8 | 98 | non |  |  | non | oui |  |  | 524176 | 6934785 | 50 | OUEST
export_donnees_pei_sdis76.12471 | 12471 | 76476 | 76-476-476-0-0132 |  | 132 | PORT-JEROME-SUR-SEINE | NOTRE-DAME-DE-GRAVENCHON | non | Rue Claude Monet |  | 112 | PI |  | 3.9 | 62 | non |  |  | non | oui |  |  | 524354 | 6934404 | 50 | OUEST
export_donnees_pei_sdis76.12477 | 12477 | 76476 | 76-476-476-0-0138 |  | 138 | PORT-JEROME-SUR-SEINE | NOTRE-DAME-DE-GRAVENCHON | non | Rue Joseph Jacquard | devant Norélec - ZI Nord | 113 | PI |  | 5.5 | 135 | non |  |  | non | oui |  |  | 524613 | 6934210 | 50 | OUEST
export_donnees_pei_sdis76.12478 | 12478 | 76476 | 76-476-476-0-0139 |  | 139 | PORT-JEROME-SUR-SEINE | NOTRE-DAME-DE-GRAVENCHON | non | Rue Edouard Braly | ZI Nord | 113 | PI |  | 5.1 | 125 | non |  |  | non | oui |  |  | 524503 | 6934356 | 50 | OUEST
export_donnees_pei_sdis76.12479 | 12479 | 76476 | 76-476-476-0-0140 |  | 140 | PORT-JEROME-SUR-SEINE | NOTRE-DAME-DE-GRAVENCHON | non | Rue Edouard Braly | devant Foster - ZI Nord | 113 | PI |  | 5 | 136 | non |  |  | non | oui |  |  | 524726 | 6934225 | 50 | OUEST
export_donnees_pei_sdis76.18489 | 18489 | 76045 | 76-045-000-1-000P |  | P | AUZOUVILLE-L-ESNEVAL |  | oui | rue des cambrette | exploitation agricole | 424 | CI |  |  |  | non |  |  | non | oui |  |  | 547503 | 6950078 | 50 | OUEST
export_donnees_pei_sdis76.8898 | 8898 | 76325 | 76-325-000-1-0002 |  | P2 | GREMONVILLE |  | oui | GARDET |  | 999 | -- |  |  |  | non |  |  | non | oui |  |  | 543229 | 6952456 | 50 | OUEST
export_donnees_pei_sdis76.12480 | 12480 | 76476 | 76-476-476-0-0141 |  | 141 | PORT-JEROME-SUR-SEINE | NOTRE-DAME-DE-GRAVENCHON | non | Bois du Parc | Salle des sports Charles Peguy | 112 | PI |  | 3.3 | 75 | non |  |  | non | oui |  |  | 524272 | 6936616 | 50 | OUEST
export_donnees_pei_sdis76.12481 | 12481 | 76476 | 76-476-476-0-0142 |  | 142 | PORT-JEROME-SUR-SEINE | NOTRE-DAME-DE-GRAVENCHON | non | Avenue René Coty | angle rue des Hirondelles | 112 | PI |  | 5.1 | 76 | non |  |  | non | oui |  |  | 524332 | 6935109 | 50 | OUEST
export_donnees_pei_sdis76.12482 | 12482 | 76476 | 76-476-476-0-0143 |  | 143 | PORT-JEROME-SUR-SEINE | NOTRE-DAME-DE-GRAVENCHON | non | Avenue Jean Maridor | angle rue Edmond de Lilliers | 113 | PI |  | 3.5 | 133 | non |  |  | non | oui |  |  | 524325 | 6935672 | 50 | OUEST
export_donnees_pei_sdis76.12483 | 12483 | 76476 | 76-476-476-0-0145 |  | 145 | PORT-JEROME-SUR-SEINE | NOTRE-DAME-DE-GRAVENCHON | non | Rue Georges Leclanche | ZI Nord | 112 | PI |  | 5 | 74 | non |  |  | non | oui |  |  | 524717 | 6934452 | 50 | OUEST
export_donnees_pei_sdis76.16078 | 16078 | 76622 | 76-622-000-0-0001 |  | 1 | SAINT-MAURICE-D-ETELAN |  | non | Rue du Puits Fortin | angle rue du Village | 112 | PI |  | 0 |  | non |  |  | non | oui |  |  | 526389 | 6931404 | 5 | OUEST
export_donnees_pei_sdis76.16080 | 16080 | 76622 | 76-622-000-0-0003 |  | 3 | SAINT-MAURICE-D-ETELAN |  | non | Rue du Village | face au n°41 | 112 | PI |  | 0 |  | non |  |  | non | oui |  |  | 526785 | 6931452 | 5 | OUEST
export_donnees_pei_sdis76.13220 | 13220 | 76499 | 76-499-000-0-0001 |  | 1 | PETIVILLE |  | non | Rue de la Falaise |  | 111 | PI |  | 0 |  | non |  |  | non | oui |  |  | 524582 | 6932128 | 5 | OUEST
export_donnees_pei_sdis76.12428 | 12428 | 76476 | 76-476-476-0-0088 |  | 88 | PORT-JEROME-SUR-SEINE | NOTRE-DAME-DE-GRAVENCHON | non | Allée des Geais au n°12 |  | 122 | BI |  | 4.4 | 63 | non |  |  | non | oui |  |  | 524664 | 6935082 | 50 | OUEST
export_donnees_pei_sdis76.12404 | 12404 | 76476 | 76-476-476-0-0062 |  | 62 | PORT-JEROME-SUR-SEINE | NOTRE-DAME-DE-GRAVENCHON | non | Rue Jean Jaurès | angle rue Emile Zola | 112 | PI |  | 4.9 | 115 | non |  |  | non | oui |  |  | 524156 | 6935088 | 50 | OUEST
export_donnees_pei_sdis76.12446 | 12446 | 76476 | 76-476-476-0-0107 |  | 107 | PORT-JEROME-SUR-SEINE | NOTRE-DAME-DE-GRAVENCHON | non | Rue Bertin | au bas - ZI Sud | 112 | PI |  | 5 | 79 | non |  |  | non | oui |  |  | 524270 | 6933954 | 50 | OUEST
export_donnees_pei_sdis76.8899 | 8899 | 76325 | 76-325-000-1-0003 |  | P3 | GREMONVILLE |  | oui | GARDET |  | 999 | -- |  |  |  | non |  |  | non | oui |  |  | 543154 | 6952700 | 50 | OUEST
export_donnees_pei_sdis76.12472 | 12472 | 76476 | 76-476-476-0-0133 |  | 133 | PORT-JEROME-SUR-SEINE | NOTRE-DAME-DE-GRAVENCHON | non | Rue Raoul Duffy | au niveau des tennis couverts | 112 | PI |  | 4.9 |  | non |  |  | non | oui |  |  | 524749 | 6934615 | 50 | OUEST
export_donnees_pei_sdis76.12485 | 12485 | 76476 | 76-476-476-0-0147 |  | 147 | PORT-JEROME-SUR-SEINE | NOTRE-DAME-DE-GRAVENCHON | non | Rue Paul Cézanne |  | 113 | PI |  | 5 | 144 | non |  |  | non | oui |  |  | 524772 | 6934943 | 50 | OUEST
export_donnees_pei_sdis76.12486 | 12486 | 76476 | 76-476-476-0-0148 |  | 148 | PORT-JEROME-SUR-SEINE | NOTRE-DAME-DE-GRAVENCHON | non | Impasse Gaston Daize |  | 111 | PI |  | 5 | 31 | non |  |  | non | oui |  |  | 525799 | 6934900 | 50 | OUEST
export_donnees_pei_sdis76.12497 | 12497 | 76476 | 76-476-476-0-0160 |  | 160 | PORT-JEROME-SUR-SEINE | NOTRE-DAME-DE-GRAVENCHON | non | rue de Zagreb |  | 113 | PI |  | 4.7 | 156 | non |  |  | non | oui |  |  | 525115 | 6934524 | 50 | OUEST
export_donnees_pei_sdis76.13222 | 13222 | 76499 | 76-499-000-0-0018 |  | 18 | PETIVILLE |  | non | Rue du Bouvier | Lotissement les Gribanes | 119 | PI |  | 0 |  | non |  |  | non | oui |  |  | 525507 | 6931653 | 50 | OUEST
export_donnees_pei_sdis76.13237 | 13237 | 76499 | 76-499-000-0-0016 |  | 16 | PETIVILLE |  | non | Salle des fêtes la Bachelotte |  | 112 | PI |  | 0 |  | non |  |  | non | oui |  |  | 525076 | 6931858 | 50 | OUEST
export_donnees_pei_sdis76.13238 | 13238 | 76499 | 76-499-000-0-0017 |  | 17 | PETIVILLE |  | non | Lotissement les Tennis |  | 112 | PI |  | 0 |  | non |  |  | non | oui |  |  | 524873 | 6932108 | 50 | OUEST
export_donnees_pei_sdis76.13231 | 13231 | 76499 | 76-499-000-0-0010 |  | 10 | PETIVILLE |  | non | Rue de l'Ecole |  | 111 | PI |  | 0 |  | non |  |  | non | oui |  |  | 524988 | 6932036 | 5 | OUEST
export_donnees_pei_sdis76.13235 | 13235 | 76499 | 76-499-000-0-0014 |  | 14 | PETIVILLE |  | non | Rue Genetais au n°5 |  | 111 | PI |  | 0 |  | non |  |  | non | oui |  |  | 524583 | 6932482 | 5 | OUEST
export_donnees_pei_sdis76.13236 | 13236 | 76499 | 76-499-000-0-0015 |  | 15 | PETIVILLE |  | non | Entrée établissement Quaisse |  | 111 | PI |  | 0 |  | non |  |  | non | oui |  |  | 524676 | 6933404 | 5 | OUEST
export_donnees_pei_sdis76.12504 | 12504 | 76476 | 76-476-476-0-0167 |  | 167 | PORT-JEROME-SUR-SEINE | NOTRE-DAME-DE-GRAVENCHON | non | Le puit Morange |  | 433 | CI |  | 0 |  | non | 120 |  | non | oui |  |  | 526205 | 6936627 | 5 | OUEST
export_donnees_pei_sdis76.7953 | 7953 | 76305 | 76-305-000-0-00016 ZI |  | 16 ZI | GONFREVILLE-L-ORCHER |  | non | COTE SUD (FACE CTRS) |  | 999 | -- |  |  |  | non |  |  | non | oui |  |  | 500220 | 6934389 | 2 | OUEST
export_donnees_pei_sdis76.7954 | 7954 | 76305 | 76-305-000-0-00017 ZI |  | 17 ZI | GONFREVILLE-L-ORCHER |  | non | COTE SUD AU SUD/OUEST DE KATOEN NATIE |  | 999 | -- |  |  |  | non |  |  | non | oui |  |  | 499740 | 6934531 | 2 | OUEST
export_donnees_pei_sdis76.5905 | 5905 | 76143 | 76-143-000-0-0012 | SAUR | 12 | BRETTEVILLE-DU-GRAND-CAUX |  | non | 1856 Route de la Grande Chaussée | RUE JEAN-FRANCOIS MILLET ???? | 111 | PI | 2020-11-26 | 4 | 33 | non |  |  | non | oui |  |  | 510000 | 6953778 | 50 | OUEST
export_donnees_pei_sdis76.8900 | 8900 | 76325 | 76-325-000-1-0004 |  | P | GREMONVILLE |  | oui |  |  | 999 | -- |  |  |  | non |  |  | non | oui |  |  | 543929 | 6951794 | 50 | OUEST
export_donnees_pei_sdis76.8901 | 8901 | 76325 | 76-325-000-1-0005 |  | P | GREMONVILLE |  | oui |  |  | 999 | -- |  |  |  | non |  |  | non | oui |  |  | 543914 | 6951866 | 50 | OUEST
export_donnees_pei_sdis76.7955 | 7955 | 76305 | 76-305-000-0-00018 ZI |  | 18 ZI | GONFREVILLE-L-ORCHER |  | non | COTE SUD ENTRE LES PI N°17 ET N°19 |  | 999 | -- |  |  |  | non |  |  | non | oui |  |  | 499263 | 6934678 | 2 | OUEST
export_donnees_pei_sdis76.7956 | 7956 | 76305 | 76-305-000-0-00019 ZI |  | 19 ZI | GONFREVILLE-L-ORCHER |  | non | A L'EST DE L'ENTREE DE TOTYAL PETROCHEMICALS |  | 999 | -- |  |  |  | non |  |  | non | oui |  |  | 498787 | 6934823 | 2 | OUEST
export_donnees_pei_sdis76.7966 | 7966 | 76305 | 76-305-000-0-00056 ZI |  | 56 ZI | GONFREVILLE-L-ORCHER |  | non | ENTREE ALFA TERMINAL - NORD-OUEST DE CITRON - VOIE D |  | 999 | -- |  |  |  | non |  |  | non | oui |  |  | 500008 | 6932849 | 50 | OUEST
export_donnees_pei_sdis76.8138 | 8138 | 76305 | 76-305-000-1-0004 |  | PRIVE | GONFREVILLE-L-ORCHER |  | oui | N/OUEST BATIMENT 1 |  | 999 | -- |  |  |  | non |  |  | non | oui |  |  | 499663 | 6934760 | 50 | OUEST
export_donnees_pei_sdis76.13464 | 13464 | 76533 | 76-533-000-1-0001 |  | PRIVE | ROGERVILLE |  | oui |  |  | 999 | -- |  |  |  | non |  |  | non | oui |  |  | 500740 | 6932292 | 50 | OUEST
export_donnees_pei_sdis76.13424 | 13424 | 76533 | 76-533-000-0-000? |  | PEA | ROGERVILLE |  | non |  |  | 999 | -- |  |  |  | non |  |  | non | oui |  |  | 500634 | 6932434 | 50 | OUEST
export_donnees_pei_sdis76.13425 | 13425 | 76533 | 76-533-000-0-000? |  | PEA | ROGERVILLE |  | non |  |  | 999 | -- |  |  |  | non |  |  | non | oui |  |  | 500868 | 6932314 | 50 | OUEST
export_donnees_pei_sdis76.13426 | 13426 | 76533 | 76-533-000-0-000? |  | PEA | ROGERVILLE |  | non |  |  | 999 | -- |  |  |  | non |  |  | non | oui |  |  | 500615 | 6932720 | 50 | OUEST
export_donnees_pei_sdis76.13445 | 13445 | 76533 | 76-533-000-0-0055 |  | 55 | ROGERVILLE |  | non | A PROMIXITE DE L'ENTREE DE STEMA SHIPPING FRANCE |  | 999 | -- |  |  |  | non |  |  | non | oui |  |  | 500682 | 6933054 | 50 | OUEST
export_donnees_pei_sdis76.13457 | 13457 | 76533 | 76-533-000-0-0584 |  | 584 | ROGERVILLE |  | non | AU SUD-EST DE FRANCE LIANT APROXIMITE DE STEMA SHIPPING FRANCE |  | 999 | -- |  |  |  | non |  |  | non | oui |  |  | 500494 | 6933067 | 50 | OUEST
export_donnees_pei_sdis76.13459 | 13459 | 76533 | 76-533-000-0-0586 |  | 586 | ROGERVILLE |  | non | ANGLE VOIE A - FACE SITA REMEDIATION (EX EXTRACTION) |  | 999 | -- |  |  |  | non |  |  | non | oui |  |  | 500428 | 6932624 | 50 | OUEST
export_donnees_pei_sdis76.13465 | 13465 | 76533 | 76-533-000-1-0002 |  | PRIVE | ROGERVILLE |  | oui |  |  | 999 | -- |  |  |  | non |  |  | non | oui |  |  | 500667 | 6932406 | 50 | OUEST
export_donnees_pei_sdis76.12030 | 12030 | 76456 | 76-456-000-1-0001 |  | P1 | MOTTEVILLE |  | oui |  |  | 999 | -- |  |  |  | non |  |  | non | non | 2020-10-19 |  | 544597 | 6950917 | 50 | OUEST
export_donnees_pei_sdis76.17638 | 17638 | 76752 | 76-752-000-0-000? |  | PA | YERVILLE |  | non |  |  | 999 | -- |  |  |  | non |  |  | non | oui |  |  | 546934 | 6953588 | 50 | OUEST
export_donnees_pei_sdis76.6139 | 6139 | 76160 | 76-160-000-0-0004 |  | 4 | CARVILLE-LA-FOLLETIERE |  | non | ROUTE DE FREVILLE | FACE AU 912 | 413 | CI |  |  |  | non | 120 | 1 | non | oui |  |  | 542391 | 6942431 | 5 | OUEST
export_donnees_pei_sdis76.6889 | 6889 | 76223 | 76-223-000-0-0002 |  | 2 | ECALLES-ALIX |  | non | RUE DU BOURG |  | 111 | PI | 2018-02-22 | 4.5 | 23 | non |  |  | non | oui |  |  | 542693 | 6948388 | 5 | OUEST
export_donnees_pei_sdis76.19478 | 19478 | 76670 | 76-670-000-0-0009 | VEOLIA | 9 | SENNEVILLE-SUR-FECAMP |  | non | RUE DES LONGUES RAYES |  | 433 | CI | 2020-09-18 |  |  | non | 120 |  | non | oui |  |  | 513772 | 6966894 | 50 | OUEST
export_donnees_pei_sdis76.13466 | 13466 | 76533 | 76-533-000-1-0003 |  | PRIVE | ROGERVILLE |  | oui |  |  | 999 | -- |  |  |  | non |  |  | non | oui |  |  | 500603 | 6932466 | 50 | OUEST
export_donnees_pei_sdis76.13467 | 13467 | 76533 | 76-533-000-1-0004 |  | PRIVE | ROGERVILLE |  | oui | SUR PARKING FACE ENTREE SANIFA |  | 999 | -- |  |  |  | non |  |  | non | oui |  |  | 500447 | 6932497 | 50 | OUEST
export_donnees_pei_sdis76.13468 | 13468 | 76533 | 76-533-000-1-0005 |  | PRIVE | ROGERVILLE |  | oui |  |  | 999 | -- |  |  |  | non |  |  | non | oui |  |  | 500536 | 6932608 | 50 | OUEST
export_donnees_pei_sdis76.13469 | 13469 | 76533 | 76-533-000-1-0006 |  | PRIVE | ROGERVILLE |  | oui |  |  | 999 | -- |  |  |  | non |  |  | non | oui |  |  | 500646 | 6932724 | 50 | OUEST
export_donnees_pei_sdis76.13470 | 13470 | 76533 | 76-533-000-1-0007 |  | PRIVE | ROGERVILLE |  | oui |  |  | 999 | -- |  |  |  | non |  |  | non | oui |  |  | 500728 | 6932593 | 50 | OUEST
export_donnees_pei_sdis76.19078 | 19078 | 76627 | 76-627-000-1-0015 |  | 15 | SAINT-NICOLAS-DE-LA-TAILLE |  | oui | 242 RUE DE LA SENTE AUX LOUPS |  | 422 | CI | 2020-11-01 |  |  | non | 60 |  | oui | oui |  |  | 515902 | 6938708 | 50 | OUEST
export_donnees_pei_sdis76.19583 | 19583 | 76737 | 76-737-000-0-0005 | VEOLIA | 5 | VIBEUF |  | non | 344 RUE DE LA MARE DES CHAMPS |  | 122 | BI | 2019-10-08 | 4 | 60 | non |  |  | non | oui |  |  | 548324 | 6956859 | 50 | OUEST
export_donnees_pei_sdis76.11485 | 11485 | 76433 | 76-433-000-0-0004 |  | 4 | MESNIL-PANNEVILLE |  | non | RUE SAINT ANTOINE | HAMEAU SAINT ANTOINE | 111 | PI | 2018-03-22 | 6.6 | 46 | non |  |  | non | oui |  |  | 546478 | 6945231 | 5 | OUEST
export_donnees_pei_sdis76.6538 | 6538 | 76198 | 76-198-000-0-0009 |  | 9 | CRIQUETOT-SUR-OUVILLE |  | non | RUE GRANDE | ANGLE RUE DE LA GROTTE | 119 | PI |  |  |  | non |  |  | non | oui |  |  | 544797 | 6954662 | 50 | OUEST
export_donnees_pei_sdis76.6539 | 6539 | 76198 | 76-198-000-0-0010 |  | 10 | CRIQUETOT-SUR-OUVILLE |  | non | RUE CHARLES ANGRAND |  | 493 | CI |  |  |  | non | 120 |  | non | oui |  |  | 544292 | 6955394 | 50 | OUEST
export_donnees_pei_sdis76.6558 | 6558 | 76203 | 76-203-000-0-0014 |  | 14 | CROIX-MARE |  | non | RN 15 | ZOE CONFETTI | 499 | CI |  |  |  | non |  |  | non | oui |  |  | 544040 | 6947038 | 50 | OUEST
export_donnees_pei_sdis76.6547 | 6547 | 76203 | 76-203-000-0-0003 |  | 3 | CROIX-MARE |  | non | RUE DE L'EGLISE |  | 112 | PI | 2017-09-25 | 3.3 | 60 | non |  |  | non | oui |  |  | 544350 | 6946778 | 50 | OUEST
export_donnees_pei_sdis76.13475 | 13475 | 76533 | 76-533-000-1-0012 |  | PRIVE | ROGERVILLE |  | oui | ENTRE N° 1316 |  | 999 | -- |  |  |  | non |  |  | non | oui |  |  | 500323 | 6932968 | 50 | OUEST
export_donnees_pei_sdis76.13476 | 13476 | 76533 | 76-533-000-1-0013 |  | PRIVE | ROGERVILLE |  | oui |  |  | 999 | -- |  |  |  | non |  |  | non | oui |  |  | 500210 | 6932942 | 50 | OUEST
export_donnees_pei_sdis76.19479 | 19479 | 76670 | 76-670-000-1-0003 | VEOLIA | 3 | SENNEVILLE-SUR-FECAMP |  | oui | RUE DES CINQ VALS |  | 313 | PA | 2020-09-18 |  |  | non |  |  | non | oui |  |  | 513089 | 6966972 | 50 | OUEST
export_donnees_pei_sdis76.13477 | 13477 | 76533 | 76-533-000-1-0014 |  | PRIVE | ROGERVILLE |  | oui |  |  | 999 | -- |  |  |  | non |  |  | non | oui |  |  | 500015 | 6932797 | 50 | OUEST
export_donnees_pei_sdis76.13490 | 13490 | 76533 | 76-533-000-1-0027 |  | PRIVE | ROGERVILLE |  | oui | AU NORD-OUEST |  | 999 | -- |  |  |  | non |  |  | non | oui |  |  | 500884 | 6934066 | 50 | OUEST
export_donnees_pei_sdis76.19584 | 19584 | 76737 | 76-737-000-0-0007 | VEOLIA | 7 | VIBEUF |  | non | 570 RUE DE LA MARE DES CHAMPS |  | 122 | BI | 2019-12-12 | 3.8 | 65 | non |  |  | non | oui |  |  | 548077 | 6956740 | 50 | OUEST
export_donnees_pei_sdis76.6548 | 6548 | 76203 | 76-203-000-0-0004 |  | 4 | CROIX-MARE |  | non | IMPASSE DU HAMEAU YVELIN |  | 111 | PI | 2017-09-25 | 4 | 46 | non |  |  | non | oui |  |  | 543370 | 6947503 | 50 | OUEST
export_donnees_pei_sdis76.6552 | 6552 | 76203 | 76-203-000-0-0008 |  | 8 | CROIX-MARE |  | non | ROUTE DE FREVILLE |  | 111 | PI | 2017-09-25 | 3.1 | 44 | non |  |  | non | oui |  |  | 544496 | 6946955 | 5 | OUEST
export_donnees_pei_sdis76.13491 | 13491 | 76533 | 76-533-000-1-0028 |  | PRIVE | ROGERVILLE |  | oui | AU SUD-OUEST |  | 999 | -- |  |  |  | non |  |  | non | oui |  |  | 500870 | 6933976 | 50 | OUEST
export_donnees_pei_sdis76.13495 | 13495 | 76533 | 76-533-000-1-0032 |  | PRIVE | ROGERVILLE |  | oui |  |  | 999 | -- |  |  |  | non |  |  | non | oui |  |  | 500786 | 6934514 | 50 | OUEST
export_donnees_pei_sdis76.13496 | 13496 | 76533 | 76-533-000-1-0033 |  | PRIVE | ROGERVILLE |  | oui | FAISCEAU ALLUVIONNAIRE |  | 999 | -- |  |  |  | non |  |  | non | oui |  |  | 500653 | 6934598 | 50 | OUEST
export_donnees_pei_sdis76.8134 | 8134 | 76305 | 76-305-000-0-0741 |  | 741 | GONFREVILLE-L-ORCHER |  | non | FACE LBC SOGESTROL 2 - CUVE 257 |  | 999 | -- |  |  |  | non |  |  | non | oui |  |  | 499985 | 6933746 | 2 | OUEST
export_donnees_pei_sdis76.8136 | 8136 | 76305 | 76-305-000-1-0002 |  | PRIVE | GONFREVILLE-L-ORCHER |  | oui | ENTRE LES DEUX BATMENTS |  | 999 | -- |  |  |  | non |  |  | non | oui |  |  | 499598 | 6934782 | 50 | OUEST
export_donnees_pei_sdis76.8139 | 8139 | 76305 | 76-305-000-1-0005 |  | PRIVE | GONFREVILLE-L-ORCHER |  | oui | DRRIERE LES BUREAUX |  | 999 | -- |  |  |  | non |  |  | non | oui |  |  | 499854 | 6934592 | 50 | OUEST
export_donnees_pei_sdis76.8140 | 8140 | 76305 | 76-305-000-1-0006 |  | PRIVE | GONFREVILLE-L-ORCHER |  | oui | S/OUEST BATIMENT 2 |  | 999 | -- |  |  |  | non |  |  | non | oui |  |  | 499392 | 6934705 | 50 | OUEST
export_donnees_pei_sdis76.8142 | 8142 | 76305 | 76-305-000-1-0008 |  | PRIVE | GONFREVILLE-L-ORCHER |  | oui | SUD BATIMENT 1 |  | 999 | -- |  |  |  | non |  |  | non | oui |  |  | 499698 | 6934611 | 50 | OUEST
export_donnees_pei_sdis76.16459 | 16459 | 76657 | 76-657-000-1-0002 |  | PRIVE | SAINT-VIGOR-D-YMONVILLE |  | oui | EX ONYX |  | 999 | -- |  |  |  | non |  |  | non | oui |  |  | 505854 | 6934374 | 2 | OUEST
export_donnees_pei_sdis76.8155 | 8155 | 76305 | 76-305-000-1-0021 |  | PRIVE | GONFREVILLE-L-ORCHER |  | oui | FAISCEAU ALLUVIONNAIRE |  | 999 | -- |  |  |  | non |  |  | non | oui |  |  | 500412 | 6934660 | 50 | OUEST
export_donnees_pei_sdis76.8157 | 8157 | 76305 | 76-305-000-1-0023 |  | PRIVE | GONFREVILLE-L-ORCHER |  | oui | AU NIVEAU DE LA VOIE V2 A 35 METRES A L'EST DU PK SNCF 5.9 KM |  | 999 | -- |  |  |  | non |  |  | non | oui |  |  | 500128 | 6934650 | 50 | OUEST
export_donnees_pei_sdis76.6549 | 6549 | 76203 | 76-203-000-0-0005 |  | 5 | CROIX-MARE |  | non | ROUTE DU HAMEAU YVELIN |  | 119 | PI |  |  |  | non |  |  | non | oui |  |  | 543409 | 6947231 | 50 | OUEST
export_donnees_pei_sdis76.6557 | 6557 | 76203 | 76-203-000-0-0013 |  | 13 | CROIX-MARE |  | non | RESIDENCE LES CHENES |  | 112 | PI | 2017-09-25 | 3.8 | 60 | non |  |  | non | oui |  |  | 544707 | 6946651 | 50 | OUEST
export_donnees_pei_sdis76.7827 | 7827 | 76289 | 76-289-289-0-0005 |  | 5 | SAINT-MARTIN-DE-L-IF | FREVILLE | non | ROUTE DE CROIXMARE | GARAGE CITROËN | 119 | PI |  |  |  | non |  |  | non | non | 2020-07-13 |  | 543310 | 6943494 | 50 | OUEST
export_donnees_pei_sdis76.4771 | 4771 | 76041 | 76-041-041-0-0007 |  | 7 | LES-HAUTS-DE-CAUX | AUTRETOT | non | ALLEE DU LEVANT |  | 112 | PI | 2019-04-18 | 3.2 | 60 | non |  |  | non | oui |  |  | 536577 | 6952631 | 5 | OUEST
export_donnees_pei_sdis76.8158 | 8158 | 76305 | 76-305-000-1-0024 |  | PRIVE | GONFREVILLE-L-ORCHER |  | oui | PARKING |  | 999 | -- |  |  |  | non |  |  | non | oui |  |  | 499879 | 6934676 | 50 | OUEST
export_donnees_pei_sdis76.8159 | 8159 | 76305 | 76-305-000-1-0025 |  | PRIVE | GONFREVILLE-L-ORCHER |  | oui | S/OUEST BATIMENT 1 |  | 999 | -- |  |  |  | non |  |  | non | oui |  |  | 499620 | 6934637 | 50 | OUEST
export_donnees_pei_sdis76.8088 | 8088 | 76305 | 76-305-000-0-0517 |  | 517 | GONFREVILLE-L-ORCHER |  | non | ( LIMITES S/E TOTAL PETROCHIMICALS ) |  | 119 | PI |  | 0 | 0 | non | 0 |  | non | oui |  |  | 498929 | 6934001 | 2 | OUEST
export_donnees_pei_sdis76.8090 | 8090 | 76305 | 76-305-000-0-0519 |  | 519 | GONFREVILLE-L-ORCHER |  | non | ANGLE VOIE FERREE |  | 119 | PI |  | 0 | 0 | non | 0 |  | non | oui |  |  | 498881 | 6935074 | 2 | OUEST
export_donnees_pei_sdis76.8091 | 8091 | 76305 | 76-305-000-0-0520 |  | 520 | GONFREVILLE-L-ORCHER |  | non | AU SUD - AU NIVEAU DE LA VOIE FERREE |  | 119 | PI |  | 0 | 0 | non | 0 |  | non | oui |  |  | 499099 | 6935008 | 2 | OUEST
export_donnees_pei_sdis76.8092 | 8092 | 76305 | 76-305-000-0-0522 |  | 522 | GONFREVILLE-L-ORCHER |  | non | ENTREE ETARES |  | 119 | PI |  | 0 | 0 | non | 0 |  | non | oui |  |  | 499482 | 6932170 | 50 | OUEST
export_donnees_pei_sdis76.8098 | 8098 | 76305 | 76-305-000-0-0534 |  | 534 | GONFREVILLE-L-ORCHER |  | non | (ENTREE LBC SOGESTRANT2) |  | 119 | PI |  | 0 | 0 | non | 0 |  | non | oui |  |  | 500291 | 6934052 | 2 | OUEST
export_donnees_pei_sdis76.4823 | 4823 | 76055 | 76-055-000-0-0002 |  | 2 | BAONS-LE-COMTE |  | non | RESIDENCE LES TILLEUILS | angle rue de l'Echevin | 112 | PI | 2019-11-26 | 3.8 | 48 | non |  |  | non | oui |  |  | 539066 | 6951336 | 5 | OUEST
export_donnees_pei_sdis76.4827 | 4827 | 76055 | 76-055-000-0-0006 | Eaux et assainissement du caux central | 6 | BAONS-LE-COMTE |  | non | 1103 ROUTE DU BOIS LOCREL |  | 112 | PI | 2019-11-27 | 3.9 | 82 | non |  |  | non | oui |  |  | 539200 | 6950390 | 5 | OUEST
export_donnees_pei_sdis76.7826 | 7826 | 76289 | 76-289-289-0-0004 |  | 4 | SAINT-MARTIN-DE-L-IF | FREVILLE | non | 38 ROUTE DE DUCLAIR |  | 112 | PI | 2020-07-15 | 2.4 | 68 | non |  |  | non | oui |  |  | 543147 | 6943062 | 50 | OUEST
export_donnees_pei_sdis76.8099 | 8099 | 76305 | 76-305-000-0-0535 |  | 535 | GONFREVILLE-L-ORCHER |  | non | DEVANT ARNAL |  | 119 | PI |  | 0 | 0 | non | 0 |  | non | oui |  |  | 500093 | 6934474 | 2 | OUEST
export_donnees_pei_sdis76.8100 | 8100 | 76305 | 76-305-000-0-0536 |  | 536 | GONFREVILLE-L-ORCHER |  | non | DEVANT KATOEN NATIE |  | 119 | PI |  | 0 | 0 | non | 0 |  | non | oui |  |  | 499636 | 6934617 | 2 | OUEST
export_donnees_pei_sdis76.8101 | 8101 | 76305 | 76-305-000-0-0537 |  | 537 | GONFREVILLE-L-ORCHER |  | non | COTE SUD - ENTRE LE POSTE EDF ET KATOEN NATIE |  | 119 | PI |  | 0 | 0 | non | 0 |  | non | oui |  |  | 499076 | 6934787 | 2 | OUEST
export_donnees_pei_sdis76.8102 | 8102 | 76305 | 76-305-000-0-0538 |  | 538 | GONFREVILLE-L-ORCHER |  | non | A L' EST DU PARC DES MARAIS |  | 119 | PI |  | 0 | 0 | non | 0 |  | non | oui |  |  | 498816 | 6934996 | 2 | OUEST
export_donnees_pei_sdis76.13460 | 13460 | 76533 | 76-533-000-0-0721 |  | 721 | ROGERVILLE |  | non | ALPHA TERMINAL (NORD-OUEST) |  | 129 | BI |  | 0 | 0 | non | 0 |  | non | oui |  |  | 500139 | 6933046 | 50 | OUEST
export_donnees_pei_sdis76.13461 | 13461 | 76533 | 76-533-000-0-0722 |  | 722 | ROGERVILLE |  | non | ALPHA TERMINAL (CENTRE) |  | 129 | BI |  | 0 | 0 | non | 0 |  | non | oui |  |  | 500181 | 6933073 | 50 | OUEST
export_donnees_pei_sdis76.13462 | 13462 | 76533 | 76-533-000-0-0723 |  | 723 | ROGERVILLE |  | non | ALPHA TERMINAL (NORD-EST) |  | 129 | BI |  | 0 | 0 | non | 0 |  | non | oui |  |  | 500232 | 6933105 | 50 | OUEST
export_donnees_pei_sdis76.8119 | 8119 | 76305 | 76-305-000-0-0598 |  | 598 | GONFREVILLE-L-ORCHER |  | non |  |  | 999 | -- |  |  |  | non |  |  | non | oui |  |  | 497825 | 6933311 | 2 | OUEST
export_donnees_pei_sdis76.7958 | 7958 | 76305 | 76-305-000-0-00020 ZI |  | 20 ZI | GONFREVILLE-L-ORCHER |  | non | ENTRE ROUTE DE LA CHIMIE ET ROUTE DES ENTREPRISES |  | 999 | -- |  |  |  | non |  |  | non | oui |  |  | 498305 | 6934972 | 2 | OUEST
export_donnees_pei_sdis76.7959 | 7959 | 76305 | 76-305-000-0-00021 ZI |  | 21 ZI | GONFREVILLE-L-ORCHER |  | non | AU NORD DE NAXO |  | 999 | -- |  |  |  | non |  |  | non | oui |  |  | 497827 | 6935116 | 2 | OUEST
export_donnees_pei_sdis76.7960 | 7960 | 76305 | 76-305-000-0-00022 ZI |  | 22 ZI | GONFREVILLE-L-ORCHER |  | non | AU NORD DE SANARA DANS LA VEGETATION |  | 999 | -- |  |  |  | non |  |  | non | oui |  |  | 497348 | 6935264 | 2 | OUEST
export_donnees_pei_sdis76.7962 | 7962 | 76305 | 76-305-000-0-00024 ZI |  | 24 ZI | GONFREVILLE-L-ORCHER |  | non |  |  | 999 | -- |  |  |  | non |  |  | non | oui |  |  | 496541 | 6935949 | 50 | OUEST
export_donnees_pei_sdis76.8145 | 8145 | 76305 | 76-305-000-1-0011 |  | PRIVE | GONFREVILLE-L-ORCHER |  | oui |  |  | 999 | -- |  |  |  | non |  |  | non | oui |  |  | 497753 | 6935344 | 50 | OUEST
export_donnees_pei_sdis76.4824 | 4824 | 76055 | 76-055-000-0-0003 | Eaux et assainissement du caux central | 3 | BAONS-LE-COMTE |  | non | 19 CHEMIN DES MAISONS BLANCHES | ANGLE RUE DU VIEUX SAINTE MARIE | 112 | PI | 2019-11-26 | 4.1 | 85 | non |  |  | non | oui |  |  | 537203 | 6950798 | 5 | OUEST
export_donnees_pei_sdis76.2916 | 2916 | 76564 | 76-564-000-0-0005 |  | 5 | SAINT-AUBIN-SUR-MER |  | non | Rue de la Mer | Au 441 | 112 | PI | 2019-09-19 | 4.2 | 54 | non |  |  | non | oui |  |  | 546982 | 6979134 | 5 | OUEST
export_donnees_pei_sdis76.8118 | 8118 | 76305 | 76-305-000-0-0596 |  | 596 | GONFREVILLE-L-ORCHER |  | non | TERRE PLEIN GEFCO |  | 999 | -- |  |  |  | non |  |  | non | oui |  |  | 497444 | 6933796 | 2 | OUEST
export_donnees_pei_sdis76.8082 | 8082 | 76305 | 76-305-000-0-0511 |  | 511 | GONFREVILLE-L-ORCHER |  | non | APRES YARA FRANCE ( SUD/OUEST ) |  | 999 | -- |  |  |  | non |  |  | non | oui |  |  | 496713 | 6934636 | 2 | OUEST
export_donnees_pei_sdis76.8120 | 8120 | 76305 | 76-305-000-0-0642 |  | 642 | GONFREVILLE-L-ORCHER |  | non | TERMINAL ROULIER AU NIVEAU DU CANON N°80 |  | 999 | -- |  |  |  | non |  |  | non | oui |  |  | 496665 | 6933871 | 2 | OUEST
export_donnees_pei_sdis76.8135 | 8135 | 76305 | 76-305-000-1-0001 |  | PRIVE | GONFREVILLE-L-ORCHER |  | oui | AUTOVISION PL ANICIENNEMENT DRIRE |  | 999 | -- |  |  |  | non |  |  | non | oui |  |  | 497967 | 6935465 | 50 | OUEST
export_donnees_pei_sdis76.8141 | 8141 | 76305 | 76-305-000-1-0007 |  | PRIVE | GONFREVILLE-L-ORCHER |  | oui |  |  | 999 | -- |  |  |  | non |  |  | non | oui |  |  | 497872 | 6932498 | 50 | OUEST
export_donnees_pei_sdis76.8156 | 8156 | 76305 | 76-305-000-1-0022 |  | PRIVE | GONFREVILLE-L-ORCHER |  | oui | DEVANT ENTREPRISE GODFROY |  | 999 | -- |  |  |  | non |  |  | non | oui |  |  | 497842 | 6932679 | 50 | OUEST
export_donnees_pei_sdis76.8160 | 8160 | 76305 | 76-305-000-1-0026 |  | PRIVE 14 | GONFREVILLE-L-ORCHER |  | oui |  |  | 999 | -- |  |  |  | non |  |  | non | oui |  |  | 497101 | 6934962 | 50 | OUEST
export_donnees_pei_sdis76.7828 | 7828 | 76289 | 76-289-289-0-0006 |  | 6 | SAINT-MARTIN-DE-L-IF | FREVILLE | non | 333 ROUTE DE DUCLAIR |  | 111 | PI | 2020-07-15 | 4 | 48 | non |  |  | non | oui |  |  | 543327 | 6942842 | 50 | OUEST
export_donnees_pei_sdis76.7831 | 7831 | 76289 | 76-289-289-0-0009 |  | 9 | SAINT-MARTIN-DE-L-IF | FREVILLE | non | 364 ROUTE DU HAMEAU DES TILLEULS |  | 111 | PI | 2020-07-21 | 4.1 | 49 | non |  |  | non | oui |  |  | 542674 | 6942360 | 50 | OUEST
export_donnees_pei_sdis76.7830 | 7830 | 76289 | 76-289-289-0-0008 |  | 8 | SAINT-MARTIN-DE-L-IF | FREVILLE | non | HAMEAU LE CALVAIRE | CHÂTEAU D'EAU | 112 | PI | 2020-07-21 | 2.2 | 60 | non |  |  | non | oui |  |  | 542293 | 6943317 | 50 | OUEST
export_donnees_pei_sdis76.7825 | 7825 | 76289 | 76-289-289-0-0003 |  | 3 | SAINT-MARTIN-DE-L-IF | FREVILLE | non | 178 ROUTE D'YVETOT |  | 112 | PI | 2020-07-17 | 2.2 | 114 | non |  |  | non | oui |  |  | 543006 | 6943170 | 50 | OUEST
export_donnees_pei_sdis76.7829 | 7829 | 76289 | 76-289-289-0-0007 |  | 7 | SAINT-MARTIN-DE-L-IF | FREVILLE | non | ROUTE D'YVETOT | LE CALVAIRE | 112 | PI | 2020-07-21 | 2.5 | 60 | non |  |  | non | oui |  | 2016-03-04 | 542666 | 6943251 | 50 | OUEST
export_donnees_pei_sdis76.9634 | 9634 | 76351 | 76-351-000-0-0641 |  | 641 | LE-HAVRE |  | non |  |  | 129 | BI |  |  |  | non |  |  | non | non | 2020-11-18 |  | 496113 | 6933625 | 2 | OUEST
export_donnees_pei_sdis76.4825 | 4825 | 76055 | 76-055-000-0-0004 | Eaux et assainissement du caux central | 4 | BAONS-LE-COMTE |  | non | 481 ROUTE DE LA LINERIE | RD 240 - USINE AGY LINE | 112 | PI | 2019-11-27 | 4.2 | 66 | non |  |  | non | oui |  |  | 536808 | 6950998 | 5 | OUEST
export_donnees_pei_sdis76.9627 | 9627 | 76351 | 76-351-000-0-0634 |  | 634 | LE-HAVRE |  | non |  |  | 129 | BI |  |  |  | non |  |  | non | oui |  |  | 496254 | 6933229 | 2 | OUEST
export_donnees_pei_sdis76.7832 | 7832 | 76289 | 76-289-289-0-0010 |  | 10 | SAINT-MARTIN-DE-L-IF | FREVILLE | non | LOTISSEMENT LES TILLEULS |  | 111 | PI | 2020-07-13 | 4.1 | 49 | non |  |  | non | oui |  |  | 542709 | 6942562 | 50 | OUEST
export_donnees_pei_sdis76.7835 | 7835 | 76289 | 76-289-289-0-0014 |  | 14 | SAINT-MARTIN-DE-L-IF | FREVILLE | non | LOTISSEMENT CORNEILLE |  | 112 | PI | 2020-07-22 | 2 | 106 | non |  |  | non | oui |  |  | 542966 | 6943299 | 50 | OUEST
export_donnees_pei_sdis76.7837 | 7837 | 76289 | 76-289-289-0-0016 |  | 16 | SAINT-MARTIN-DE-L-IF | FREVILLE | non | rue st martin | LOTISSEMENT VICTOR HUGO | 112 | PI | 2020-07-22 | 2.3 | 60 | non |  |  | non | oui |  |  | 542839 | 6942985 | 50 | OUEST
export_donnees_pei_sdis76.7834 | 7834 | 76289 | 76-289-289-0-0013 |  | 13 | SAINT-MARTIN-DE-L-IF | FREVILLE | non | RESIDENCE LA VOIE ROMAINE |  | 111 | PI | 2020-07-21 | 2 | 55 | non |  |  | non | oui |  |  | 543190 | 6943263 | 50 | OUEST
export_donnees_pei_sdis76.6545 | 6545 | 76203 | 76-203-000-0-0001 |  | 1 | CROIX-MARE |  | non | ROUTE DE ROUEN | RN 15 | 112 | PI | 2017-09-25 | 3.5 | 56 | non |  |  | non | oui |  |  | 544840 | 6947042 | 5 | OUEST
export_donnees_pei_sdis76.9660 | 9660 | 76351 | 76-351-000-0-0673 |  | 673 | LE-HAVRE |  | non | AU SUD DU CANON N°1346 |  | 129 | BI |  |  |  | non |  |  | non | oui |  |  | 496375 | 6932890 | 2 | OUEST
export_donnees_pei_sdis76.19280 | 19280 | 76404 | 76-404-000-0-0010 |  | 10 | MANEGLISE |  | non | HAMEAU DES MARES |  | 121 | BI |  | 3.6 | 46 | non |  |  | non | oui |  |  | 501612 | 6945101 | 2 | OUEST
export_donnees_pei_sdis76.8892 | 8892 | 76325 | 76-325-000-0-0002 |  | 2 | GREMONVILLE |  | non | ROUTE DE CRIQUETOT | RD 55 - DIRECTION CRIQUETOT SUR OUVILLE | 119 | PI |  |  |  | non |  |  | non | oui |  |  | 542940 | 6954860 | 50 | OUEST
export_donnees_pei_sdis76.8896 | 8896 | 76325 | 76-325-000-0-0008 |  | 8 | GREMONVILLE |  | non | ROUTE DE ROUEN | CD 20 - MAIRIE - SALLE DES FËTES | 493 | CI |  |  |  | non | 120 |  | non | oui |  |  | 543093 | 6954443 | 50 | OUEST
export_donnees_pei_sdis76.11487 | 11487 | 76433 | 76-433-000-0-0006 |  | 6 | MESNIL-PANNEVILLE |  | non | ROUTE DE BLACQUEVILLE |  | 119 | PI |  |  |  | non |  |  | non | oui |  |  | 545530 | 6943699 | 50 | OUEST
export_donnees_pei_sdis76.19126 | 19126 | 76404 | 76-404-000-0-0013 | VEOLIA | 13 | MANEGLISE |  | non | ROUTE DU CALVAIRE | ANGLE ROUTE D'EPOUVILLE | 112 | PI | 2019-11-22 | 7.7 | 54 | non |  |  | non | oui |  |  | 501352 | 6944072 | 2 | OUEST
export_donnees_pei_sdis76.12017 | 12017 | 76456 | 76-456-000-0-0002 |  | 2 | MOTTEVILLE |  | non | RD 53 | ALLEE DE LA CITE VERTE | 119 | PI |  |  |  | non |  |  | non | oui | 2014-04-23 |  | 545039 | 6950516 | 50 | OUEST
export_donnees_pei_sdis76.12018 | 12018 | 76456 | 76-456-000-0-0003 |  | 3 | MOTTEVILLE |  | non | HAMEAU DE RUNNETOT |  | 119 | PI |  |  |  | non |  |  | non | oui |  |  | 543944 | 6948300 | 50 | OUEST
export_donnees_pei_sdis76.12019 | 12019 | 76456 | 76-456-000-0-0004 |  | 4 | MOTTEVILLE |  | non | RUE DE LA GARE |  | 119 | PI |  |  |  | non |  |  | non | oui |  |  | 544698 | 6950752 | 50 | OUEST
export_donnees_pei_sdis76.18460 | 18460 | 76752 | 76-752-000-1-000P |  | P | YERVILLE |  | oui |  |  | 494 | CI |  |  |  | non |  | 5 | non | oui |  |  | 546690 | 6953576 | 50 | OUEST
export_donnees_pei_sdis76.9657 | 9657 | 76351 | 76-351-000-0-0669 |  | 669 | LE-HAVRE |  | non | ENTRE LES DEUX APPONTEMENTS SHMPP |  | 129 | BI |  |  |  | non |  |  | non | non | 2020-11-18 |  | 495937 | 6935041 | 2 | OUEST
export_donnees_pei_sdis76.19128 | 19128 | 76404 | 76-404-000-0-0015 | VEOLIA | 18 | MANEGLISE |  | non | 30 HAMEAU BRANMAZE |  | 111 | PI | 2020-01-20 | 4.1 | 33 | non |  |  | non | oui |  |  | 502196 | 6943425 | 2 | OUEST
export_donnees_pei_sdis76.12021 | 12021 | 76456 | 76-456-000-0-0006 |  | 6 | MOTTEVILLE |  | non | HAMEAU DU BOIS GUILBERT | FERME AVENEL | 119 | PI |  |  |  | non |  |  | non | oui |  | 2016-06-06 | 545345 | 6952181 | 50 | OUEST
export_donnees_pei_sdis76.12022 | 12022 | 76456 | 76-456-000-0-0007 |  | 7 | MOTTEVILLE |  | non | ROUTE DEPARTEMENTALE 467 | LIMITE DE SAINT MARTIN - FERME THOMAS | 119 | PI |  |  |  | non |  |  | non | oui | 2011-06-14 |  | 545951 | 6952304 | 50 | OUEST
export_donnees_pei_sdis76.12025 | 12025 | 76456 | 76-456-000-0-0010 |  | 10 | MOTTEVILLE |  | non | RD 53 | RUE DES ROSEAUX SAINT MICHEL | 119 | PI |  |  |  | non |  |  | non | oui |  |  | 545242 | 6950395 | 50 | OUEST
export_donnees_pei_sdis76.12026 | 12026 | 76456 | 76-456-000-0-0011 |  | 11 | MOTTEVILLE |  | non | ROUTE DE MOTTEVILLE LIMITE CROIX MARE | ETS HENRY | 119 | PI |  |  |  | non |  |  | non | oui |  |  | 544460 | 6947574 | 50 | OUEST
export_donnees_pei_sdis76.12023 | 12023 | 76456 | 76-456-000-0-0008 |  | 8 | MOTTEVILLE |  | non | RD 23 | RUE DE L'ETANG | 399 | PA |  |  |  | non |  |  | non | non | 2020-10-19 |  | 544843 | 6950903 | 50 | OUEST
export_donnees_pei_sdis76.12028 | 12028 | 76456 | 76-456-000-0-0013 |  | 13 | MOTTEVILLE |  | non | LOTISSEMENT ROSEAUX SAINT MICHEL |  | 399 | PA |  |  |  | non |  |  | non | oui |  |  | 545307 | 6950291 | 50 | OUEST
export_donnees_pei_sdis76.19467 | 19467 | 76404 | 76-404-000-0-0015 |  | 15 | MANEGLISE |  | non | IMPASSE DES HELLANDES | HAMEAU DES HELLANDES | 422 | CI |  |  |  | non | 45 |  | oui | oui |  |  | 502253 | 6945163 | 50 | OUEST
export_donnees_pei_sdis76.9666 | 9666 | 76351 | 76-351-000-0-0679 |  | 679 | LE-HAVRE |  | non |  |  | 129 | BI |  |  |  | non |  |  | non | non | 2020-11-18 |  | 496032 | 6933851 | 2 | OUEST
export_donnees_pei_sdis76.19593 | 19593 | 76718 | 76-718-000-0-0018 |  | 18 | VALLIQUERVILLE |  | non | ALLEE DES TOURTERELLES |  | 323 | PA | 2021-01-20 |  |  | non | 120 | 1 | oui | oui |  |  | 536243 | 6948604 | 50 | OUEST
export_donnees_pei_sdis76.19594 | 19594 | 76129 | 76-129-000-1-1P SCEA DE L'EPINE |  | 1P SCEA DE L'EPINE | BOUDEVILLE |  | oui | ROUTE DE DOUDEVILLE | SCEA DE L'EPINE | 433 | CI | 2021-01-25 |  |  | non | 120 | 1 | non | oui |  |  | 547295 | 6960117 | 50 | OUEST
export_donnees_pei_sdis76.19592 | 19592 | 76114 | 76-114-000-1-000? |  | ? | BOLBEC |  | oui | RUE GOERGES CLEMENCEAU | Lycée Pierre de Coubertin | 129 | BI |  |  |  | non |  |  | non | oui |  |  | 516004 | 6943558 | 2 | OUEST
export_donnees_pei_sdis76.12029 | 12029 | 76456 | 76-456-000-0-0014 |  | 14 | MOTTEVILLE |  | non | RUE ALEZIS RICORDEL | SALLE POLYVALENTE ET GROUPE SCOLAIRE | 499 | CI |  |  |  | non |  |  | non | oui |  |  | 544810 | 6950520 | 50 | OUEST
export_donnees_pei_sdis76.12024 | 12024 | 76456 | 76-456-000-0-0009 |  | 9 | MOTTEVILLE |  | non | RUE DU 7ème BATAILLON DE MARCHE DE NORMANDIE |  | 499 | CI |  |  |  | non |  |  | non | non | 2011-06-14 |  | 545114 | 6950203 | 50 | OUEST
export_donnees_pei_sdis76.17725 | 17725 | 76757 | 76-757-000-0-0003 |  | 3 | YVECRIQUE |  | non | RUE DE L'ÉGLISE | ANGLE DE LA RUE DES CERISIERS - À LA VIERGE | 119 | PI |  |  |  | non |  |  | non | oui |  |  | 542256 | 6956310 | 50 | OUEST
export_donnees_pei_sdis76.6555 | 6555 | 76203 | 76-203-000-0-0011 |  | 11 | CROIX-MARE |  | non | RUE DU STADE |  | 112 | PI | 2017-09-25 | 3.8 | 60 | non |  |  | non | oui |  |  | 544707 | 6946924 | 5 | OUEST
export_donnees_pei_sdis76.8080 | 8080 | 76305 | 76-305-000-0-0509 |  | 509 | GONFREVILLE-L-ORCHER |  | non | ENTRE LA ROUTE INDUSTRIELLE ET LA ROUTE DES ENTREPRISES |  | 119 | PI |  | 0 | 0 | non | 0 |  | non | oui |  |  | 496834 | 6935195 | 2 | OUEST
export_donnees_pei_sdis76.8081 | 8081 | 76305 | 76-305-000-0-0510 |  | 510 | GONFREVILLE-L-ORCHER |  | non | AVANT YARA ( NORD/OUEST ) |  | 119 | PI |  | 0 | 0 | non | 0 |  | non | oui |  |  | 496765 | 6934894 | 2 | OUEST
export_donnees_pei_sdis76.17666 | 17666 | 76752 | 76-752-000-0-0027 | VEOLIA | 27 | YERVILLE |  | non | RUE DES TISSERANDS | PARC D'ACTIVITE DU BOIS DE L'ARC - HOTEL ENTREPRISE | 112 | PI | 2018-06-25 | 3.1 | 60 | non |  |  | non | oui |  |  | 546886 | 6953555 | 50 | OUEST
export_donnees_pei_sdis76.17672 | 17672 | 76752 | 76-752-000-0-0034 | VEOLIA | 34 | YERVILLE |  | non | RUE DU BASSIN | LEADER PRICE | 112 | PI | 2018-06-21 | 3.8 | 60 | non |  |  | non | oui |  |  | 546814 | 6953310 | 50 | OUEST
export_donnees_pei_sdis76.19586 | 19586 | 76404 | 76-404-000-0-0017 |  | 17 | MANEGLISE |  | non | ROUTE DE BRANMAZE | ANGLE ALLEE DES MONIALES | 119 | PI |  |  |  | non |  |  | non | oui |  |  | 502028 | 6942877 | 2 | OUEST
export_donnees_pei_sdis76.19595 | 19595 | 76253 | 76-253-000-1-1P SCEA VIMBERT |  | 1P SCEA VIMBERT | ETOUTTEVILLE |  | oui | 999 RUE DU GRAND GAILLON |  | 434 | CI | 2021-01-20 |  |  | non | 242 | 2 | non | oui |  |  | 539451 | 6956634 | 50 | OUEST
export_donnees_pei_sdis76.6556 | 6556 | 76203 | 76-203-000-0-0012 |  | 12 | CROIX-MARE |  | non | ROUTE DE FREVILLE | RD 20 - CHATEAU D'EAU - POMPE | 112 | PI | 2017-09-25 | 5.2 | 60 | non |  |  | non | oui |  |  | 544136 | 6945684 | 5 | OUEST
export_donnees_pei_sdis76.8083 | 8083 | 76305 | 76-305-000-0-0512 |  | 512 | GONFREVILLE-L-ORCHER |  | non | EXTREMITE SUD |  | 119 | PI |  | 0 | 0 | non | 0 |  | non | oui |  |  | 496743 | 6934498 | 2 | OUEST
export_donnees_pei_sdis76.8084 | 8084 | 76305 | 76-305-000-0-0513 |  | 513 | GONFREVILLE-L-ORCHER |  | non | A L'EST DE L'ENTREE DE NORGAL |  | 119 | PI |  | 0 | 0 | non | 0 |  | non | oui |  |  | 497174 | 6934398 | 2 | OUEST
export_donnees_pei_sdis76.8085 | 8085 | 76305 | 76-305-000-0-0514 |  | 514 | GONFREVILLE-L-ORCHER |  | non | EST DES BACS LBC 1 |  | 119 | PI |  | 0 | 0 | non | 0 |  | non | oui |  |  | 497600 | 6934302 | 2 | OUEST
export_donnees_pei_sdis76.8086 | 8086 | 76305 | 76-305-000-0-0515 |  | 515 | GONFREVILLE-L-ORCHER |  | non | COTE LBC |  | 119 | PI |  | 0 | 0 | non | 0 |  | non | oui |  |  | 498058 | 6934198 | 2 | OUEST
export_donnees_pei_sdis76.8087 | 8087 | 76305 | 76-305-000-0-0516 |  | 516 | GONFREVILLE-L-ORCHER |  | non | APRES LE GRAND APPONTEMENT |  | 119 | PI |  | 0 | 0 | non | 0 |  | non | oui |  |  | 498546 | 6934088 | 2 | OUEST
export_donnees_pei_sdis76.7833 | 7833 | 76289 | 76-289-289-0-0011 |  | 11 | SAINT-MARTIN-DE-L-IF | FREVILLE | non | ROUTE DE CAUDEBEC |  | 111 | PI | 2020-07-21 | 3.3 | 47 | non |  |  | non | oui |  |  | 542872 | 6942799 | 50 | OUEST
export_donnees_pei_sdis76.8089 | 8089 | 76305 | 76-305-000-0-0518 |  | 518 | GONFREVILLE-L-ORCHER |  | non | FACE SOCIETE ITS AU SUD - AU SUD/OUEST DU CENTRE ROUTIER |  | 119 | PI |  | 0 | 0 | non | 0 |  | non | oui |  |  | 497450 | 6935346 | 2 | OUEST
export_donnees_pei_sdis76.8093 | 8093 | 76305 | 76-305-000-0-0524 |  | 524 | GONFREVILLE-L-ORCHER |  | non | A PROXIMITE DE EUROMASTER ( ENTREE CENTRE ROUTIER ) |  | 119 | PI |  | 0 | 0 | non | 0 |  | non | oui |  |  | 497564 | 6935510 | 2 | OUEST
export_donnees_pei_sdis76.8094 | 8094 | 76305 | 76-305-000-0-0529 |  | 529 | GONFREVILLE-L-ORCHER |  | non | ENTREE DARSE AU NORD DU BATIMENT PAH |  | 119 | PI |  | 0 | 0 | non | 0 |  | non | oui |  |  | 496981 | 6932546 | 2 | OUEST
export_donnees_pei_sdis76.8095 | 8095 | 76305 | 76-305-000-0-0530 |  | 530 | GONFREVILLE-L-ORCHER |  | non | AU SUD DE MAERSK |  | 119 | PI |  | 0 | 0 | non | 0 |  | non | oui |  |  | 497283 | 6932453 | 2 | OUEST
export_donnees_pei_sdis76.8096 | 8096 | 76305 | 76-305-000-0-0531 |  | 531 | GONFREVILLE-L-ORCHER |  | non | A L'EST DE SYCOSCAN |  | 119 | PI |  | 0 | 0 | non | 0 |  | non | oui |  |  | 497512 | 6932434 | 2 | OUEST
export_donnees_pei_sdis76.8097 | 8097 | 76305 | 76-305-000-0-0532 |  | 532 | GONFREVILLE-L-ORCHER |  | non | PARC DES ROSELIERES |  | 119 | PI |  | 0 | 0 | non | 0 |  | non | oui |  |  | 497530 | 6935091 | 50 | OUEST
export_donnees_pei_sdis76.8103 | 8103 | 76305 | 76-305-000-0-0551 |  | 551 | GONFREVILLE-L-ORCHER |  | non | PARC DES MARAIS |  | 119 | PI |  | 0 | 0 | non | 0 |  | non | oui |  |  | 498292 | 6935230 | 2 | OUEST
export_donnees_pei_sdis76.6559 | 6559 | 76203 | 76-203-000-0-0015 |  | 15 | CROIX-MARE |  | non | RUE DU STADE | FACE AU STADE | 112 | PI | 2017-09-25 | 3.5 | 60 | non |  |  | non | oui |  |  | 544757 | 6946975 | 5 | OUEST
export_donnees_pei_sdis76.6560 | 6560 | 76203 | 76-203-000-0-0016 |  | 16 | CROIX-MARE |  | non | RESIDENCE LES CHARMILLES |  | 112 | PI | 2017-09-25 | 3.3 | 60 | non |  |  | non | oui |  |  | 544564 | 6947004 | 5 | OUEST
export_donnees_pei_sdis76.17639 | 17639 | 76752 | 76-752-000-0-000? |  | ? | YERVILLE |  | non | AIRE DE REPOS A29 |  | 999 | -- |  |  |  | non |  |  | non | oui |  |  | 547098 | 6952893 | 50 | OUEST
export_donnees_pei_sdis76.17673 | 17673 | 76752 | 76-752-000-1-0001 |  | P | YERVILLE |  | oui |  |  | 999 | -- |  |  |  | non |  |  | non | oui |  |  | 548664 | 6954610 | 50 | OUEST
export_donnees_pei_sdis76.17674 | 17674 | 76752 | 76-752-000-1-0002 |  | P | YERVILLE |  | oui |  |  | 999 | -- |  |  |  | non |  |  | non | oui |  |  | 548669 | 6954552 | 50 | OUEST
export_donnees_pei_sdis76.17675 | 17675 | 76752 | 76-752-000-1-0003 |  | P | YERVILLE |  | oui |  |  | 999 | -- |  |  |  | non |  |  | non | oui |  |  | 548727 | 6954624 | 50 | OUEST
export_donnees_pei_sdis76.8104 | 8104 | 76305 | 76-305-000-0-0552 |  | 552 | GONFREVILLE-L-ORCHER |  | non | PARC DES MARAIS |  | 119 | PI |  | 0 | 0 | non | 0 |  | non | oui |  |  | 498408 | 6935230 | 2 | OUEST
export_donnees_pei_sdis76.8105 | 8105 | 76305 | 76-305-000-0-0553 |  | 553 | GONFREVILLE-L-ORCHER |  | non | PARC DES MARAIS |  | 119 | PI |  | 0 | 0 | non | 0 |  | non | oui |  |  | 498564 | 6935189 | 2 | OUEST
export_donnees_pei_sdis76.8106 | 8106 | 76305 | 76-305-000-0-0570 |  | 570 | GONFREVILLE-L-ORCHER |  | non | FACE CONTAINER DEPOT SERVICE |  | 119 | PI |  | 0 | 0 | non | 0 |  | non | oui |  |  | 496916 | 6935056 | 2 | OUEST
export_donnees_pei_sdis76.8107 | 8107 | 76305 | 76-305-000-0-0577 |  | 577 | GONFREVILLE-L-ORCHER |  | non | PARC DES ROSELIERES AU NORD DE NAXO |  | 119 | PI |  | 0 | 0 | non | 0 |  | non | oui |  |  | 497811 | 6935036 | 2 | OUEST
export_donnees_pei_sdis76.17676 | 17676 | 76752 | 76-752-000-1-0004 |  | P | YERVILLE |  | oui |  |  | 999 | -- |  |  |  | non |  |  | non | oui |  |  | 548743 | 6954743 | 5 | OUEST
export_donnees_pei_sdis76.11484 | 11484 | 76433 | 76-433-000-0-0003 |  | 3 | MESNIL-PANNEVILLE |  | non | RUE DU BOURG SUD | FACE LE No 245 FERME HAUTOIRE | 111 | PI | 2018-03-22 | 4.3 | 34 | non |  |  | non | oui |  |  | 547337 | 6945632 | 5 | OUEST
export_donnees_pei_sdis76.11483 | 11483 | 76433 | 76-433-000-0-0002 |  | 2 | MESNIL-PANNEVILLE |  | non | RUE DU LE CLOS DU MESNIL | LOTISSEMENT LE CLOS DU MESNIL | 119 | PI |  |  |  | non |  |  | non | oui |  |  | 547566 | 6945384 | 50 | OUEST
export_donnees_pei_sdis76.11488 | 11488 | 76433 | 76-433-000-0-0007 |  | 7 | MESNIL-PANNEVILLE |  | non | ROUTE DE PAVILLY | HAMEAU DHARDOUVILLE | 119 | PI |  |  |  | non |  |  | non | oui |  |  | 548578 | 6945145 | 50 | OUEST
export_donnees_pei_sdis76.11489 | 11489 | 76433 | 76-433-000-0-0008 |  | 8 | MESNIL-PANNEVILLE |  | non | RUE DU BOURG | A PROXIMITE DU PI No 1 | 491 | CI |  |  |  | non | 25 |  | oui | oui |  |  | 547465 | 6945578 | 50 | OUEST
export_donnees_pei_sdis76.15974 | 15974 | 76611 | 76-611-000-0-0001 |  | 1 | SAINT-MARTIN-AUX-ARBRES |  | non | RUE DE LA HETRAIE |  | 319 | PA |  |  |  | non |  |  | non | oui |  |  | 547581 | 6952542 | 50 | OUEST
export_donnees_pei_sdis76.8108 | 8108 | 76305 | 76-305-000-0-0578 |  | 578 | GONFREVILLE-L-ORCHER |  | non | PARC DES ROSELIERES AU NORD/EST DE NAXO |  | 119 | PI |  | 0 | 0 | non | 0 |  | non | oui |  |  | 497998 | 6934988 | 2 | OUEST
export_donnees_pei_sdis76.8110 | 8110 | 76305 | 76-305-000-0-0580 |  | 580 | GONFREVILLE-L-ORCHER |  | non | PARC DES ROESELIERES A L'EST ENTRE LE GIRATOIRE ET OUEST ISOL |  | 119 | PI |  | 0 | 0 | non | 0 |  | non | oui |  |  | 498358 | 6935096 | 2 | OUEST
export_donnees_pei_sdis76.8111 | 8111 | 76305 | 76-305-000-0-0581 |  | 581 | GONFREVILLE-L-ORCHER |  | non | PARC DES ROSELIERES A L'OUEST DU TRANSFORMATEUR DEVANS ENTREPRISE OUEST ISOL |  | 119 | PI |  | 0 | 0 | non | 0 |  | non | oui |  |  | 498575 | 6935027 | 2 | OUEST
export_donnees_pei_sdis76.17650 | 17650 | 76752 | 76-752-000-0-0011 | VEOLIA | 11 | YERVILLE |  | non | RUE MAITRE HALLAY | ANGLE PLACE DU GENERAL LECLERC | 112 | PI | 2018-06-18 | 4.3 | 60 | non |  |  | non | oui |  | 2011-06-30 | 548130 | 6954210 | 50 | OUEST
export_donnees_pei_sdis76.8112 | 8112 | 76305 | 76-305-000-0-0587 |  | 587 | GONFREVILLE-L-ORCHER |  | non | TERRE PLEIN NISSAN |  | 119 | PI |  | 0 | 0 | non | 0 |  | non | oui |  |  | 497325 | 6933446 | 2 | OUEST
export_donnees_pei_sdis76.17641 | 17641 | 76752 | 76-752-000-0-0002 | VEOLIA | 2 | YERVILLE |  | non | RUE DU MOULIN A VENT | ANGLE DE DE L'AVENUE CHARLES DE GAULLE | 112 | PI | 2018-06-21 | 3 | 60 | non |  |  | non | oui |  | 2010-11-27 | 547242 | 6953669 | 50 | OUEST
export_donnees_pei_sdis76.17642 | 17642 | 76752 | 76-752-000-0-0003 | VEOLIA | 3 | YERVILLE |  | non | RESIDENCE DU MOULIN A VENT | RUE NOTRE DAME DE PONTMAIN | 112 | PI | 2018-06-20 | 3.1 | 60 | non |  |  | non | oui |  |  | 547455 | 6953903 | 50 | OUEST
export_donnees_pei_sdis76.17643 | 17643 | 76752 | 76-752-000-0-0004 | VEOLIA | 4 | YERVILLE |  | non | RUE NOTRE DAME DE PONTMAIN -CRJS |  | 112 | PI | 2018-06-15 | 3.2 | 60 | non |  |  | non | oui |  |  | 547561 | 6953946 | 50 | OUEST
export_donnees_pei_sdis76.17644 | 17644 | 76752 | 76-752-000-0-0005 | VEOLIA | 5 | YERVILLE |  | non | Avenue Charles De Gaulle | ROUTE NATIONAL 29 - GENDARMERIE | 112 | PI | 2018-06-26 | 3.7 | 60 | non |  |  | non | oui |  |  | 547589 | 6953814 | 50 | OUEST
export_donnees_pei_sdis76.17648 | 17648 | 76752 | 76-752-000-0-0009 | VEOLIA | 9 | YERVILLE |  | non | RUE JULES GUEVILLE | COLLEGE HENRY DE NAVARRE | 112 | PI | 2018-06-25 | 4 | 58 | non |  |  | non | oui |  | 2010-06-07 | 547808 | 6954219 | 50 | OUEST
export_donnees_pei_sdis76.17649 | 17649 | 76752 | 76-752-000-0-0010 | VEOLIA | 10 | YERVILLE |  | non | PLACE GENERAL LECLERC | ANGLE RUE JACQUES FERNY | 112 | PI | 2018-06-18 | 4.3 | 60 | non |  |  | non | oui |  |  | 548150 | 6954174 | 50 | OUEST
export_donnees_pei_sdis76.8113 | 8113 | 76305 | 76-305-000-0-0591 |  | 591 | GONFREVILLE-L-ORCHER |  | non | TERRE PLEIN GEFCO |  | 119 | PI |  | 0 | 0 | non | 0 |  | non | oui |  |  | 497756 | 6933772 | 2 | OUEST
export_donnees_pei_sdis76.8115 | 8115 | 76305 | 76-305-000-0-0593 |  | 593 | GONFREVILLE-L-ORCHER |  | non | CENTRE ROULIER - TERRE PLEIN GEFCO - A COTE D'AUTOTRANS |  | 119 | PI |  | 0 | 0 | non | 0 |  | non | oui |  |  | 497451 | 6933256 | 2 | OUEST
export_donnees_pei_sdis76.8116 | 8116 | 76305 | 76-305-000-0-0594 |  | 594 | GONFREVILLE-L-ORCHER |  | non | APRES ACCES AUX PARCS AUTOS |  | 119 | PI |  | 0 | 0 | non | 0 |  | non | oui |  |  | 497216 | 6932944 | 2 | OUEST
export_donnees_pei_sdis76.8121 | 8121 | 76305 | 76-305-000-0-0643 |  | 643 | GONFREVILLE-L-ORCHER |  | non | RORO 1 A L'EST DU CANON 169 |  | 129 | BI |  | 0 | 0 | non | 0 |  | non | oui |  |  | 496747 | 6933835 | 2 | OUEST
export_donnees_pei_sdis76.8122 | 8122 | 76305 | 76-305-000-0-0644 |  | 644 | GONFREVILLE-L-ORCHER |  | non | A L'OUEST DU CANON N°20 |  | 129 | BI |  | 0 | 0 | non | 0 |  | non | oui |  |  | 496974 | 6933958 | 2 | OUEST
export_donnees_pei_sdis76.8123 | 8123 | 76305 | 76-305-000-0-0645 |  | 645 | GONFREVILLE-L-ORCHER |  | non | A L'OUEST DU CANON N°120 |  | 129 | BI |  | 0 | 0 | non | 0 |  | non | oui |  |  | 497072 | 6933936 | 2 | OUEST
export_donnees_pei_sdis76.8124 | 8124 | 76305 | 76-305-000-0-0646 |  | 646 | GONFREVILLE-L-ORCHER |  | non | EXTREMITE EST - A L'OUEST DU CANON N°222 |  | 129 | BI |  | 0 | 0 | non | 0 |  | non | oui |  |  | 497166 | 6933915 | 2 | OUEST
export_donnees_pei_sdis76.8125 | 8125 | 76305 | 76-305-000-0-0732 |  | 732 | GONFREVILLE-L-ORCHER |  | non |  |  | 129 | BI |  | 0 | 0 | non | 0 |  | non | oui |  |  | 497557 | 6933885 | 2 | OUEST
export_donnees_pei_sdis76.8126 | 8126 | 76305 | 76-305-000-0-0733 |  | 733 | GONFREVILLE-L-ORCHER |  | non | CANON N° 71 |  | 129 | BI |  | 0 | 0 | non | 0 |  | non | oui |  |  | 497606 | 6933874 | 2 | OUEST
export_donnees_pei_sdis76.8127 | 8127 | 76305 | 76-305-000-0-0734 |  | 734 | GONFREVILLE-L-ORCHER |  | non | CANON N° 121 |  | 129 | BI |  | 0 | 0 | non | 0 |  | non | oui |  |  | 497655 | 6933864 | 2 | OUEST
export_donnees_pei_sdis76.8128 | 8128 | 76305 | 76-305-000-0-0735 |  | 735 | GONFREVILLE-L-ORCHER |  | non | CANON N° 171 |  | 129 | BI |  | 0 | 0 | non | 0 |  | non | oui |  |  | 497703 | 6933852 | 2 | OUEST
export_donnees_pei_sdis76.8129 | 8129 | 76305 | 76-305-000-0-0736 |  | 736 | GONFREVILLE-L-ORCHER |  | non | CANON N° 221 |  | 129 | BI |  | 0 | 0 | non | 0 |  | non | oui |  |  | 497752 | 6933842 | 2 | OUEST
export_donnees_pei_sdis76.8130 | 8130 | 76305 | 76-305-000-0-0737 |  | 737 | GONFREVILLE-L-ORCHER |  | non | CANON N°271 |  | 129 | BI |  | 0 | 0 | non | 0 |  | non | oui |  |  | 497801 | 6933830 | 2 | OUEST
export_donnees_pei_sdis76.17652 | 17652 | 76752 | 76-752-000-0-0013 | VEOLIA | 13 | YERVILLE |  | non | 82 RUE FLEURIE | ROUTE DEPARTEMENTALE 67 | 119 | PI | 2018-12-21 | 4.3 | 60 | non |  |  | non | oui |  |  | 548408 | 6954193 | 50 | OUEST
export_donnees_pei_sdis76.17663 | 17663 | 76752 | 76-752-000-0-0024 | VEOLIA | 24 | YERVILLE |  | non | RUE DES ACCACIAS | NOUVEAU GYMNASE | 112 | PI | 2018-06-28 | 3.7 | 60 | non |  |  | non | oui |  |  | 547595 | 6954270 | 50 | OUEST
export_donnees_pei_sdis76.8131 | 8131 | 76305 | 76-305-000-0-0738 |  | 738 | GONFREVILLE-L-ORCHER |  | non | CANON N° 321 A L'EST |  | 129 | BI |  | 0 | 0 | non | 0 |  | non | oui |  |  | 497850 | 6933819 | 2 | OUEST
export_donnees_pei_sdis76.17653 | 17653 | 76752 | 76-752-000-0-0014 | VEOLIA | 14 | YERVILLE |  | non | RUE DU COMMANDANT DUBREUIL |  | 112 | PI | 2018-06-18 | 4.1 | 60 | non |  |  | non | oui |  |  | 548620 | 6954385 | 50 | OUEST
export_donnees_pei_sdis76.17654 | 17654 | 76752 | 76-752-000-0-0015 | VEOLIA | 15 | YERVILLE |  | non | ROUTE DE VEULES LES ROSS | RESIDENCE DU THIBERMESNIL | 112 | PI | 2018-06-28 | 3.6 | 60 | non |  |  | non | oui |  |  | 547913 | 6954486 | 50 | OUEST
export_donnees_pei_sdis76.17655 | 17655 | 76752 | 76-752-000-0-0016 | VEOLIA | 16 | YERVILLE |  | non | 15 ROUTE DE VEULES | D142 - industrie TER | 112 | PI | 2018-06-22 | 3.9 | 60 | non |  |  | non | oui |  |  | 547924 | 6954910 | 50 | OUEST
export_donnees_pei_sdis76.17660 | 17660 | 76752 | 76-752-000-0-0021 | VEOLIA | 21 | YERVILLE |  | non | RUE DE LA LIBERTE | FACE LA RESIDENCE FLAUBERT | 112 | PI | 2018-06-22 | 4 | 60 | non |  |  | non | oui |  |  | 548122 | 6954389 | 50 | OUEST
export_donnees_pei_sdis76.17661 | 17661 | 76752 | 76-752-000-0-0022 | VEOLIA | 22 | YERVILLE |  | non | RUE MAITRE HALLEY | ANGLE DE LA PLACE DU GENERAL LECLERC | 112 | PI | 2018-06-18 | 4.4 | 60 | non |  |  | non | oui |  |  | 548178 | 6954241 | 50 | OUEST
export_donnees_pei_sdis76.17662 | 17662 | 76752 | 76-752-000-0-0023 | VEOLIA | 23 | YERVILLE |  | non | PLACE BERNARD ALEXANDRE ECOLE ELEMENTAIRE JULES GUEVILLE |  | 112 | PI | 2019-01-11 | 4.4 | 60 | non |  |  | non | oui |  |  | 548271 | 6954307 | 50 | OUEST
export_donnees_pei_sdis76.8132 | 8132 | 76305 | 76-305-000-0-0739 |  | 739 | GONFREVILLE-L-ORCHER |  | non | CANON N°371 A L'EST |  | 129 | BI |  | 0 | 0 | non | 0 |  | non | oui |  |  | 497898 | 6933808 | 2 | OUEST
export_donnees_pei_sdis76.8133 | 8133 | 76305 | 76-305-000-0-0740 |  | 740 | GONFREVILLE-L-ORCHER |  | non |  |  | 129 | BI |  | 0 | 0 | non | 0 |  | non | oui |  |  | 497947 | 6933796 | 2 | OUEST
export_donnees_pei_sdis76.12810 | 12810 | 76489 | 76-489-000-0-0526 |  | 526 | OUDALLE |  | non | FACE SD'LOG |  | 999 | -- |  |  |  | non |  |  | non | oui |  |  | 501780 | 6933646 | 2 | OUEST
export_donnees_pei_sdis76.13446 | 13446 | 76533 | 76-533-000-0-0058 |  | 58 | ROGERVILLE |  | non | FACE A DAHER 1 - PLPN |  | 999 | -- |  |  |  | non |  |  | non | oui |  |  | 501490 | 6934164 | 2 | OUEST
export_donnees_pei_sdis76.13447 | 13447 | 76533 | 76-533-000-0-0059 |  | 59 | ROGERVILLE |  | non | FACE A DAHER 1 - PLPN |  | 999 | -- |  |  |  | non |  |  | non | oui |  |  | 501491 | 6934163 | 2 | OUEST
export_donnees_pei_sdis76.13448 | 13448 | 76533 | 76-533-000-0-0060 |  | 60 | ROGERVILLE |  | non | FACE A DAHER 1 - PLPN |  | 999 | -- |  |  |  | non |  |  | non | oui |  |  | 501493 | 6934163 | 2 | OUEST
export_donnees_pei_sdis76.12854 | 12854 | 76489 | 76-489-000-1-0031 |  | PRIVE | OUDALLE |  | oui |  |  | 999 | -- |  |  |  | non |  |  | non | oui |  |  | 501402 | 6932822 | 50 | OUEST
export_donnees_pei_sdis76.12855 | 12855 | 76489 | 76-489-000-1-0032 |  | PRIVE | OUDALLE |  | oui |  |  | 999 | -- |  |  |  | non |  |  | non | oui |  |  | 501371 | 6932674 | 50 | OUEST
export_donnees_pei_sdis76.12856 | 12856 | 76489 | 76-489-000-1-0033 |  | PRIVE | OUDALLE |  | oui |  |  | 999 | -- |  |  |  | non |  |  | non | oui |  |  | 501521 | 6932756 | 50 | OUEST
export_donnees_pei_sdis76.13479 | 13479 | 76533 | 76-533-000-1-0016 |  | PRIVE | ROGERVILLE |  | oui |  |  | 999 | -- |  |  |  | non |  |  | non | oui |  |  | 501176 | 6932896 | 50 | OUEST
export_donnees_pei_sdis76.13463 | 13463 | 76533 | 76-533-000-0-0PEN |  | PEN | ROGERVILLE |  | non | ENTRE LE GIRATOIRE ET DAHER |  | 999 | -- |  |  |  | non |  |  | non | oui |  |  | 501344 | 6934233 | 50 | OUEST
export_donnees_pei_sdis76.13480 | 13480 | 76533 | 76-533-000-1-0017 |  | PRIVE | ROGERVILLE |  | oui |  |  | 999 | -- |  |  |  | non |  |  | non | oui |  |  | 501252 | 6932879 | 50 | OUEST
export_donnees_pei_sdis76.13481 | 13481 | 76533 | 76-533-000-1-0018 |  | PRIVE | ROGERVILLE |  | oui |  |  | 999 | -- |  |  |  | non |  |  | non | oui |  |  | 501515 | 6934306 | 50 | OUEST
export_donnees_pei_sdis76.13482 | 13482 | 76533 | 76-533-000-1-0019 |  | PRIVE | ROGERVILLE |  | oui |  |  | 999 | -- |  |  |  | non |  |  | non | oui |  |  | 501499 | 6934214 | 50 | OUEST
export_donnees_pei_sdis76.13483 | 13483 | 76533 | 76-533-000-1-0020 |  | PRIVE | ROGERVILLE |  | oui |  |  | 999 | -- |  |  |  | non |  |  | non | oui |  |  | 501459 | 6934196 | 50 | OUEST
export_donnees_pei_sdis76.13484 | 13484 | 76533 | 76-533-000-1-0021 |  | PRIVE | ROGERVILLE |  | oui |  |  | 999 | -- |  |  |  | non |  |  | non | oui |  |  | 501600 | 6934172 | 50 | OUEST
export_donnees_pei_sdis76.13487 | 13487 | 76533 | 76-533-000-1-0024 |  | PRIVE | ROGERVILLE |  | oui | AU SUD-EST |  | 999 | -- |  |  |  | non |  |  | non | oui |  |  | 501173 | 6933935 | 50 | OUEST
export_donnees_pei_sdis76.13488 | 13488 | 76533 | 76-533-000-1-0025 |  | PRIVE | ROGERVILLE |  | oui | AU NORD-EST |  | 999 | -- |  |  |  | non |  |  | non | oui |  |  | 501175 | 6934019 | 50 | OUEST
export_donnees_pei_sdis76.13489 | 13489 | 76533 | 76-533-000-1-0026 |  | PRIVE | ROGERVILLE |  | oui | AU NORD-OUEST |  | 999 | -- |  |  |  | non |  |  | non | oui |  |  | 501048 | 6934050 | 50 | OUEST
export_donnees_pei_sdis76.16613 | 16613 | 76660 | 76-660-000-1-0054 |  | PRIVE | SANDOUVILLE |  | oui | A PROXIMITE DU RESTAURANT ET C.C.I. |  | 999 | -- |  |  |  | non |  |  | non | oui |  |  | 502099 | 6931300 | 50 | OUEST
export_donnees_pei_sdis76.16654 | 16654 | 76660 | 76-660-000-1-0095 |  | PRIVE | SANDOUVILLE |  | oui |  |  | 999 | -- |  |  |  | non |  |  | non | oui |  |  | 502152 | 6931060 | 50 | OUEST
export_donnees_pei_sdis76.12811 | 12811 | 76489 | 76-489-000-0-0554 |  | 554 | OUDALLE |  | non |  |  | 119 | PI |  | 0 | 0 | non | 0 |  | non | oui |  |  | 501498 | 6932768 | 2 | OUEST
export_donnees_pei_sdis76.12805 | 12805 | 76489 | 76-489-000-0-0052 |  | 52 | OUDALLE |  | non | ANGLE ACCES APPONTEMENTS |  | 999 | -- |  |  |  | non |  |  | non | oui |  |  | 501493 | 6932848 | 50 | OUEST
export_donnees_pei_sdis76.12806 | 12806 | 76489 | 76-489-000-0-0053 |  | 53 | OUDALLE |  | non | AU NORD-EST DE CIPHA - DANS CHEMIN NON CARROSSABLE QUI LONGE LE CANAL DE TANCARVILLE |  | 999 | -- |  |  |  | non |  |  | non | oui |  |  | 501981 | 6932742 | 50 | OUEST
export_donnees_pei_sdis76.12821 | 12821 | 76489 | 76-489-000-0-0PEN |  | PEN | OUDALLE |  | non |  |  | 999 | -- |  |  |  | non |  |  | non | oui |  |  | 501654 | 6933894 | 50 | OUEST
export_donnees_pei_sdis76.12824 | 12824 | 76489 | 76-489-000-1-0001 |  | PRIVE | OUDALLE |  | oui | STOCKESPACE (COTE VATINEL HEPPNER LOGISTIQUE) |  | 999 | -- |  |  |  | non |  |  | non | oui |  |  | 502115 | 6933518 | 50 | OUEST
export_donnees_pei_sdis76.12825 | 12825 | 76489 | 76-489-000-1-0002 |  | PRIVE | OUDALLE |  | oui | STOCKESPACE (COTE VATINEL HEPPNER LOGISTIQUE) |  | 999 | -- |  |  |  | non |  |  | non | oui |  |  | 501956 | 6933478 | 50 | OUEST
export_donnees_pei_sdis76.12826 | 12826 | 76489 | 76-489-000-1-0003 |  | PRIVE | OUDALLE |  | oui | STOCKESPACE (COTE VATINEL HEPPNER LOGISTIQUE) |  | 999 | -- |  |  |  | non |  |  | non | oui |  |  | 502049 | 6933440 | 50 | OUEST
export_donnees_pei_sdis76.12828 | 12828 | 76489 | 76-489-000-1-0005 |  | PRIVE | OUDALLE |  | oui | STOCKESPACE |  | 999 | -- |  |  |  | non |  |  | non | oui |  |  | 501798 | 6933307 | 50 | OUEST
export_donnees_pei_sdis76.19678 | 19678 | 76670 | 76-670-000-0-0003 |  | 3 | SENNEVILLE-SUR-FECAMP |  | non | RUE DE LA BRIQUETTERIE |  | 433 | CI |  |  |  | non | 120 | 1 | non | oui |  |  | 513509 | 6966698 | 2 | OUEST
export_donnees_pei_sdis76.15762 | 15762 | 76595 | 76-595-000-0-0006 | SEPROMA | 6 | SAINT-JOUIN-BRUNEVAL |  | non | Rue Julien Argentain au n°33 | angle rue des Pruniers | 112 | PI | 2020-02-20 | 4.9 | 87 | non |  |  | non | oui |  |  | 496644 | 6952513 | 5 | OUEST
export_donnees_pei_sdis76.8192 | 8192 | 76307 | 76-307-000-0-0024 |  | 24 | GONNEVILLE-LA-MALLET |  | non | Lotissement de la Briquetterie |  | 111 | PI |  | 0 |  | non |  |  | non | oui |  |  | 499493 | 6952303 | 50 | OUEST
export_donnees_pei_sdis76.6910 | 6910 | 76225 | 76-225-000-0-0001 |  | 1 | ECRETTEVILLE-LES-BAONS |  | non | RESIDENCE DES CERISIERS |  | 119 | PI |  |  |  | non |  |  | non | oui |  |  | 532499 | 6949822 | 5 | OUEST
export_donnees_pei_sdis76.17656 | 17656 | 76752 | 76-752-000-0-0017 | VEOLIA | 17 | YERVILLE |  | non | RUE BAUCHE | D263 | 112 | PI | 2018-06-29 | 3.4 | 60 | non |  |  | non | oui |  | 2015-04-21 | 548048 | 6954996 | 50 | OUEST
export_donnees_pei_sdis76.17665 | 17665 | 76752 | 76-752-000-0-0026 | VEOLIA | 26 | YERVILLE |  | non | RUE GEORGES POMPIDOU | RESIDENCE POMPIDOU | 112 | PI | 2018-06-21 | 3.2 | 60 | non |  |  | non | oui |  |  | 547430 | 6953840 | 50 | OUEST
export_donnees_pei_sdis76.17667 | 17667 | 76752 | 76-752-000-0-0028 | VEOLIA | 28 | YERVILLE |  | non | RUE DE LA PETITE CROIX | LOTISSEMENT ENTRE LA RUE DU CHARDONNERET ET LA RUE DE LA BRIQUETERIE | 112 | PI | 2020-05-04 | 3 | 77 | non |  |  | non | oui |  | 2010-06-09 | 547634 | 6953534 | 50 | OUEST
export_donnees_pei_sdis76.17668 | 17668 | 76752 | 76-752-000-0-0030 | VEOLIA | 30 | YERVILLE |  | non | RUE DES FAUBOURG |  | 112 | PI | 2018-06-29 | 4.1 | 60 | non |  |  | non | oui |  |  | 548253 | 6954412 | 50 | OUEST
export_donnees_pei_sdis76.17671 | 17671 | 76752 | 76-752-000-0-0033 | VEOLIA | 33 | YERVILLE |  | non | 328 RUE DES ACACIAS |  | 112 | PI | 2020-02-13 | 3.8 |  | non |  |  | non | oui |  |  | 547756 | 6954043 | 50 | OUEST
export_donnees_pei_sdis76.128 | 128 | 76032 | 76-032-000-0-0003 | SEPROMA | 3 | AUBERVILLE-LA-MANUEL |  | non | Rue Henry Roquigny | N° 14 - Ancienne Mairie | 111 | PI | 2020-05-25 | 3.2 | 31 | non |  |  | non | oui |  |  | 526593 | 6972539 | 5 | OUEST
export_donnees_pei_sdis76.12829 | 12829 | 76489 | 76-489-000-1-0006 |  | PRIVE | OUDALLE |  | oui | STOCKESPACE |  | 999 | -- |  |  |  | non |  |  | non | oui |  |  | 502149 | 6933308 | 50 | OUEST
export_donnees_pei_sdis76.12830 | 12830 | 76489 | 76-489-000-1-0007 |  | PRIVE | OUDALLE |  | oui | STOCKESPACE |  | 999 | -- |  |  |  | non |  |  | non | oui |  |  | 501937 | 6933868 | 50 | OUEST
export_donnees_pei_sdis76.12831 | 12831 | 76489 | 76-489-000-1-0008 |  | PRIVE | OUDALLE |  | oui | 3 RESERVES INCENDIE - PEA |  | 999 | -- |  |  |  | non |  |  | non | oui |  |  | 501895 | 6933603 | 50 | OUEST
export_donnees_pei_sdis76.12832 | 12832 | 76489 | 76-489-000-1-0009 |  | PRIVE | OUDALLE |  | oui | STOCKESPACE |  | 999 | -- |  |  |  | non |  |  | non | oui |  |  | 501912 | 6933308 | 50 | OUEST
export_donnees_pei_sdis76.12833 | 12833 | 76489 | 76-489-000-1-0010 |  | PRIVE | OUDALLE |  | oui | STOCKESPACE |  | 999 | -- |  |  |  | non |  |  | non | oui |  |  | 501797 | 6933427 | 50 | OUEST
export_donnees_pei_sdis76.12834 | 12834 | 76489 | 76-489-000-1-0011 |  | PRIVE | OUDALLE |  | oui | STOCKESPACE |  | 999 | -- |  |  |  | non |  |  | non | oui |  |  | 501969 | 6933804 | 50 | OUEST
export_donnees_pei_sdis76.12835 | 12835 | 76489 | 76-489-000-1-0012 |  | PRIVE | OUDALLE |  | oui | STOCKESPACE (COTE VATINEL HEPPNER LOGISTIQUE) |  | 999 | -- |  |  |  | non |  |  | non | oui |  |  | 502040 | 6933663 | 50 | OUEST
export_donnees_pei_sdis76.12836 | 12836 | 76489 | 76-489-000-1-0013 |  | PRIVE | OUDALLE |  | oui | STOCKESPACE |  | 999 | -- |  |  |  | non |  |  | non | oui |  |  | 501799 | 6933797 | 50 | OUEST
export_donnees_pei_sdis76.12838 | 12838 | 76489 | 76-489-000-1-0015 |  | PRIVE | OUDALLE |  | oui | STOCKESPACE |  | 999 | -- |  |  |  | non |  |  | non | oui |  |  | 501853 | 6933699 | 50 | OUEST
export_donnees_pei_sdis76.12839 | 12839 | 76489 | 76-489-000-1-0016 |  | PRIVE | OUDALLE |  | oui |  |  | 999 | -- |  |  |  | non |  |  | non | oui |  |  | 501661 | 6934072 | 50 | OUEST
export_donnees_pei_sdis76.12840 | 12840 | 76489 | 76-489-000-1-0017 |  | PRIVE | OUDALLE |  | oui |  |  | 999 | -- |  |  |  | non |  |  | non | oui |  |  | 501869 | 6934126 | 50 | OUEST
export_donnees_pei_sdis76.12841 | 12841 | 76489 | 76-489-000-1-0018 |  | PRIVE | OUDALLE |  | oui |  |  | 999 | -- |  |  |  | non |  |  | non | oui |  |  | 501698 | 6933960 | 50 | OUEST
export_donnees_pei_sdis76.12842 | 12842 | 76489 | 76-489-000-1-0019 |  | PRIVE | OUDALLE |  | oui |  |  | 999 | -- |  |  |  | non |  |  | non | oui |  |  | 501754 | 6934108 | 50 | OUEST
export_donnees_pei_sdis76.12851 | 12851 | 76489 | 76-489-000-1-0028 |  | PRIVE | OUDALLE |  | oui |  |  | 999 | -- |  |  |  | non |  |  | non | oui |  |  | 501354 | 6932554 | 50 | OUEST
export_donnees_pei_sdis76.19117 | 19117 | 76361 | 76-361-000-0-0005 |  | 5 | HEUQUEVILLE |  | non | RUE DE SAINT-GILLES | DEVANT LE STADE - FACE AU N°210 | 111 | PI |  |  | 33.7 | non |  |  | non | oui |  |  | 493862 | 6950190 | 50 | OUEST
export_donnees_pei_sdis76.8183 | 8183 | 76307 | 76-307-000-0-0015 |  | 15 | GONNEVILLE-LA-MALLET |  | non | Hameau la Gonnevillaise au n°4 | au pied d'un poteau électrique en béton - à equidistance entre les rues Pierre Doutreleau et Gaston Delahais | 111 | PI |  | 0 |  | non |  |  | non | oui |  |  | 498740 | 6952585 | 5 | OUEST
export_donnees_pei_sdis76.19220 | 19220 | 76693 | 76-693-000-0-0009 |  | 9 | LE-TILLEUL |  | non | 2 IMPASSE DOM FILASTRE | CAMPING LE TILLEUL - carrefour rue de l'abbé Pierre Langlois et Dom Filastre | 423 | CI |  |  |  | non | 120 |  | non | oui |  |  | 498838 | 6957342 | 50 | OUEST
export_donnees_pei_sdis76.19221 | 19221 | 76254 | 76-254-000-0-0035 |  | 35 | ETRETAT |  | non | RUE DES ECOLES | ANGLE CHEMIN DES HAULES | 423 | CI |  |  |  | non | 120 |  | non | oui |  |  | 498599 | 6959565 | 50 | OUEST
export_donnees_pei_sdis76.8173 | 8173 | 76307 | 76-307-000-0-0005 |  | 5 | GONNEVILLE-LA-MALLET |  | non | Rue Léon Delaquerriere | angle hameau des Brouettes | 112 | PI |  | 0 |  | non |  |  | non | oui |  |  | 499361 | 6951822 | 5 | OUEST
export_donnees_pei_sdis76.8174 | 8174 | 76307 | 76-307-000-0-0006 |  | 6 | GONNEVILLE-LA-MALLET |  | non | Rue Victor Meny au n°15 | 100m au nord de l'angle avec la rue des Brouettes | 112 | PI |  | 0 |  | non |  |  | non | oui |  |  | 499604 | 6951894 | 5 | OUEST
export_donnees_pei_sdis76.12852 | 12852 | 76489 | 76-489-000-1-0029 |  | PRIVE | OUDALLE |  | oui |  |  | 999 | -- |  |  |  | non |  |  | non | oui |  |  | 501312 | 6932848 | 50 | OUEST
export_donnees_pei_sdis76.12853 | 12853 | 76489 | 76-489-000-1-0030 |  | PRIVE | OUDALLE |  | oui |  |  | 999 | -- |  |  |  | non |  |  | non | oui |  |  | 501273 | 6932638 | 50 | OUEST
export_donnees_pei_sdis76.8176 | 8176 | 76307 | 76-307-000-0-0008 |  | 8 | GONNEVILLE-LA-MALLET |  | non | Rue Léon Duboc au n°30 | face salle des fêtes - entre l'impasse Léon Duboc et la rue des Calettes | 111 | PI |  | 0 |  | non |  |  | non | oui |  |  | 499524 | 6952586 | 10 | OUEST
export_donnees_pei_sdis76.8178 | 8178 | 76307 | 76-307-000-0-0010 |  | 10 | GONNEVILLE-LA-MALLET |  | non | Rue du Général Faidherbe au n°11 bis | entre l'impasse Edmond Lechevallier et la rue des Calettes | 112 | PI |  | 0 |  | non |  |  | non | oui |  |  | 499609 | 6952443 | 5 | OUEST
export_donnees_pei_sdis76.8181 | 8181 | 76307 | 76-307-000-0-0013 |  | 13 | GONNEVILLE-LA-MALLET |  | non | Rue Pierre Dautreleau | face à la CAHN - angle hameau de la Gonnevillaise | 111 | PI |  | 0 |  | non |  |  | non | oui |  |  | 498915 | 6952948 | 5 | OUEST
export_donnees_pei_sdis76.8188 | 8188 | 76307 | 76-307-000-0-0020 |  | 20 | GONNEVILLE-LA-MALLET |  | non | Hameau de l'Ancienne Eglise au n°7 | Hermitage - 100m à l'ouest de l'angle avec la rue du Stade | 112 | PI |  | 0 |  | non |  |  | non | oui |  |  | 498978 | 6951902 | 5 | OUEST
export_donnees_pei_sdis76.18760 | 18760 | 76693 | 76-693-000-1-0008 | MAIRIE | 8 | LE-TILLEUL |  | oui | ALLEE DE FREFOSSE | GAEC DE FREFOSSE | 413 | CI |  | 0 |  | non | 200 |  | non | oui |  |  | 498378 | 6958706 | 100 | OUEST
export_donnees_pei_sdis76.16577 | 16577 | 76660 | 76-660-000-1-0018 |  | PRIVE | SANDOUVILLE |  | oui | PEA - RESERVE ENTERREE 120M3 |  | 999 | -- |  |  |  | non |  |  | non | oui |  |  | 502077 | 6931286 | 50 | OUEST
export_donnees_pei_sdis76.12802 | 12802 | 76489 | 76-489-000-0-0040 |  | 40 | OUDALLE |  | non | A L'OUEST DE LUBRIZOL |  | 119 | PI |  | 0 | 0 | non | 0 |  | non | oui |  |  | 502158 | 6935521 | 2 | OUEST
export_donnees_pei_sdis76.19600 | 19600 | 76219 | 76-219-000-0-0030 | VEOLIA | 30 | DOUDEVILLE |  | non | RUE DE BAD NENNDORF | CIMETIERE | 111 | PI | 2021-01-08 | 2.3 | 60 | non |  |  | non | oui |  |  | 539889 | 6960684 | 50 | OUEST
export_donnees_pei_sdis76.19601 | 19601 | 76481 | 76-481-000-0-0094 |  | 94 | OCTEVILLE-SUR-MER |  | non | 14 bis CHEMIN DU FOUR A CHAUX |  | 422 | CI | 2020-12-14 |  |  | non | 60 | 1 | non | oui |  |  | 489389 | 6942754 | 50 | OUEST
export_donnees_pei_sdis76.18759 | 18759 | 76254 | 76-254-000-0-0031 |  | 31 | ETRETAT |  | non | Chemin de Valaine | en haut du chemin après la ferme - une sortie de 45 | 119 | PI |  | 0 |  | non |  |  | non | oui |  |  | 497853 | 6958988 | 50 | OUEST
export_donnees_pei_sdis76.12816 | 12816 | 76489 | 76-489-000-0-0727 |  | 727 | OUDALLE |  | non | SUR APPONTEMENT SHGT (COTE EST) |  | 129 | BI |  | 0 | 0 | non | 0 |  | non | oui |  |  | 501574 | 6932940 | 2 | OUEST
export_donnees_pei_sdis76.12817 | 12817 | 76489 | 76-489-000-0-0728 |  | 728 | OUDALLE |  | non | SUR APPONTEMENT SHGT (CENTRE NORD) |  | 129 | BI |  | 0 | 0 | non | 0 |  | non | oui |  |  | 501455 | 6932970 | 2 | OUEST
export_donnees_pei_sdis76.12818 | 12818 | 76489 | 76-489-000-0-0729 |  | 729 | OUDALLE |  | non | SUR APPONTEMENT SHGT (CENTRE SUD) |  | 129 | BI |  | 0 | 0 | non | 0 |  | non | oui |  |  | 501497 | 6932933 | 2 | OUEST
export_donnees_pei_sdis76.12819 | 12819 | 76489 | 76-489-000-0-0730 |  | 730 | OUDALLE |  | non | SUR APPONTEMENT SHGT (SUD-OUEST) |  | 129 | BI |  | 0 | 0 | non | 0 |  | non | oui |  |  | 501336 | 6932970 | 2 | OUEST
export_donnees_pei_sdis76.12820 | 12820 | 76489 | 76-489-000-0-0731 |  | 731 | OUDALLE |  | non | SUR APPONTEMENT SHGT (NORD-OUEST) |  | 129 | BI |  | 0 | 0 | non | 0 |  | non | oui |  |  | 501335 | 6932996 | 2 | OUEST
export_donnees_pei_sdis76.13443 | 13443 | 76533 | 76-533-000-0-0028 |  | 28 | ROGERVILLE |  | non | ROUTE D'ACCES AU GRAND CANAL APRES ROND-POINT DAHER AVANT LE CANAL |  | 119 | PI |  | 0 | 0 | non | 0 |  | non | oui |  |  | 501018 | 6933526 | 50 | OUEST
export_donnees_pei_sdis76.13444 | 13444 | 76533 | 76-533-000-0-0051 |  | 51 | ROGERVILLE |  | non | DANS CHEMIN AU MILIEU DE LA VEGETATION - AU NORD-OUEST DE SMEG |  | 119 | PI |  | 0 | 0 | non | 0 |  | non | oui |  |  | 501003 | 6932966 | 50 | OUEST
export_donnees_pei_sdis76.13453 | 13453 | 76533 | 76-533-000-0-0501 |  | 501 | ROGERVILLE |  | non |  |  | 119 | PI |  | 0 | 0 | non | 0 |  | non | oui |  |  | 501693 | 6935638 | 2 | OUEST
export_donnees_pei_sdis76.7194 | 7194 | 76239 | 76-239-000-0-0001 |  | 1 | EPRETOT |  | non | La Vieille Botte | face au gite | 111 | PI |  | 0 |  | non |  |  | non | oui |  |  | 505488 | 6939054 | 5 | OUEST
export_donnees_pei_sdis76.13428 | 13428 | 76533 | 76-533-000-0-0001 | PROMAT | 1 | ROGERVILLE |  | non |  |  | 119 | PI | 2018-01-08 | 0 | 0 | non | 0 |  | non | oui |  |  | 501899 | 6937536 | 2 | OUEST
export_donnees_pei_sdis76.18743 | 18743 | 76489 | 76-489-000-0-000? |  | ? | OUDALLE |  | non | RUE DU P'TIT CARREAU |  | 199 | BI |  | 4.1 | 123 | non |  |  | non | oui |  |  | 504406 | 6937487 | 50 | OUEST
export_donnees_pei_sdis76.13454 | 13454 | 76533 | 76-533-000-0-0561 |  | 561 | ROGERVILLE |  | non |  |  | 119 | PI |  | 9 | 80 | non | 0 |  | non | oui |  |  | 501686 | 6936438 | 2 | OUEST
export_donnees_pei_sdis76.13455 | 13455 | 76533 | 76-533-000-0-0562 |  | 562 | ROGERVILLE |  | non | ZI DE ROGERVILLE (ETABLISSEMENT BOCCARD) |  | 119 | PI |  | 8.9 | 80 | non | 0 |  | non | oui |  |  | 501876 | 6936377 | 2 | OUEST
export_donnees_pei_sdis76.13429 | 13429 | 76533 | 76-533-000-0-0002 | PROMAT | 2 | ROGERVILLE |  | non |  |  | 113 | PI | 2018-01-08 | 4.2 | 115 | non | 0 | 0 | non | oui |  |  | 502000 | 6937422 | 2 | OUEST
export_donnees_pei_sdis76.13436 | 13436 | 76533 | 76-533-000-0-0009 | PROMAT | 9 | ROGERVILLE |  | non |  |  | 113 | PI | 2018-01-08 | 3.9 | 96 | non | 0 |  | non | oui |  |  | 502779 | 6937803 | 2 | OUEST
export_donnees_pei_sdis76.7878 | 7878 | 76296 | 76-296-000-0-0022 |  | 22 | GAINNEVILLE |  | non | RUE DE LA LIBERATION - D6015 | FACE MAGASIN LIDL - FACE ROUTE D'APLEMOUR | 112 | PI |  | 1.7 | 70.2 | non | 0 |  | non | oui |  |  | 502929 | 6938932 | 2 | OUEST
export_donnees_pei_sdis76.15124 | 15124 | 76563 | 76-563-000-0-0001 |  | 1 | SAINT-AUBIN-ROUTOT |  | non | Rue de l'Église | devant la mairie | 111 | PI |  | 0 |  | non |  |  | non | oui |  |  | 506306 | 6939342 | 2 | OUEST
export_donnees_pei_sdis76.16527 | 16527 | 76660 | 76-660-000-0-0006 |  | 6 | SANDOUVILLE |  | non | Rue du Gymnase | angle rue de l'Eglise | 113 | PI | 2020-05-07 | 4.8 | 92 | non |  |  | non | oui |  |  | 505681 | 6936394 | 2 | OUEST
export_donnees_pei_sdis76.16524 | 16524 | 76660 | 76-660-000-0-0003 |  | 3 | SANDOUVILLE |  | non | Route de la Plaine | à coté de l'arrêt de bus | 112 | PI | 2020-05-07 | 4.3 | 67 | non |  |  | non | oui |  |  | 506931 | 6936978 | 2 | OUEST
export_donnees_pei_sdis76.16526 | 16526 | 76660 | 76-660-000-0-0005 |  | 5 | SANDOUVILLE |  | non | Route de Vachat | angle route de la Seine | 113 | PI | 2020-05-07 | 5 | 98 | non |  |  | non | oui |  |  | 505417 | 6936281 | 5 | OUEST
export_donnees_pei_sdis76.16528 | 16528 | 76660 | 76-660-000-0-0007 |  | 7 | SANDOUVILLE |  | non | Lotissement Les Grands Prés |  | 112 | PI | 2020-05-07 | 4.6 | 86 | non |  |  | non | oui |  |  | 505624 | 6936522 | 2 | OUEST
export_donnees_pei_sdis76.16529 | 16529 | 76660 | 76-660-000-0-0009 |  | 9 | SANDOUVILLE |  | non | Rue de la grande côte | face au N°2 - Auberge La Madelon | 112 | PI | 2020-05-07 | 9 | 92 | non |  |  | non | oui |  |  | 503394 | 6936119 | 2 | OUEST
export_donnees_pei_sdis76.16530 | 16530 | 76660 | 76-660-000-0-0010 |  | 10 | SANDOUVILLE |  | non | Courte Côte | angle Grande côte - D80 | 112 | PI | 2020-05-07 | 9 | 60 | non |  |  | non | oui |  |  | 503541 | 6936179 | 2 | OUEST
export_donnees_pei_sdis76.16532 | 16532 | 76660 | 76-660-000-0-0012 |  | 12 | SANDOUVILLE |  | non | Lotissement Les Abeilles |  | 112 | PI | 2020-05-07 | 4.7 | 68 | non |  |  | non | oui |  |  | 505787 | 6936387 | 2 | OUEST
export_donnees_pei_sdis76.16533 | 16533 | 76660 | 76-660-000-0-0013 |  | 13 | SANDOUVILLE |  | non | Voie des Calettes | derrière le château d'eau - nouveau lotissement | 112 | PI | 2020-05-07 | 4.5 | 64 | non |  |  | non | oui |  |  | 505182 | 6936212 | 2 | OUEST
export_donnees_pei_sdis76.7323 | 7323 | 76254 | 76-254-000-0-0004 | EAUX DE NORMANDIE | 4 | ETRETAT |  | non | Rue Adolphe Boissaye | angle rue Alphonse Karr | 113 | PI | 2020-01-01 | 5.4 | 6.3 | non |  |  | non | oui |  |  | 498084 | 6960113 | 50 | OUEST
export_donnees_pei_sdis76.7324 | 7324 | 76254 | 76-254-000-0-0005 | EAUX DE NORMANDIE | 5 | ETRETAT |  | non | Place du Général De Gaulle | rue Diaz angle rue de Traz Perier | 113 | PI | 2020-01-01 | 6.3 |  | non |  |  | non | oui |  |  | 498099 | 6960002 | 50 | OUEST
export_donnees_pei_sdis76.7325 | 7325 | 76254 | 76-254-000-0-0006 | EAUX DE NORMANDIE | 6 | ETRETAT |  | non | Rue Anicet Bourgeois | angle avenue Georges V | 123 | BI | 2020-01-01 | 5.9 |  | non |  |  | non | oui |  |  | 498177 | 6959916 | 50 | OUEST
export_donnees_pei_sdis76.16531 | 16531 | 76660 | 76-660-000-0-0011 |  | 11 | SANDOUVILLE |  | non | Rue des Vaux du Bec |  | 112 | PI | 2020-05-07 | 4.5 | 67 | non |  |  | non | oui |  |  | 505405 | 6936531 | 2 | OUEST
export_donnees_pei_sdis76.12796 | 12796 | 76489 | 76-489-000-0-0003 |  | 3 | OUDALLE |  | non | Route de Verguetot | face au n°319 | 121 | BI |  | 0 |  | non |  |  | non | oui |  |  | 503984 | 6937633 | 5 | OUEST
export_donnees_pei_sdis76.12798 | 12798 | 76489 | 76-489-000-0-0005 |  | 5 | OUDALLE |  | non | Route de Videmare | angle route de Verguetot | 112 | PI |  | 0 |  | non |  |  | non | oui |  |  | 504147 | 6937366 | 2 | OUEST
export_donnees_pei_sdis76.12799 | 12799 | 76489 | 76-489-000-0-0006 |  | 6 | OUDALLE |  | non | Route de la Plaine | angle impasse de la Mairie - lotissement Houzard | 111 | PI |  | 0 |  | non |  |  | non | oui |  |  | 504695 | 6937608 | 2 | OUEST
export_donnees_pei_sdis76.12800 | 12800 | 76489 | 76-489-000-0-0007 |  | 7 | OUDALLE |  | non | Route de Verguetot | devant le n°471 - réserve incendie | 429 | CI |  | 0 |  | non |  |  | non | oui |  |  | 503902 | 6937759 | 2 | OUEST
export_donnees_pei_sdis76.19034 | 19034 | 76418 | 76-418-000-0-0012 |  | 12 | MAULEVRIER-SAINTE-GERTRUDE |  | non | 185 route de la haie des prés |  | 413 | CI |  |  |  | non | 120 |  | non | oui |  |  | 536416 | 6940770 | 2 | OUEST
export_donnees_pei_sdis76.7328 | 7328 | 76254 | 76-254-000-0-0009 | EAUX DE NORMANDIE | 9 | ETRETAT |  | non | Rue Offenbach | face au n°35 - face impasse des Genets | 112 | PI | 2020-01-01 | 3.5 |  | non |  |  | non | oui |  |  | 498906 | 6959771 | 50 | OUEST
export_donnees_pei_sdis76.7331 | 7331 | 76254 | 76-254-000-0-0012 | EAUX DE NORMANDIE | 12 | ETRETAT |  | non | Rue Notre Dame au n°39 |  | 123 | BI | 2020-01-01 | 6.2 |  | non |  |  | non | oui |  |  | 498623 | 6960071 | 50 | OUEST
export_donnees_pei_sdis76.13427 | 13427 | 76533 | 76-533-000-0-000? |  | ? | ROGERVILLE |  | non |  |  | 999 | -- |  |  |  | non |  |  | non | oui |  |  | 502212 | 6937544 | 2 | OUEST
export_donnees_pei_sdis76.16525 | 16525 | 76660 | 76-660-000-0-0004 |  | 4 | SANDOUVILLE |  | non | Route de la Plaine | angle chemin Des Grands Prés | 113 | PI | 2020-05-07 | 5 | 98 | non |  |  | non | oui |  |  | 505812 | 6936567 | 50 | OUEST
export_donnees_pei_sdis76.15125 | 15125 | 76563 | 76-563-000-0-0002 |  | 2 | SAINT-AUBIN-ROUTOT |  | non | D6015 | coté nord - devant la boulangerie | 111 | PI |  | 0 |  | non |  |  | non | oui |  |  | 506285 | 6939433 | 2 | OUEST
export_donnees_pei_sdis76.15127 | 15127 | 76563 | 76-563-000-0-0004 |  | 4 | SAINT-AUBIN-ROUTOT |  | non | Rue de l'Église | angle D6015 - côté Sud - sur le parking | 122 | BI |  | 0 |  | non |  |  | non | oui |  |  | 506290 | 6939408 | 2 | OUEST
export_donnees_pei_sdis76.15129 | 15129 | 76563 | 76-563-000-0-0006 |  | 6 | SAINT-AUBIN-ROUTOT |  | non | Rue de la Cour Masure | angle route de Beaucamp | 112 | PI |  | 0 |  | non |  |  | non | oui |  |  | 506576 | 6939050 | 2 | OUEST
export_donnees_pei_sdis76.15130 | 15130 | 76563 | 76-563-000-0-0007 |  | 7 | SAINT-AUBIN-ROUTOT |  | non | Allée des Roitelets au n°17 | Lotissement les Charmilles 1 | 111 | PI |  | 0 |  | non |  |  | non | oui |  |  | 506596 | 6938911 | 2 | OUEST
export_donnees_pei_sdis76.15131 | 15131 | 76563 | 76-563-000-0-0008 |  | 8 | SAINT-AUBIN-ROUTOT |  | non | Allée des Hirondelles au n°33 | Lotissement les Charmilles 2 | 112 | PI |  | 0 |  | non |  |  | non | oui |  |  | 506688 | 6938852 | 5 | OUEST
export_donnees_pei_sdis76.19602 | 19602 | 76228 | 76-228-000-0-0004 | Eaux et assainissement du caux central | 4 | ECTOT-LES-BAONS |  | non | 30 RUE DE LA CROIX DES BAONS |  | 111 | PI |  | 4.1 | 27 | non |  |  | non | oui | 2019-11-21 |  | 541853 | 6951442 | 50 | OUEST
export_donnees_pei_sdis76.7338 | 7338 | 76254 | 76-254-000-0-0019 | EAUX DE NORMANDIE | 19 | ETRETAT |  | non | Rue Guy De Maupassant | devant cours de tennis | 113 | PI | 2020-01-01 | 6.5 |  | non |  |  | non | oui |  |  | 498529 | 6959792 | 50 | OUEST
export_donnees_pei_sdis76.15132 | 15132 | 76563 | 76-563-000-0-0009 |  | 9 | SAINT-AUBIN-ROUTOT |  | non | Route d'Oudalle au n°224 |  | 112 | PI |  | 0 |  | non |  |  | non | oui |  |  | 506812 | 6938606 | 5 | OUEST
export_donnees_pei_sdis76.15133 | 15133 | 76563 | 76-563-000-0-0010 |  | 10 | SAINT-AUBIN-ROUTOT |  | non | Chemin de la Cure au n°1 | angle route de Beaucamp | 111 | PI |  | 0 |  | non |  |  | non | oui |  |  | 505925 | 6938462 | 2 | OUEST
export_donnees_pei_sdis76.15134 | 15134 | 76563 | 76-563-000-0-0011 |  | 11 | SAINT-AUBIN-ROUTOT |  | non | Route de Beaucamp au n°24 |  | 112 | PI |  | 0 |  | non |  |  | non | oui |  |  | 506202 | 6938844 | 2 | OUEST
export_donnees_pei_sdis76.15135 | 15135 | 76563 | 76-563-000-0-0012 |  | 12 | SAINT-AUBIN-ROUTOT |  | non | Vieille Route de la Botte | face au n°13 | 111 | PI |  | 0 |  | non |  |  | non | oui |  |  | 505976 | 6939064 | 2 | OUEST
export_donnees_pei_sdis76.15136 | 15136 | 76563 | 76-563-000-0-0013 |  | 13 | SAINT-AUBIN-ROUTOT |  | non | Rue des Écureuils au n°17 | Lotissement La Châtaigneraie | 111 | PI |  | 0 |  | non |  |  | non | oui |  |  | 506358 | 6938849 | 2 | OUEST
export_donnees_pei_sdis76.15137 | 15137 | 76563 | 76-563-000-0-0014 |  | 14 | SAINT-AUBIN-ROUTOT |  | non | Route de Routot | angle D6015 et la vieille botte | 112 | PI |  | 0 |  | non |  |  | non | oui |  |  | 505334 | 6939034 | 2 | OUEST
export_donnees_pei_sdis76.15138 | 15138 | 76563 | 76-563-000-0-0015 |  | 15 | SAINT-AUBIN-ROUTOT |  | non | Route de Routot | face au n°560 | 112 | PI |  | 0 |  | non |  |  | non | oui |  |  | 504852 | 6938832 | 2 | OUEST
export_donnees_pei_sdis76.15139 | 15139 | 76563 | 76-563-000-0-0016 |  | 16 | SAINT-AUBIN-ROUTOT |  | non | Route de Beaucamps | Lotissement Les Tilleuls | 112 | PI |  | 0 |  | non |  |  | non | oui |  |  | 506090 | 6938858 | 2 | OUEST
export_donnees_pei_sdis76.7339 | 7339 | 76254 | 76-254-000-0-0020 | EAUX DE NORMANDIE | 20 | ETRETAT |  | non | Rue Dorus au n°2 | angle rue Guy De Maupassant | 123 | BI | 2020-01-01 | 6.3 |  | non |  |  | non | oui |  |  | 498397 | 6959919 | 50 | OUEST
export_donnees_pei_sdis76.15140 | 15140 | 76563 | 76-563-000-0-0017 |  | 17 | SAINT-AUBIN-ROUTOT |  | non | Rue de la grande ferme |  | 112 | PI |  | 0 |  | non |  |  | non | oui |  |  | 506471 | 6939352 | 2 | OUEST
export_donnees_pei_sdis76.15141 | 15141 | 76563 | 76-563-000-0-0018 |  | 18 | SAINT-AUBIN-ROUTOT |  | non | Chemin du bois | angle vieille route | 112 | PI |  | 0 |  | non |  |  | non | oui |  |  | 506382 | 6939166 | 2 | OUEST
export_donnees_pei_sdis76.15128 | 15128 | 76563 | 76-563-000-0-0005 |  | 5 | SAINT-AUBIN-ROUTOT |  | non | Rue du Val Bosquet au n°10 |  | 111 | PI |  | 0 |  | non |  |  | non | oui |  |  | 506599 | 6939170 | 2 | OUEST
export_donnees_pei_sdis76.12807 | 12807 | 76489 | 76-489-000-0-0365 |  | 365 | OUDALLE |  | non | ZI OUDALLE FACE DERREY - ( EX N° 564 ) |  | 999 | -- |  |  |  | non |  |  | non | oui |  |  | 502534 | 6936200 | 2 | OUEST
export_donnees_pei_sdis76.16522 | 16522 | 76660 | 76-660-000-0-0001 |  | 1 | SANDOUVILLE |  | non | Route de Carouge | à coté du n°444 - angle chemin des Charettes | 112 | PI | 2020-05-07 | 5 | 60 | non |  |  | non | oui |  |  | 506141 | 6937144 | 2 | OUEST
export_donnees_pei_sdis76.12027 | 12027 | 76456 | 76-456-000-0-0012 |  | 12 | MOTTEVILLE |  | non | RUE DU BOIS ST JACQUES | ANGLE DE L'ALLE DE LA CORDERIE | 121 | BI | 2019-10-07 | 5.4 | 33 | non |  |  | non | non | 2013-06-05 |  | 544477 | 6950896 | 50 | OUEST
export_donnees_pei_sdis76.16523 | 16523 | 76660 | 76-660-000-0-0002 |  | 2 | SANDOUVILLE |  | non | Rue du l'Eglise | angle rue du Camp Romain | 112 | PI | 2020-05-07 | 4.6 | 73 | non |  |  | non | oui |  |  | 505884 | 6936257 | 2 | OUEST
export_donnees_pei_sdis76.7862 | 7862 | 76296 | 76-296-000-0-0006 |  | 6 | GAINNEVILLE |  | non | EN FACE DU N°15 - ANGLE RUE DU 19 MARS 1962 |  | 113 | PI |  | 0 | 117.6 | non | 0 |  | non | oui |  |  | 501852 | 6938476 | 2 | OUEST
export_donnees_pei_sdis76.7864 | 7864 | 76296 | 76-296-000-0-0008 |  | 8 | GAINNEVILLE |  | non |  |  | 112 | PI |  | 0 | 59.1 | non | 0 |  | non | oui |  |  | 502017 | 6938469 | 2 | OUEST
export_donnees_pei_sdis76.7865 | 7865 | 76296 | 76-296-000-0-0009 |  | 9 | GAINNEVILLE |  | non | ANGLE RUE EMILE ZOLA - LOTISSEMENT LES MAISONS BLANCHES |  | 119 | PI |  | 0 | 0 | non | 0 |  | non | oui |  |  | 502129 | 6938506 | 2 | OUEST
export_donnees_pei_sdis76.7867 | 7867 | 76296 | 76-296-000-0-0011 |  | 11 | GAINNEVILLE |  | non | ANGLE RUE JACQUES BREL - FACE A LA RUE GEORGES BRASSENS - AU GIRATOIRE |  | 112 | PI |  | 0 | 97.8 | non | 0 |  | non | oui |  |  | 502196 | 6938676 | 2 | OUEST
export_donnees_pei_sdis76.15960 | 15960 | 76610 | 76-610-000-0-0021 |  | 21 | SAINTE-MARIE-DES-CHAMPS |  | non | 11 AVENUE DE L'INDUSTRIE | DEVANT FERRERO | 112 | PI | 2021-02-16 | 2.7 | 83 | non |  |  | non | oui |  |  | 539058 | 6949395 | 2 | OUEST
export_donnees_pei_sdis76.7351 | 7351 | 76254 | 76-254-000-1-0032 |  | 32 | ETRETAT |  | oui | Route du Havre | Hotel restaurant le dormy house | 112 | PI |  | 0 |  | non |  |  | non | oui |  |  | 498091 | 6959852 | 50 | OUEST
export_donnees_pei_sdis76.7350 | 7350 | 76254 | 76-254-000-1-0033 |  | 33 | ETRETAT |  | oui | Guy de maupassant au n°30 | Résidence les Bosquets | 112 | PI |  | 0 |  | non |  |  | non | oui |  |  | 498396 | 6959746 | 50 | OUEST
export_donnees_pei_sdis76.8170 | 8170 | 76307 | 76-307-000-0-0002 |  | 2 | GONNEVILLE-LA-MALLET |  | non | Rue de la République | angle rue Léon Delaquerrière - derrière l'école primaire | 122 | BI |  | 0 |  | non |  |  | non | oui |  |  | 499344 | 6952394 | 50 | OUEST
export_donnees_pei_sdis76.8169 | 8169 | 76307 | 76-307-000-0-0001 |  | 1 | GONNEVILLE-LA-MALLET |  | non | Rue de la République | angle rue Capitaine Gosselin | 111 | PI |  | 0 |  | non |  |  | non | oui |  |  | 499269 | 6952472 | 5 | OUEST
export_donnees_pei_sdis76.8171 | 8171 | 76307 | 76-307-000-0-0003 |  | 3 | GONNEVILLE-LA-MALLET |  | non | Rue Victor Meny | angle rue Albert Gourdain - face Ets Lethuilliers | 112 | PI |  | 0 |  | non |  |  | non | oui |  |  | 499344 | 6952168 | 5 | OUEST
export_donnees_pei_sdis76.8186 | 8186 | 76307 | 76-307-000-0-0018 |  | 18 | GONNEVILLE-LA-MALLET |  | non | Hameau de l'Ancienne Eglise | angle hameau de la Gonnevilaise | 112 | PI |  | 0 |  | non |  |  | non | oui |  |  | 498404 | 6952168 | 5 | OUEST
export_donnees_pei_sdis76.7868 | 7868 | 76296 | 76-296-000-0-0012 |  | 12 | GAINNEVILLE |  | non |  |  | 112 | PI |  | 0 | 73.5 | non | 0 |  | non | oui |  |  | 502321 | 6938464 | 2 | OUEST
export_donnees_pei_sdis76.7869 | 7869 | 76296 | 76-296-000-0-0013 |  | 13 | GAINNEVILLE |  | non | EN FACE |  | 112 | PI |  | 0 | 94.2 | non | 0 |  | non | oui |  |  | 502389 | 6938596 | 2 | OUEST
export_donnees_pei_sdis76.7870 | 7870 | 76296 | 76-296-000-0-0014 |  | 14 | GAINNEVILLE |  | non | EN FACE |  | 112 | PI |  | 0 | 85.8 | non | 0 |  | non | oui |  |  | 502378 | 6938710 | 2 | OUEST
export_donnees_pei_sdis76.19608 | 19608 | 76341 | 76-341-000-0-0017 | NORMANDIE INCENDIE | 17 | HARFLEUR |  | non | Avenue du Président René Coty | face au Pôle de Beaulieu | 122 | BI | 2020-09-28 | 7 | 60 | non |  |  | non | oui |  |  | 496330 | 6938227 | 2 | OUEST
export_donnees_pei_sdis76.2686 | 2686 | 76490 | 76-490-000-0-0012 |  | 12 | OURVILLE-EN-CAUX |  | non | Place Jean Lepicard | rue des dames | 112 | PI | 2020-06-04 | 4.2 | 60 | non |  |  | non | oui |  |  | 527177 | 6961458 | 5 | OUEST
export_donnees_pei_sdis76.5021 | 5021 | 76064 | 76-064-000-0-0005 |  | 5 | BEAUREPAIRE |  | non | Grande Rue au n°4 | angle chemin du Fief d'Octeville | 111 | PI |  | 0 |  | non |  |  | non | oui |  |  | 498939 | 6954036 | 5 | OUEST
export_donnees_pei_sdis76.5023 | 5023 | 76064 | 76-064-000-0-0007 |  | 7 | BEAUREPAIRE |  | non | Rue de la Mare de la Croix | à 50m de l'angle de la route de Gonneville | 111 | PI |  | 0 |  | non |  |  | non | oui |  |  | 498504 | 6954576 | 5 | OUEST
export_donnees_pei_sdis76.18732 | 18732 | 76307 | 76-307-000-0-0025 |  | 25 | GONNEVILLE-LA-MALLET |  | non | Rue du stade au n°28 |  | 111 | PI |  | 1.4 |  | non |  |  | non | oui |  |  | 499149 | 6952210 | 50 | OUEST
export_donnees_pei_sdis76.13265 | 13265 | 76508 | 76-508-000-0-0001 |  | 1 | LA-POTERIE-CAP-D-ANTIFER |  | non | Rue de la Hétraie | en face de la rue du Relais de la poste | 111 | PI |  | 0 |  | non |  |  | non | oui |  |  | 497309 | 6956077 | 50 | OUEST
export_donnees_pei_sdis76.7871 | 7871 | 76296 | 76-296-000-0-0015 |  | 15 | GAINNEVILLE |  | non | ZAC DE LA BRIQUETTERIE - DANS LE PARC D'ACTIVITES DE LA BRIQUETTERIE |  | 113 | PI |  | 0 | 117.84 | non | 0 |  | non | oui |  |  | 501859 | 6939001 | 2 | OUEST
export_donnees_pei_sdis76.7873 | 7873 | 76296 | 76-296-000-0-0017 |  | 17 | GAINNEVILLE |  | non | ANGLE RUE JEAN-PAIL SARTRE |  | 112 | PI |  | 0 | 64.8 | non | 0 |  | non | oui |  |  | 501809 | 6939469 | 2 | OUEST
export_donnees_pei_sdis76.7874 | 7874 | 76296 | 76-296-000-0-0018 |  | 18 | GAINNEVILLE |  | non | EN FACE |  | 111 | PI |  | 0 | 54 | non | 0 |  | non | oui |  |  | 502418 | 6938364 | 2 | OUEST
export_donnees_pei_sdis76.7876 | 7876 | 76296 | 76-296-000-0-0020 |  | 20 | GAINNEVILLE |  | non | ANGLE RUE JODY WILLIAMS |  | 112 | PI |  | 0 | 92.52 | non | 0 |  | non | oui |  |  | 501471 | 6938298 | 2 | OUEST
export_donnees_pei_sdis76.7877 | 7877 | 76296 | 76-296-000-0-0021 |  | 21 | GAINNEVILLE |  | non | DANS PARC D'ACTIVITES LES CLOS " LES PERDRIX " A PROXIMITE DU TRANSFORMATEUR |  | 113 | PI |  | 0 | 118.08 | non | 0 |  | non | oui |  |  | 501632 | 6939130 | 2 | OUEST
export_donnees_pei_sdis76.7879 | 7879 | 76296 | 76-296-000-0-0023 |  | 23 | GAINNEVILLE |  | non | EN FACE DU N°15 - ANGLE RUE RENE CASSIN |  | 113 | PI |  | 0 | 135.06 | non | 0 |  | non | oui |  |  | 501734 | 6938358 | 2 | OUEST
export_donnees_pei_sdis76.7881 | 7881 | 76296 | 76-296-000-0-0025 |  | 25 | GAINNEVILLE |  | non | FACE AU N°12 |  | 113 | PI |  | 0 | 127.8 | non | 0 |  | non | oui |  |  | 501449 | 6938520 | 2 | OUEST
export_donnees_pei_sdis76.19546 | 19546 | 76041 | 76-041-729-0-0012 | Eaux et assainissement du caux central | 12 | LES-HAUTS-DE-CAUX | VEAUVILLE-LES-BAONS | non |  |  | 112 | PI | 2021-02-18 | 3 | 66 | non |  |  | non | oui |  |  | 538427 | 6952295 | 2 | OUEST
export_donnees_pei_sdis76.13266 | 13266 | 76508 | 76-508-000-0-0002 |  | 2 | LA-POTERIE-CAP-D-ANTIFER |  | non | Route d'Etretat | angle route de la Plaine - devant la mairie | 121 | BI |  | 0 |  | non |  |  | non | oui |  |  | 497022 | 6956156 | 50 | OUEST
export_donnees_pei_sdis76.13267 | 13267 | 76508 | 76-508-000-0-0003 |  | 3 | LA-POTERIE-CAP-D-ANTIFER |  | non | Lotissement des Mouettes au n°1 | angle rue du Major Frost | 111 | PI |  | 0 |  | non |  |  | non | oui |  |  | 496640 | 6956217 | 50 | OUEST
export_donnees_pei_sdis76.13268 | 13268 | 76508 | 76-508-000-0-0004 |  | 4 | LA-POTERIE-CAP-D-ANTIFER |  | non | Route du Phare | entre les n°38 et 40 - 300 m au sud de la route de la Côte | 111 | PI |  | 0 |  | non |  |  | non | oui |  |  | 496084 | 6956769 | 50 | OUEST
export_donnees_pei_sdis76.7882 | 7882 | 76296 | 76-296-000-0-0026 |  | 26 | GAINNEVILLE |  | non | ANGLE RUE DU GRENESEY |  | 113 | PI |  | 0 | 118.08 | non | 0 |  | non | oui |  |  | 501414 | 6938650 | 2 | OUEST
export_donnees_pei_sdis76.7883 | 7883 | 76296 | 76-296-000-0-0027 |  | 27 | GAINNEVILLE |  | non | FACE AU N°104 |  | 113 | PI |  | 0 | 140.82 | non | 0 |  | non | oui |  |  | 501602 | 6938880 | 2 | OUEST
export_donnees_pei_sdis76.13435 | 13435 | 76533 | 76-533-000-0-0008 | PROMAT | 8 | ROGERVILLE |  | non | RUE DU PERE ARSON |  | 113 | PI | 2018-01-08 | 4.9 | 150 | non | 0 |  | non | oui |  |  | 502532 | 6937666 | 2 | OUEST
export_donnees_pei_sdis76.13433 | 13433 | 76533 | 76-533-000-0-0006 | PROMAT | 6 | ROGERVILLE |  | non |  |  | 113 | PI | 2018-01-08 | 3.2 | 123 | non | 0 |  | non | oui |  |  | 502342 | 6937848 | 2 | OUEST
export_donnees_pei_sdis76.13432 | 13432 | 76533 | 76-533-000-0-0005 | PROMAT | 5 | ROGERVILLE |  | non |  |  | 113 | PI | 2018-01-08 | 4.3 | 114 | non | 0 |  | non | oui |  |  | 501799 | 6937281 | 2 | OUEST
export_donnees_pei_sdis76.13434 | 13434 | 76533 | 76-533-000-0-0007 | PROMAT | 7 | ROGERVILLE |  | non | RUE GUY DE MAUPASSANT |  | 112 | PI | 2018-01-08 | 4 | 63 | non | 0 |  | non | oui |  |  | 501331 | 6937475 | 2 | OUEST
export_donnees_pei_sdis76.13440 | 13440 | 76533 | 76-533-000-0-0015 | PROMAT | 15 | ROGERVILLE |  | non | RUE DU VERGER | ANGLE RUE DU BELVEDERE | 113 | PI | 2018-01-08 | 4.2 | 96 | non | 0 |  | non | oui |  |  | 501673 | 6937197 | 2 | OUEST
export_donnees_pei_sdis76.13437 | 13437 | 76533 | 76-533-000-0-0010 | PROMAT | 10 | ROGERVILLE |  | non |  |  | 112 | PI | 2018-01-08 | 3.8 | 89 | non | 0 |  | non | oui |  |  | 503143 | 6937873 | 2 | OUEST
export_donnees_pei_sdis76.13438 | 13438 | 76533 | 76-533-000-0-0011 | PROMAT | 11 | ROGERVILLE |  | non | RUE RENE COTY | ACCES SERVICE TECHNIQUES | 112 | PI | 2018-01-08 | 5 | 80 | non | 0 |  | non | oui |  |  | 502137 | 6937238 | 2 | OUEST
export_donnees_pei_sdis76.13441 | 13441 | 76533 | 76-533-000-0-0016 | PROMAT | 16 | ROGERVILLE |  | non | RUE RENE COTY |  | 112 | PI | 2018-01-08 | 4.5 | 66 | non | 0 |  | non | oui |  |  | 501918 | 6937067 | 2 | OUEST
export_donnees_pei_sdis76.13442 | 13442 | 76533 | 76-533-000-0-0018 |  | 18 | ROGERVILLE |  | non | RUE DES HETRES | ANGLE RUE VICTOR HUGO | 112 | PI | 2018-01-08 | 4.3 | 84 | non | 0 |  | non | oui |  |  | 501603 | 6937058 | 2 | OUEST
export_donnees_pei_sdis76.13430 | 13430 | 76533 | 76-533-000-0-0003 | PROMAT | 3 | ROGERVILLE |  | non |  |  | 113 | PI | 2018-01-08 | 5 | 160 | non | 0 |  | non | oui |  |  | 501680 | 6937341 | 2 | OUEST
export_donnees_pei_sdis76.7863 | 7863 | 76296 | 76-296-000-0-0007 |  | 7 | GAINNEVILLE |  | non |  |  | 112 | PI |  | 0 | 88.08 | non | 0 |  | non | oui |  |  | 501973 | 6938602 | 2 | OUEST
export_donnees_pei_sdis76.18942 | 18942 | 76533 | 76-533-000-0-000? |  | ? | ROGERVILLE |  | non |  |  | 119 | PI |  |  |  | non |  |  | non | oui |  |  | 502956 | 6937682 | 50 | OUEST
export_donnees_pei_sdis76.18943 | 18943 | 76533 | 76-533-000-0-000? |  | ? | ROGERVILLE |  | non |  |  | 119 | PI |  |  |  | non |  |  | non | oui |  |  | 502896 | 6937706 | 50 | OUEST
export_donnees_pei_sdis76.18944 | 18944 | 76489 | 76-489-000-0-000? |  | ? | OUDALLE |  | non |  |  | 119 | PI |  |  |  | non |  |  | non | oui |  |  | 504405 | 6937393 | 50 | OUEST
export_donnees_pei_sdis76.6160 | 6160 | 76164 | 76-164-164-0-0005 |  | 5 | RIVES-EN-SEINE | CAUDEBEC-EN-CAUX | non | RUE SAINTE GERTRUDE | cabinet médical | 112 | PI | 2020-05-15 | 8 | 150 | non |  |  | non | oui |  | 2020-06-08 | 535104 | 6938884 | 50 | OUEST
export_donnees_pei_sdis76.14931 | 14931 | 76557 | 76-557-000-0-0001 |  | 1 | SAINT-ARNOULT |  | non | ROUTE DU HAVRE | RD 982 - AVANT L'IMPASSE SECART | 112 | PI | 2020-06-10 | 5.7 | 80 | non |  |  | non | oui |  |  | 533554 | 6938802 | 50 | OUEST
export_donnees_pei_sdis76.14938 | 14938 | 76557 | 76-557-000-0-0008 |  | 8 | SAINT-ARNOULT |  | non | AVENUE DES PETITS BOIS | ANGLE DE LA RUE DES ACACIAS | 112 | PI | 2020-06-10 | 3 | 60 | non |  |  | non | oui |  |  | 530572 | 6939168 | 50 | OUEST
export_donnees_pei_sdis76.14939 | 14939 | 76557 | 76-557-000-0-0009 |  | 9 | SAINT-ARNOULT |  | non | AVENUE DES PETITS BOIS | ANGLE DE LA RUE DES ACACIAS | 112 | PI | 2020-06-10 | 3.2 | 60 | non |  |  | non | oui |  |  | 530708 | 6939203 | 50 | OUEST
export_donnees_pei_sdis76.6172 | 6172 | 76164 | 76-164-164-0-0018 |  | 18 | RIVES-EN-SEINE | CAUDEBEC-EN-CAUX | non | rue de chambéry | RESIDENCE PAUL BRECHOT | 112 | PI | 2020-05-20 | 6.1 | 99 | non |  |  | non | oui | 2010-05-18 |  | 535176 | 6939223 | 50 | OUEST
export_donnees_pei_sdis76.19358 | 19358 | 76727 | 76-727-000-0-0019 | STGS | 19 | VATTEVILLE-LA-RUE |  | non | 1 RUE DE L'ANGLE | ANGLE ROUTE DE CAUDEBEC | 111 | PI | 2019-03-29 | 5 | 30 | non |  |  | non | oui |  |  | 533899 | 6936388 | 2 | OUEST
export_donnees_pei_sdis76.19356 | 19356 | 76727 | 76-727-000-0-0016 | STGS | 16 | VATTEVILLE-LA-RUE |  | non | CHEMIN DE LA GEOMETRIE | ANGLE RUE DES ECOLES | 112 | PI | 2019-03-29 | 4.5 | 50 | non |  |  | non | oui |  |  | 532570 | 6935407 | 2 | OUEST
export_donnees_pei_sdis76.13269 | 13269 | 76508 | 76-508-000-0-0005 |  | 5 | LA-POTERIE-CAP-D-ANTIFER |  | non | Route de la Plaine au n°14 | angle route de la Côte | 111 | PI |  | 0 |  | non |  |  | non | oui |  |  | 496118 | 6957338 | 50 | OUEST
export_donnees_pei_sdis76.18762 | 18762 | 76693 | 76-693-000-1-0007 | MAIRIE | 7 | LE-TILLEUL |  | oui | 1009 ROUTE DU HAVRE - D940 | Entreprise SALMON | 413 | CI |  | 0 |  | non | 200 |  | non | oui |  |  | 497863 | 6956937 | 100 | OUEST
export_donnees_pei_sdis76.10606 | 10606 | 76361 | 76-361-000-0-0002 |  | 2 | HEUQUEVILLE |  | non | Rue du Manoir | angle impasse des Leveignes | 111 | PI |  | 0 |  | non |  |  | non | oui |  |  | 493917 | 6949987 | 2 | OUEST
export_donnees_pei_sdis76.15759 | 15759 | 76595 | 76-595-000-0-0003 | SEPROMA | 3 | SAINT-JOUIN-BRUNEVAL |  | non | Route de Vitreville | angle rue Guy de Maupassant - face à la mare | 122 | BI | 2020-02-20 | 6 | 76 | non |  |  | non | oui |  |  | 497336 | 6952869 | 5 | OUEST
export_donnees_pei_sdis76.15774 | 15774 | 76595 | 76-595-000-0-0018 | SEPROMA | 18 | SAINT-JOUIN-BRUNEVAL |  | non | Avenue Roger Dumont | a proximité du n°10 | 119 | PI | 2020-02-20 | 0 |  | non |  |  | non | oui |  | 2020-11-30 | 495005 | 6955486 | 2 | OUEST
export_donnees_pei_sdis76.15773 | 15773 | 76595 | 76-595-000-0-0017 | SEPROMA | 17 | SAINT-JOUIN-BRUNEVAL |  | non | 8 Rue Roger Dumont | face chemin de l'hermitage | 119 | PI | 2020-02-20 | 0 |  | non |  |  | non | non | 2020-09-18 |  | 495106 | 6955319 | 2 | OUEST
export_donnees_pei_sdis76.15765 | 15765 | 76595 | 76-595-000-0-0009 | SEPROMA | 9 | SAINT-JOUIN-BRUNEVAL |  | non | Rue Roger Dumont | face à la sente Beau Minet - 50 m à l'ouest de la rue Lord Louis Moutbatten | 119 | PI | 2020-02-20 | 0 |  | non |  |  | non | oui |  |  | 495255 | 6955253 | 2 | OUEST
export_donnees_pei_sdis76.15775 | 15775 | 76595 | 76-595-000-0-0019 | SEPROMA | 19 | SAINT-JOUIN-BRUNEVAL |  | non | Chemin de la Cavée | angle Chemin Paul Albert Besnard | 322 | PA | 2020-02-20 | 0 |  | non | 60 | 1 | non | oui |  |  | 497550 | 6953461 | 2 | OUEST
export_donnees_pei_sdis76.15769 | 15769 | 76595 | 76-595-000-0-0013 | SEPROMA | 13 | SAINT-JOUIN-BRUNEVAL |  | non | Rue du Général De Gaulle au n°12 |  | 111 | PI | 2020-02-20 | 6 | 45 | non |  |  | non | oui |  |  | 495043 | 6952936 | 2 | OUEST
export_donnees_pei_sdis76.15768 | 15768 | 76595 | 76-595-000-0-0012 | SEPROMA | 12 | SAINT-JOUIN-BRUNEVAL |  | non | Rue du Général De Gaulle au n°32 | au niveau de la place de la Mare | 111 | PI | 2020-02-20 | 6 | 46 | non |  |  | non | oui |  |  | 494979 | 6953042 | 2 | OUEST
export_donnees_pei_sdis76.15770 | 15770 | 76595 | 76-595-000-0-0014 | SEPROMA | 14 | SAINT-JOUIN-BRUNEVAL |  | non | Sente des Hêtres | angle rue Julien Argentain - entrée residence "Le Grand Moulin" | 111 | PI | 2020-02-20 | 41 | 6 | non |  |  | non | oui |  |  | 495204 | 6952893 | 2 | OUEST
export_donnees_pei_sdis76.11141 | 11141 | 76401 | 76-401-625-0-0016 |  | 16 | ARELAUNE-EN-SEINE | SAINT-NICOLAS-DE-BLIQUETUIT | non |  |  | 432 | CI |  |  |  | non | 60 | 1 | non | oui |  |  | 535475 | 6936667 | 5 | OUEST
export_donnees_pei_sdis76.18790 | 18790 | 76557 | 76-557-000-0-0021 |  | 21 | SAINT-ARNOULT |  | non | avenue du bocage | angle allée des aulnes | 112 | PI | 2020-06-10 | 5.5 | 73 | non |  |  | non | oui |  |  | 531093 | 6939341 | 50 | OUEST
export_donnees_pei_sdis76.18791 | 18791 | 76557 | 76-557-000-0-0022 |  | 22 | SAINT-ARNOULT |  | non | avenue du bocage |  | 112 | PI | 2020-06-10 | 5.2 | 80 | non |  |  | non | oui |  |  | 530936 | 6939486 | 50 | OUEST
export_donnees_pei_sdis76.11138 | 11138 | 76401 | 76-401-625-0-0013 |  | 13 | ARELAUNE-EN-SEINE | SAINT-NICOLAS-DE-BLIQUETUIT | non |  |  | 999 | -- |  |  |  | non |  |  | non | oui |  |  | 535998 | 6936900 | 50 | OUEST
export_donnees_pei_sdis76.11139 | 11139 | 76401 | 76-401-625-0-0014 |  | 14 | ARELAUNE-EN-SEINE | SAINT-NICOLAS-DE-BLIQUETUIT | non |  |  | 999 | -- |  |  |  | non |  |  | non | oui |  |  | 536392 | 6936836 | 50 | OUEST
export_donnees_pei_sdis76.11140 | 11140 | 76401 | 76-401-625-0-0015 |  | 15 | ARELAUNE-EN-SEINE | SAINT-NICOLAS-DE-BLIQUETUIT | non |  |  | 999 | -- |  |  |  | non |  |  | non | oui |  |  | 535399 | 6938120 | 50 | OUEST
export_donnees_pei_sdis76.11128 | 11128 | 76401 | 76-401-625-0-0003 |  | 3 | ARELAUNE-EN-SEINE | SAINT-NICOLAS-DE-BLIQUETUIT | non |  |  | 119 | PI |  |  |  | non |  |  | non | oui |  |  | 535003 | 6936094 | 5 | OUEST
export_donnees_pei_sdis76.11130 | 11130 | 76401 | 76-401-625-0-0005 |  | 5 | ARELAUNE-EN-SEINE | SAINT-NICOLAS-DE-BLIQUETUIT | non |  |  | 119 | PI |  |  |  | non |  |  | non | oui |  |  | 535201 | 6936756 | 5 | OUEST
export_donnees_pei_sdis76.11129 | 11129 | 76401 | 76-401-625-0-0004 |  | 4 | ARELAUNE-EN-SEINE | SAINT-NICOLAS-DE-BLIQUETUIT | non | RTE DU BAC |  | 119 | PI |  |  |  | non |  |  | non | oui |  |  | 535292 | 6936687 | 5 | OUEST
export_donnees_pei_sdis76.11133 | 11133 | 76401 | 76-401-625-0-0008 |  | 8 | ARELAUNE-EN-SEINE | SAINT-NICOLAS-DE-BLIQUETUIT | non |  |  | 119 | PI |  |  |  | non |  |  | non | oui |  |  | 535002 | 6937292 | 5 | OUEST
export_donnees_pei_sdis76.11135 | 11135 | 76401 | 76-401-625-0-0010 |  | 10 | ARELAUNE-EN-SEINE | SAINT-NICOLAS-DE-BLIQUETUIT | non |  |  | 119 | PI |  |  |  | non |  |  | non | oui |  |  | 535582 | 6936638 | 5 | OUEST
export_donnees_pei_sdis76.11136 | 11136 | 76401 | 76-401-625-0-0011 |  | 11 | ARELAUNE-EN-SEINE | SAINT-NICOLAS-DE-BLIQUETUIT | non |  |  | 119 | PI |  |  |  | non |  |  | non | oui |  |  | 536364 | 6936889 | 5 | OUEST
export_donnees_pei_sdis76.11137 | 11137 | 76401 | 76-401-625-0-0012 |  | 12 | ARELAUNE-EN-SEINE | SAINT-NICOLAS-DE-BLIQUETUIT | non |  |  | 119 | PI |  |  |  | non |  |  | non | oui |  |  | 535433 | 6936643 | 5 | OUEST
export_donnees_pei_sdis76.11134 | 11134 | 76401 | 76-401-625-0-0009 |  | 9 | ARELAUNE-EN-SEINE | SAINT-NICOLAS-DE-BLIQUETUIT | non |  |  | 119 | PI |  |  |  | non |  |  | non | oui |  |  | 535483 | 6937282 | 5 | OUEST
export_donnees_pei_sdis76.12157 | 12157 | 76473 | 76-473-000-0-0001 |  | 1 | NOTRE-DAME-DE-BLIQUETUIT |  | non | RUE DU PETIT VILLAGE | CD 65 - FACE AU CAMPING | 119 | PI |  |  |  | non |  |  | non | oui | 2018-05-24 |  | 538389 | 6933989 | 5 | OUEST
export_donnees_pei_sdis76.11108 | 11108 | 76401 | 76-401-401-0-0025 |  | 25 | ARELAUNE-EN-SEINE | LA-MAILLERAYE-SUR-SEINE | non | RUE DE LA LIBÉRATION | FACE A L'ARRET DES CARS | 119 | PI |  |  |  | non |  |  | non | oui | 2015-03-02 |  | 538224 | 6933388 | 5 | OUEST
export_donnees_pei_sdis76.11107 | 11107 | 76401 | 76-401-401-0-0024 |  | 24 | ARELAUNE-EN-SEINE | LA-MAILLERAYE-SUR-SEINE | non | CHEMIN DU ROY | FACE A L'ANCIEN SHOPI | 119 | PI |  |  |  | non |  |  | non | oui |  |  | 538362 | 6933392 | 5 | OUEST
export_donnees_pei_sdis76.15771 | 15771 | 76595 | 76-595-000-0-0015 | SEPROMA | 15 | SAINT-JOUIN-BRUNEVAL |  | non | Rue Gustave Flaubert | entre les n°13 et 15 | 111 | PI | 2020-02-20 | 6 | 13 | non |  |  | non | non | 2020-11-02 |  | 495231 | 6952797 | 2 | OUEST
export_donnees_pei_sdis76.11127 | 11127 | 76401 | 76-401-625-0-0002 |  | 2 | ARELAUNE-EN-SEINE | SAINT-NICOLAS-DE-BLIQUETUIT | non |  |  | 119 | PI |  |  |  | non |  |  | non | oui |  |  | 534787 | 6935816 | 5 | OUEST
export_donnees_pei_sdis76.11126 | 11126 | 76401 | 76-401-625-0-0001 |  | 1 | ARELAUNE-EN-SEINE | SAINT-NICOLAS-DE-BLIQUETUIT | non |  |  | 119 | PI |  |  |  | non |  |  | non | oui |  |  | 535045 | 6935542 | 5 | OUEST
export_donnees_pei_sdis76.11131 | 11131 | 76401 | 76-401-625-0-0006 |  | 6 | ARELAUNE-EN-SEINE | SAINT-NICOLAS-DE-BLIQUETUIT | non |  |  | 119 | PI |  |  |  | non |  |  | non | oui |  |  | 535118 | 6936744 | 5 | OUEST
export_donnees_pei_sdis76.17470 | 17470 | 76727 | 76-727-000-0-0001 |  | 1 | VATTEVILLE-LA-RUE |  | non | RUE DU GROS CHÊNE | ANGLE DE LA RUE D'ARELAUNE - FACE AU No 366 | 119 | PI |  |  |  | non |  |  | non | oui |  |  | 533980 | 6935798 | 5 | OUEST
export_donnees_pei_sdis76.17472 | 17472 | 76727 | 76-727-000-0-0003 |  | 3 | VATTEVILLE-LA-RUE |  | non | ROUTE DE CAUDEBEC | FACE A LA FERME BAUDOUIN | 119 | PI |  |  |  | non |  |  | non | oui |  |  | 533095 | 6935739 | 5 | OUEST
export_donnees_pei_sdis76.17473 | 17473 | 76727 | 76-727-000-0-0004 |  | 4 | VATTEVILLE-LA-RUE |  | non | CHEMIN DE BRÊCHE |  | 119 | PI |  |  |  | non |  |  | non | oui |  |  | 532537 | 6934800 | 5 | OUEST
export_donnees_pei_sdis76.17475 | 17475 | 76727 | 76-727-000-0-0006 |  | 6 | VATTEVILLE-LA-RUE |  | non | LOTISSEMENT DE LA FORGE | FACE L'ECOLE au niveau du 1 | 119 | PI |  |  |  | non |  |  | non | oui |  |  | 532234 | 6934986 | 5 | OUEST
export_donnees_pei_sdis76.17474 | 17474 | 76727 | 76-727-000-0-0005 |  | 5 | VATTEVILLE-LA-RUE |  | non | SALLE DES FÊTES |  | 119 | PI |  |  |  | non |  |  | non | oui |  |  | 532416 | 6934690 | 5 | OUEST
export_donnees_pei_sdis76.17476 | 17476 | 76727 | 76-727-000-0-0007 |  | 7 | VATTEVILLE-LA-RUE |  | non | CHEMIN DES CATELIERS |  | 119 | PI |  |  |  | non |  |  | non | oui |  |  | 532415 | 6934877 | 5 | OUEST
export_donnees_pei_sdis76.17477 | 17477 | 76727 | 76-727-000-0-0008 |  | 8 | VATTEVILLE-LA-RUE |  | non | LA RUE | FACE A LA MAIRIE | 119 | PI |  |  |  | non |  |  | non | oui |  |  | 532218 | 6934772 | 5 | OUEST
export_donnees_pei_sdis76.17482 | 17482 | 76727 | 76-727-000-0-0013 |  | 13 | VATTEVILLE-LA-RUE |  | non | RUE D'ARELAUNE |  | 119 | PI |  |  |  | non |  |  | non | oui |  |  | 534144 | 6935500 | 5 | OUEST
export_donnees_pei_sdis76.17484 | 17484 | 76727 | 76-727-000-0-0015 |  | 15 | VATTEVILLE-LA-RUE |  | non | PONTON CHARGEMENT | DECHARGEMENT DE LA CARRIERE - colonne d'aspiration en Seine | 342 | PA |  |  |  | non |  | 1 | non | oui |  |  | 531005 | 6932874 | 5 | OUEST
export_donnees_pei_sdis76.6157 | 6157 | 76164 | 76-164-164-0-0001 |  | 1 | RIVES-EN-SEINE | CAUDEBEC-EN-CAUX | non | CENTRE DE SECOURS SAPEUR-POMPIER |  | 112 | PI | 2020-05-15 | 4.8 | 103 | non |  |  | non | oui |  |  | 535090 | 6938651 | 50 | OUEST
export_donnees_pei_sdis76.6165 | 6165 | 76164 | 76-164-164-0-0011 |  | 11 | RIVES-EN-SEINE | CAUDEBEC-EN-CAUX | non | QUAI GUILBAUD | ANGLE RUE DE LA POISSONNERIE ANGLE HOTEL NORMANDIE | 122 | BI | 2020-05-15 | 5.1 | 90 | non |  |  | non | oui |  |  | 535232 | 6938518 | 50 | OUEST
export_donnees_pei_sdis76.6166 | 6166 | 76164 | 76-164-164-0-0012 |  | 12 | RIVES-EN-SEINE | CAUDEBEC-EN-CAUX | non | RUE DE LA PORTE AU BOURRE | ANGLE DU QUAI GUILBAUD | 122 | BI | 2020-05-18 | 5.3 | 95 | non |  |  | non | oui | 2010-07-05 | 2011-01-07 | 535424 | 6938509 | 50 | OUEST
export_donnees_pei_sdis76.6175 | 6175 | 76164 | 76-164-164-0-0021 |  | 21 | RIVES-EN-SEINE | CAUDEBEC-EN-CAUX | non | RUE SAINT CLAIR |  | 111 | PI | 2020-05-25 | 6.3 | 45 | non |  |  | non | oui |  |  | 535648 | 6938605 | 50 | OUEST
export_donnees_pei_sdis76.6161 | 6161 | 76164 | 76-164-164-0-0006 |  | 6 | RIVES-EN-SEINE | CAUDEBEC-EN-CAUX | non | 21 RUE DU PRESIDENT KENNEDY |  | 112 | PI | 2020-05-15 | 5 | 70 | non |  |  | non | oui |  |  | 534956 | 6938969 | 50 | OUEST
export_donnees_pei_sdis76.6164 | 6164 | 76164 | 76-164-164-0-0010 |  | 10 | RIVES-EN-SEINE | CAUDEBEC-EN-CAUX | non | PLACE D'ARME |  | 122 | BI | 2020-05-20 |  |  | non |  |  | non | non | 2020-10-12 |  | 535188 | 6938627 | 50 | OUEST
export_donnees_pei_sdis76.6167 | 6167 | 76164 | 76-164-164-0-0013 |  | 13 | RIVES-EN-SEINE | CAUDEBEC-EN-CAUX | non | RUE DE LA REPUBLIQUE | ANGLE DE LA RUE DE LA VICOMTE | 122 | BI | 2020-05-19 | 5.4 | 172 | non |  |  | non | oui |  |  | 535459 | 6938558 | 50 | OUEST
export_donnees_pei_sdis76.6168 | 6168 | 76164 | 76-164-164-0-0014 |  | 14 | RIVES-EN-SEINE | CAUDEBEC-EN-CAUX | non | RUE ARISTIDE CAUCHOIS | PLACE PMR à L’ENTRÉE | 122 | BI | 2020-05-18 | 5 | 93 | non |  |  | non | oui |  |  | 535375 | 6938637 | 50 | OUEST
export_donnees_pei_sdis76.6174 | 6174 | 76164 | 76-164-164-0-0020 |  | 20 | RIVES-EN-SEINE | CAUDEBEC-EN-CAUX | non | avenue de la vignette |  | 122 | BI | 2020-05-20 | 4 | 73 | non |  |  | non | oui |  |  | 535446 | 6938854 | 50 | OUEST
export_donnees_pei_sdis76.6177 | 6177 | 76164 | 76-164-164-0-0023 |  | 23 | RIVES-EN-SEINE | CAUDEBEC-EN-CAUX | non | avenue du latham 47 | GENDARMERIE | 122 | BI | 2020-05-19 | 5.3 | 57 | non |  |  | non | oui |  |  | 535821 | 6938491 | 50 | OUEST
export_donnees_pei_sdis76.6178 | 6178 | 76164 | 76-164-164-0-0024 |  | 24 | RIVES-EN-SEINE | CAUDEBEC-EN-CAUX | non | RUE ILINSKI | FOYER SAINT ONUPHRE - CENTRE HANDICAPES SAINT ONUPHRE | 112 | PI | 2020-05-15 | 5 | 75 | non |  |  | non | oui |  |  | 534746 | 6939392 | 50 | OUEST
export_donnees_pei_sdis76.6179 | 6179 | 76164 | 76-164-164-0-0025 |  | 25 | RIVES-EN-SEINE | CAUDEBEC-EN-CAUX | non | RUE ILINSKI | LOTISSEMENT DU MARAIS | 112 | PI | 2020-05-15 | 5 | 78 | non |  |  | non | oui |  |  | 534718 | 6939622 | 50 | OUEST
export_donnees_pei_sdis76.6180 | 6180 | 76164 | 76-164-164-0-0026 |  | 26 | RIVES-EN-SEINE | CAUDEBEC-EN-CAUX | non | 1 RUE ILLINSKI | CES VICTOR HUGO - RUE DU PRÉSIDENT KENNEDY | 112 | PI | 2020-05-15 | 5 | 70 | non |  |  | non | oui |  |  | 534825 | 6939171 | 50 | OUEST
export_donnees_pei_sdis76.15767 | 15767 | 76595 | 76-595-000-0-0011 | SEPROMA | 11 | SAINT-JOUIN-BRUNEVAL |  | non | Rue des Chataigniers au n°14 | angle rue du Gymnase - entrée résidence du Parc | 423 | CI | 2020-02-20 | 0 |  | non | 120 |  | non | oui |  |  | 494845 | 6952986 | 2 | OUEST
export_donnees_pei_sdis76.5020 | 5020 | 76064 | 76-064-000-0-0004 |  | 4 | BEAUREPAIRE |  | non | Rue du Bocage au n°28 | angle chemin de Coquerauville | 111 | PI |  | 0 |  | non |  |  | non | oui |  |  | 499368 | 6954678 | 5 | OUEST
export_donnees_pei_sdis76.5017 | 5017 | 76064 | 76-064-000-0-0001 |  | 1 | BEAUREPAIRE |  | non | Rue du Bocage | angle chemin du Bas de la Rue | 111 | PI |  | 0 |  | non |  |  | non | oui |  |  | 499332 | 6955054 | 5 | OUEST
export_donnees_pei_sdis76.6181 | 6181 | 76164 | 76-164-164-0-0027 |  | 27 | RIVES-EN-SEINE | CAUDEBEC-EN-CAUX | non | RUE DU 8 MAI 1945 | ANGLE QUAI GUILBAUD | 122 | BI | 2020-05-18 | 5 | 90 | non |  |  | non | oui |  |  | 535140 | 6938539 | 50 | OUEST
export_donnees_pei_sdis76.6209 | 6209 | 76164 | 76-164-742-0-0001 |  | 1 | RIVES-EN-SEINE | VILLEQUIER | non | RUE ERNEST BINET |  | 112 | PI | 2020-05-18 | 4.7 | 80 | non |  |  | non | oui |  |  | 531471 | 6937263 | 50 | OUEST
export_donnees_pei_sdis76.6190 | 6190 | 76164 | 76-164-659-0-0002 |  | 2 | RIVES-EN-SEINE | SAINT-WANDRILLE-RANCON | non | LE CLOS BOQUET | haut | 112 | PI | 2020-06-25 | 2.9 | 70 | non |  |  | non | oui |  |  | 538388 | 6938578 | 50 | OUEST
export_donnees_pei_sdis76.7348 | 7348 | 76254 | 76-254-000-0-0029 |  | 29 | ETRETAT |  | non | Chemin de Valaine | dans la ferme La Valaine - bassin - 120 m3 | 323 | PA |  | 0 |  | non | 120 |  | non | oui |  |  | 497748 | 6958924 | 50 | OUEST
export_donnees_pei_sdis76.17114 | 17114 | 76693 | 76-693-000-0-0003 |  | 3 | LE-TILLEUL |  | non | Route du Havre au n°669 | Entreprise Démolition du Tilleul - D940 - 120 m3 | 413 | CI |  | 0 |  | non | 120 |  | non | oui |  |  | 498084 | 6957451 | 50 | OUEST
export_donnees_pei_sdis76.17116 | 17116 | 76693 | 76-693-000-0-0006 |  | 6 | LE-TILLEUL |  | non | Impasse de la léproserie | à coté du n°115 - 120m3 | 423 | CI |  | 0 |  | non | 120 |  | non | oui |  |  | 497801 | 6957349 | 50 | OUEST
export_donnees_pei_sdis76.17115 | 17115 | 76693 | 76-693-000-0-0004 |  | 4 | LE-TILLEUL |  | non | Rue de la Sauvagère au n°248 | enceinte du village équestre - 20 m3 | 413 | CI |  | 0 |  | non | 120 |  | non | oui |  |  | 497126 | 6957666 | 5 | OUEST
export_donnees_pei_sdis76.15937 | 15937 | 76609 | 76-609-000-0-0003 |  | 3 | SAINTE-MARIE-AU-BOSC |  | non | Rue Guillaume Le Conquérant | dans une impasse au milieu de la rue - réserve enterrée - 120 m3 | 423 | CI |  | 0 |  | non | 120 |  | non | oui |  |  | 498047 | 6955369 | 50 | OUEST
export_donnees_pei_sdis76.6212 | 6212 | 76164 | 76-164-742-0-0004 |  | 4 | RIVES-EN-SEINE | VILLEQUIER | non | ROUTE DE NORVILLE | D81 - PARKING ETS GILBERT | 112 | PI | 2020-05-18 | 4 | 57 | non |  |  | non | oui |  |  | 531138 | 6936278 | 50 | OUEST
export_donnees_pei_sdis76.6213 | 6213 | 76164 | 76-164-742-0-0005 |  | 5 | RIVES-EN-SEINE | VILLEQUIER | non | 46 ROUTE DE NORVILLE | D81 | 112 | PI | 2020-05-18 | 4 | 53 | non |  |  | non | oui |  |  | 531011 | 6935946 | 50 | OUEST
export_donnees_pei_sdis76.6214 | 6214 | 76164 | 76-164-742-0-0006 |  | 6 | RIVES-EN-SEINE | VILLEQUIER | non | ROUTE DE NORVILLE | ENTRÉE CITÉE VAL DE SEINE | 112 | PI | 2020-05-18 | 3.8 | 45 | non |  |  | non | oui |  |  | 530849 | 6935576 | 50 | OUEST
export_donnees_pei_sdis76.8189 | 8189 | 76307 | 76-307-000-0-0021 |  | 21 | GONNEVILLE-LA-MALLET |  | non | Hameau Ecultot | à 500 m au Sud-Ouest de l'angle avec la rue du Stade | 112 | PI |  | 0 |  | non |  |  | non | oui |  |  | 498258 | 6950710 | 10 | OUEST
export_donnees_pei_sdis76.8191 | 8191 | 76307 | 76-307-000-0-0023 |  | 23 | GONNEVILLE-LA-MALLET |  | non | Chemin de la Gigonière au n°6 |  | 112 | PI |  | 0 |  | non |  |  | non | non | 2020-10-01 |  | 498933 | 6950993 | 5 | OUEST
export_donnees_pei_sdis76.6219 | 6219 | 76164 | 76-164-742-0-0011 |  | 11 | RIVES-EN-SEINE | VILLEQUIER | non | CHÂTEAU DE LA GUERCHE |  | 493 | CI |  |  |  | non | 120 |  | non | oui |  |  | 531924 | 6938228 | 50 | OUEST
export_donnees_pei_sdis76.11106 | 11106 | 76401 | 76-401-401-0-0023 |  | 23 | ARELAUNE-EN-SEINE | LA-MAILLERAYE-SUR-SEINE | non | RUE DE LA LIBÉRATION | FACE AU 115 | 129 | BI |  |  |  | non |  |  | non | oui |  |  | 538369 | 6933586 | 5 | OUEST
export_donnees_pei_sdis76.11109 | 11109 | 76401 | 76-401-401-0-0026 |  | 26 | ARELAUNE-EN-SEINE | LA-MAILLERAYE-SUR-SEINE | non | PLACE DE L'ÉGLISE |  | 119 | PI |  |  |  | non |  |  | non | oui |  |  | 538340 | 6933251 | 5 | OUEST
export_donnees_pei_sdis76.11110 | 11110 | 76401 | 76-401-401-0-0027 |  | 27 | ARELAUNE-EN-SEINE | LA-MAILLERAYE-SUR-SEINE | non | RUE DE LA LIBERATION | FACE AU GROUPE SCOLAIRE | 119 | PI |  |  |  | non |  |  | non | oui |  |  | 538094 | 6933228 | 5 | OUEST
export_donnees_pei_sdis76.11118 | 11118 | 76401 | 76-401-401-0-0035 |  | 35 | ARELAUNE-EN-SEINE | LA-MAILLERAYE-SUR-SEINE | non | RUE DES NEFLIERS | ANGLE RUE MOUSSARD | 119 | PI |  |  |  | non |  |  | non | oui |  |  | 536479 | 6932932 | 5 | OUEST
export_donnees_pei_sdis76.11117 | 11117 | 76401 | 76-401-401-0-0034 |  | 34 | ARELAUNE-EN-SEINE | LA-MAILLERAYE-SUR-SEINE | non | RUE DES NEFLIERS | ANGLE SENTE SAINTE CATHERINE | 119 | PI |  |  |  | non |  |  | non | oui |  |  | 536963 | 6933063 | 5 | OUEST
export_donnees_pei_sdis76.11116 | 11116 | 76401 | 76-401-401-0-0033 |  | 33 | ARELAUNE-EN-SEINE | LA-MAILLERAYE-SUR-SEINE | non | ROUTE DE PONT AUDEMER | ENTREE STE IDREVA | 119 | PI |  |  |  | non |  |  | non | oui |  |  | 536969 | 6932730 | 5 | OUEST
export_donnees_pei_sdis76.6216 | 6216 | 76164 | 76-164-742-0-0008 |  | 8 | RIVES-EN-SEINE | VILLEQUIER | non | RUE DU PRÉSIDENT COTY | 'ÉGLISE | 112 | PI | 2020-05-18 | 4 | 80 | non |  |  | non | oui |  |  | 531475 | 6937410 | 50 | OUEST
export_donnees_pei_sdis76.6217 | 6217 | 76164 | 76-164-742-0-0009 |  | 9 | RIVES-EN-SEINE | VILLEQUIER | non | ROUTE DE LA MARE BACHE | ENTREE DE LA FERME - LA MARE BACHE | 112 | PI | 2020-05-19 | 5.4 | 62 | non |  |  | non | oui |  |  | 530696 | 6937846 | 50 | OUEST
export_donnees_pei_sdis76.12144 | 12144 | 76471 | 76-471-000-0-0001 | STGS | 1 | NORVILLE |  | non | Rue du Croquet |  | 112 | PI | 2020-10-27 | 4.5 | 80 | non |  |  | non | oui |  |  | 528295 | 6932539 | 5 | OUEST
export_donnees_pei_sdis76.15936 | 15936 | 76609 | 76-609-000-0-0002 |  | 2 | SAINTE-MARIE-AU-BOSC |  | non | Route de Gonneville | angle rue Guillaume le Conquérant | 111 | PI |  | 0 |  | non |  |  | non | oui |  |  | 497894 | 6955266 | 50 | OUEST
export_donnees_pei_sdis76.15938 | 15938 | 76609 | 76-609-000-0-0004 |  | 4 | SAINTE-MARIE-AU-BOSC |  | non | Rue du Canada au n°80 |  | 112 | PI |  | 0 |  | non |  |  | non | oui |  |  | 498206 | 6955340 | 50 | OUEST
export_donnees_pei_sdis76.5022 | 5022 | 76064 | 76-064-000-0-0006 |  | 6 | BEAUREPAIRE |  | non | Route de Gonneville | face au n°18 angle Grande Rue | 121 | BI |  | 0 |  | non |  |  | non | oui |  |  | 498741 | 6953907 | 5 | OUEST
export_donnees_pei_sdis76.7343 | 7343 | 76254 | 76-254-000-0-0024 | EAUX DE NORMANDIE | 24 | ETRETAT |  | non | Rue Guy De Maupassant au n°86 | à côté du camping municipal | 113 | PI | 2020-01-01 | 6.2 |  | non |  |  | non | oui |  |  | 498970 | 6959311 | 50 | OUEST
export_donnees_pei_sdis76.11121 | 11121 | 76401 | 76-401-401-0-0038 |  | 38 | ARELAUNE-EN-SEINE | LA-MAILLERAYE-SUR-SEINE | non | MAISON FORRESTIÈRE DU WUY |  | 129 | BI |  |  |  | non |  |  | non | oui |  |  | 535071 | 6932007 | 50 | OUEST
export_donnees_pei_sdis76.11122 | 11122 | 76401 | 76-401-401-0-0039 |  | 39 | ARELAUNE-EN-SEINE | LA-MAILLERAYE-SUR-SEINE | non | CENTRE ÉQUESTRE DU WUY QUATER HORSE |  | 129 | BI |  |  |  | non |  |  | non | oui |  |  | 534845 | 6932886 | 50 | OUEST
export_donnees_pei_sdis76.11125 | 11125 | 76401 | 76-401-401-0-0042 |  | 42 | ARELAUNE-EN-SEINE | LA-MAILLERAYE-SUR-SEINE | non | DÉCHETTERIE |  | 493 | CI |  |  |  | non | 120 |  | non | oui |  |  | 536456 | 6932451 | 50 | OUEST
export_donnees_pei_sdis76.12150 | 12150 | 76471 | 76-471-000-0-0007 | STGS | 7 | NORVILLE |  | non | Rue de Cantepie | angle route de Caumont | 111 | PI | 2020-10-28 | 2.5 | 42 | non |  |  | non | oui |  |  | 529678 | 6934805 | 5 | OUEST
export_donnees_pei_sdis76.7333 | 7333 | 76254 | 76-254-000-0-0014 | EAUX DE NORMANDIE | 14 | ETRETAT |  | non | Rue du Colonel Raynal | entrée cimetière | 113 | PI | 2020-01-01 | 5.7 |  | non |  |  | non | oui |  |  | 498860 | 6960122 | 50 | OUEST
export_donnees_pei_sdis76.11345 | 11345 | 76418 | 76-418-000-0-0028 |  | 28 | MAULEVRIER-SAINTE-GERTRUDE |  | non | ROUTE D'YVETOT | D131 - ENTREPRISE NARAC - FACE LE LOTTISSEMENT | 129 | BI |  |  |  | non |  |  | non | oui | 2015-03-27 | 2015-07-06 | 535011 | 6939864 | 50 | OUEST
export_donnees_pei_sdis76.12160 | 12160 | 76473 | 76-473-000-0-0004 |  | 4 | NOTRE-DAME-DE-BLIQUETUIT |  | non | 278 RUE DU PETIT VILLAGE | CD 65 | 119 | PI |  |  |  | non |  |  | non | oui |  |  | 538054 | 6934809 | 5 | OUEST
export_donnees_pei_sdis76.12162 | 12162 | 76473 | 76-473-000-0-0006 |  | 6 | NOTRE-DAME-DE-BLIQUETUIT |  | non | 224 RUE DU PETIT PONT | CD 65 - DEVANT LA MAIRIE | 119 | PI |  |  |  | non |  |  | non | oui |  |  | 537797 | 6935220 | 5 | OUEST
export_donnees_pei_sdis76.12163 | 12163 | 76473 | 76-473-000-0-0007 |  | 7 | NOTRE-DAME-DE-BLIQUETUIT |  | non | RUE DU PETIT PONT | CD 65 - FACE AU 499 - DEVANT PORTAIL MAISON DU PARC | 119 | PI |  |  |  | non |  |  | non | oui |  |  | 537565 | 6935396 | 5 | OUEST
export_donnees_pei_sdis76.12166 | 12166 | 76473 | 76-473-000-0-0010 |  | 10 | NOTRE-DAME-DE-BLIQUETUIT |  | non | RUE DES TROIS CORNET | ANGLE DE LA RUE BROTONNE | 119 | PI |  |  |  | non |  |  | non | oui |  |  | 536538 | 6936420 | 5 | OUEST
export_donnees_pei_sdis76.12165 | 12165 | 76473 | 76-473-000-0-0009 |  | 9 | NOTRE-DAME-DE-BLIQUETUIT |  | non | 199 RUE DES TROIS CORNET | ANGLE DE LA RUE ABEL | 119 | PI |  |  |  | non |  |  | non | oui |  |  | 536705 | 6936224 | 5 | OUEST
export_donnees_pei_sdis76.12168 | 12168 | 76473 | 76-473-000-0-0012 |  | 12 | NOTRE-DAME-DE-BLIQUETUIT |  | non | RUE DES BRUYERES |  | 119 | PI |  |  |  | non |  |  | non | oui |  |  | 536194 | 6935418 | 5 | OUEST
export_donnees_pei_sdis76.12169 | 12169 | 76473 | 76-473-000-0-0013 |  | 13 | NOTRE-DAME-DE-BLIQUETUIT |  | non | RUE DES BRUYERES | FACE CITE DES BRUYERES | 119 | PI |  |  |  | non |  |  | non | oui |  |  | 536430 | 6935211 | 5 | OUEST
export_donnees_pei_sdis76.12171 | 12171 | 76473 | 76-473-000-0-0015 |  | 15 | NOTRE-DAME-DE-BLIQUETUIT |  | non | RUE DES LANDES | ANGLE DU CHEMIN DU PAS GRILLANT | 119 | PI |  |  |  | non |  |  | non | oui |  |  | 537037 | 6933668 | 5 | OUEST
export_donnees_pei_sdis76.12170 | 12170 | 76473 | 76-473-000-0-0014 |  | 14 | NOTRE-DAME-DE-BLIQUETUIT |  | non | RUE DES BRUYERES |  | 119 | PI |  |  |  | non |  |  | non | oui |  |  | 536725 | 6935002 | 5 | OUEST
export_donnees_pei_sdis76.12172 | 12172 | 76473 | 76-473-000-0-0016 |  | 16 | NOTRE-DAME-DE-BLIQUETUIT |  | non | RUE DU BOURG CORBLIN | ANGLE DE LA SENTE CATHERINE | 119 | PI |  |  |  | non |  |  | non | oui |  |  | 537178 | 6933966 | 5 | OUEST
export_donnees_pei_sdis76.12156 | 12156 | 76471 | 76-471-000-0-0013 | STGS | 13 | NORVILLE |  | non | Rue de la mare | entre les lotissements Clos St André et Clos St Martin | 111 | PI | 2020-10-27 | 4.2 | 41 | non |  |  | non | oui |  |  | 528562 | 6933165 | 5 | OUEST
export_donnees_pei_sdis76.18930 | 18930 | 76595 | 76-595-000-1-0021 | SEPROMA | 21 | SAINT-JOUIN-BRUNEVAL |  | oui | Chemin des Echos | Hotel SPA "Les pins de César" | 433 | CI | 2020-02-20 |  |  | non | 120 |  | non | oui |  |  | 495493 | 6954634 | 50 | OUEST
export_donnees_pei_sdis76.18940 | 18940 | 76508 | 76-508-000-1-0006 |  | 6 | LA-POTERIE-CAP-D-ANTIFER |  | oui |  |  | 499 | CI |  |  |  | non |  |  | non | oui |  |  | 496287 | 6957492 | 50 | OUEST
export_donnees_pei_sdis76.12174 | 12174 | 76473 | 76-473-000-0-0018 |  | 18 | NOTRE-DAME-DE-BLIQUETUIT |  | non | SALLE DES FÊTES |  | 491 | CI |  |  |  | non | 45 |  | non | oui |  |  | 537893 | 6935042 | 50 | OUEST
export_donnees_pei_sdis76.12173 | 12173 | 76473 | 76-473-000-0-0017 |  | 17 | NOTRE-DAME-DE-BLIQUETUIT |  | non | RUE DES BRUYERES | Société TERREAU FLORE BLEUE | 119 | PI |  |  |  | non |  |  | non | oui |  |  | 536970 | 6934725 | 5 | OUEST
export_donnees_pei_sdis76.14934 | 14934 | 76557 | 76-557-000-0-0004 |  | 4 | SAINT-ARNOULT |  | non | ROUTE DU HAVRE | RD 982 - ANGLE DU CHEMIN DU CROQUET | 112 | PI | 2020-06-10 | 4.8 | 60 | non |  |  | non | oui | 2009-06-19 |  | 531469 | 6939049 | 50 | OUEST
export_donnees_pei_sdis76.14936 | 14936 | 76557 | 76-557-000-0-0006 |  | 6 | SAINT-ARNOULT |  | non | ROUTE DU HAVRE | CD 982 - ANGLE DE L'AVENUE DU PLATEAU | 112 | PI | 2020-06-10 | 4.2 | 88 | non |  |  | non | oui |  |  | 531094 | 6939026 | 50 | OUEST
export_donnees_pei_sdis76.14937 | 14937 | 76557 | 76-557-000-0-0007 |  | 7 | SAINT-ARNOULT |  | non | ROUTE DU HAVRE | RD 982 - FACE A LA ROUTE DES PILOTES | 112 | PI | 2020-06-10 | 3 | 63 | non |  |  | non | oui |  |  | 530654 | 6939070 | 50 | OUEST
export_donnees_pei_sdis76.14932 | 14932 | 76557 | 76-557-000-0-0002 |  | 2 | SAINT-ARNOULT |  | non | ROUTE DU CARROI |  | 112 | PI | 2020-06-10 | 5.2 | 72 | non |  |  | non | oui | 2009-06-19 | 2010-05-23 | 533137 | 6938875 | 50 | OUEST
export_donnees_pei_sdis76.14941 | 14941 | 76557 | 76-557-000-0-0011 |  | 11 | SAINT-ARNOULT |  | non | ALLÉE DES PRES VERTS | ANGLE DE L'ALLEE DES BUISSONS | 112 | PI | 2020-06-10 | 4 | 60 | non |  |  | non | oui |  |  | 531011 | 6939213 | 50 | OUEST
export_donnees_pei_sdis76.14942 | 14942 | 76557 | 76-557-000-0-0012 |  | 12 | SAINT-ARNOULT |  | non | RUE DU GROS CHÊNE | ANGLE DE LA RUE DE LA BOUILLOTE | 121 | BI | 2020-06-10 | 3.8 | 52 | non |  |  | non | oui | 2010-05-23 |  | 532153 | 6939470 | 50 | OUEST
export_donnees_pei_sdis76.14950 | 14950 | 76557 | 76-557-000-0-0020 |  | 20 | SAINT-ARNOULT |  | non | ROUTE DU HAVRE |  | 112 | PI | 2020-06-10 | 3 | 70 | non |  |  | non | oui |  |  | 530882 | 6939051 | 50 | OUEST
export_donnees_pei_sdis76.11113 | 11113 | 76401 | 76-401-401-0-0030 |  | 30 | ARELAUNE-EN-SEINE | LA-MAILLERAYE-SUR-SEINE | non | VAL REBOURG |  | 119 | PI |  |  |  | non |  |  | non | oui |  |  | 537804 | 6932224 | 5 | OUEST
export_donnees_pei_sdis76.19631 | 19631 | 76471 | 76-471-000-0-0014 | STGS | 14 | NORVILLE |  | non | ROUTE DE NORVILLE | A COTE DU STADE SALLE MULTISPORTS - ANGLE ROUTE DE LA COTE ET LE NOYER | 110 | PI | 2020-10-28 | 3.8 | 24 | non |  |  | non | oui |  |  | 528461 | 6933345 | 50 | OUEST
export_donnees_pei_sdis76.11111 | 11111 | 76401 | 76-401-401-0-0028 |  | 28 | ARELAUNE-EN-SEINE | LA-MAILLERAYE-SUR-SEINE | non | 800 RUE DE LA LIBÉRATION | FACE AU CIMETIERE | 119 | PI |  |  |  | non |  |  | non | oui |  |  | 537893 | 6933113 | 5 | OUEST
export_donnees_pei_sdis76.19142 | 19142 | 76275 | 76-275-000-0-0021 | ALERTE'INCENDIE | 21 | FONTENAY |  | non | 1 RUE DU GEAIS |  | 113 | PI | 2019-11-05 | 5.7 | 105 | non |  |  | non | oui |  |  | 496601 | 6944092 | 50 | OUEST
export_donnees_pei_sdis76.19143 | 19143 | 76275 | 76-275-000-0-0023 | ALERTE'INCENDIE | 23 | FONTENAY |  | non | 1 IMPASSE DES SITELLES |  | 113 | PI | 2019-11-05 | 6 | 104 | non |  |  | non | oui |  |  | 496410 | 6944033 | 50 | OUEST
export_donnees_pei_sdis76.19145 | 19145 | 76275 | 76-275-000-0-0017 | ALERTE'INCENDIE | 17 | FONTENAY |  | non | RUE DES ROITELETS | ANGLE 5 RUE DES CHOUETTES HULOTTES | 113 | PI | 2019-11-05 | 6.8 | 102 | non |  |  | non | oui |  |  | 496819 | 6943706 | 50 | OUEST
export_donnees_pei_sdis76.19140 | 19140 | 76275 | 76-275-000-0-0019 | ALERTE'INCENDIE | 19 | FONTENAY |  | non | RUE DES EPERVIERS | ANGLE RUE DES BERGERONNETTES | 113 | PI | 2019-11-05 | 6.5 | 112 | non |  |  | non | oui |  |  | 496777 | 6943821 | 50 | OUEST
export_donnees_pei_sdis76.7715 | 7715 | 76275 | 76-275-000-0-0006 |  | 6 | FONTENAY |  | non | Rue des Merisiers | angle rue Petitonville | 113 | PI | 2019-11-05 | 9.4 | 179 | non |  |  | non | oui |  |  | 496057 | 6943765 | 2 | OUEST
export_donnees_pei_sdis76.12586 | 12586 | 76481 | 76-481-000-0-0078 |  | 78 | OCTEVILLE-SUR-MER |  | non | Lotissement au 14 route de Réauté |  | 422 | CI |  |  |  | non | 60 |  | non | oui |  |  | 493831 | 6943997 | 2 | OUEST
export_donnees_pei_sdis76.19081 | 19081 | 76341 | 76-341-000-1-0062 |  | 62 | HARFLEUR |  | oui | 3 RUE FRÉDÉRIC CHOPIN | STATION TOTAL | 112 | PI |  |  |  | non |  |  | non | oui |  |  | 497174 | 6938184 | 50 | OUEST
export_donnees_pei_sdis76.19082 | 19082 | 76341 | 76-341-000-1-0061 |  | 61 | HARFLEUR |  | oui | 3 RUE FRÉDÉRIC CHOPIN | STATION TOTAL | 433 | CI |  |  |  | non | 120 | 1 | non | oui |  |  | 497180 | 6938187 | 50 | OUEST
export_donnees_pei_sdis76.8995 | 8995 | 76341 | 76-341-000-0-0021 |  | 21 | HARFLEUR |  | non | RUE SAINT JUSTE | ANGLE RUE DES CARAQUES | 123 | BI |  | 5.6 | 180 | non | 0 |  | non | oui |  |  | 497240 | 6937641 | 2 | OUEST
export_donnees_pei_sdis76.9024 | 9024 | 76341 | 76-341-000-0-0050 |  | 50 | HARFLEUR |  | non | 2 avenue du cantipou | FACE ENTREPRISE EIFFAGE - ENTRE LE GIRATOIRE N°7 ET N°8 | 123 | BI |  | 4.8 | 180 | non |  |  | non | oui |  |  | 497997 | 6938251 | 2 | OUEST
export_donnees_pei_sdis76.9027 | 9027 | 76341 | 76-341-000-0-0053 |  | 53 | HARFLEUR |  | non | IMPASSE GABRIEL CHANCELOT | FACE AU N°3 | 123 | BI |  | 6 | 181 | non | 0 |  | non | oui |  | 2020-09-05 | 496953 | 6938462 | 2 | OUEST
export_donnees_pei_sdis76.9018 | 9018 | 76341 | 76-341-000-0-0044 |  | 44 | HARFLEUR |  | non | 9 RUE PIERRE CURIE |  | 111 | PI |  | 4.3 | 38 | non | 0 |  | non | oui |  |  | 497894 | 6939230 | 2 | OUEST
export_donnees_pei_sdis76.9025 | 9025 | 76341 | 76-341-000-0-0051 |  | 51 | HARFLEUR |  | non | 35 RUE PAUL DOUMERT | FACE AU N°42 RUE PAUL DOUMER - ENTREE ISOPLAS | 113 | PI |  | 6 | 112 | non | 0 |  | non | oui |  |  | 496863 | 6938773 | 2 | OUEST
export_donnees_pei_sdis76.13403 | 13403 | 76522 | 76-522-000-0-0015 | VEOLIA | 15 | LA-REMUEE |  | non | Rue des Chataigniers | face au n°64 | 112 | PI |  | 4.4 | 73 | non |  |  | non | oui |  |  | 512637 | 6939612 | 50 | OUEST
export_donnees_pei_sdis76.13394 | 13394 | 76522 | 76-522-000-0-0006 | VEOLIA | 6 | LA-REMUEE |  | non | Rue des Chataigniers | à 20 m de la Résidence Cyclamen | 112 | PI |  | 4.1 | 82 | non |  |  | non | oui |  |  | 512404 | 6939596 | 50 | OUEST
export_donnees_pei_sdis76.13393 | 13393 | 76522 | 76-522-000-0-0005 | VEOLIA | 5 | LA-REMUEE |  | non | RUE DES CHATAIGNIERS | Entrée Lotissement le Clos des Chataigniers - (D81) | 112 | PI |  | 4 | 79 | non |  |  | non | oui |  |  | 512235 | 6939584 | 50 | OUEST
export_donnees_pei_sdis76.13401 | 13401 | 76522 | 76-522-000-0-0013 | VEOLIA | 13 | LA-REMUEE |  | non | Rue des Jasmins | au niveau de la station d'épuration | 112 | PI |  | 3.9 | 119 | non |  |  | non | oui |  |  | 511932 | 6938718 | 50 | OUEST
export_donnees_pei_sdis76.9032 | 9032 | 76341 | 76-341-000-0-0058 |  | 58 | HARFLEUR |  | non | 17 RUE DU GÉNÉRAL LECLERC |  | 122 | BI |  | 5.8 | 57 | non | 0 |  | non | oui |  |  | 496889 | 6937669 | 2 | OUEST
export_donnees_pei_sdis76.19273 | 19273 | 76341 | 76-341-000-1-0070 |  | ? | HARFLEUR |  | oui | CLINIQUE PETIT COLMOULINS | SUR SITE N°2 | 112 | PI |  | 6 | 60 | non |  |  | non | oui |  |  | 497689 | 6939391 | 50 | OUEST
export_donnees_pei_sdis76.8977 | 8977 | 76341 | 76-341-000-0-0002 |  | 2 | HARFLEUR |  | non | ANGLE ANGLE RUE DU GAZ |  | 123 | BI |  | 5.6 | 180 | non | 0 |  | non | oui |  |  | 497072 | 6937352 | 2 | OUEST
export_donnees_pei_sdis76.8978 | 8978 | 76341 | 76-341-000-0-0003 |  | 3 | HARFLEUR |  | non | RUE DE LA GAITE | CENTRE LES MYOSOTIS | 113 | PI |  | 7 | 180 | non | 0 |  | non | oui |  |  | 496719 | 6937835 | 2 | OUEST
export_donnees_pei_sdis76.19274 | 19274 | 76341 | 76-341-000-1-0071 |  | ? | HARFLEUR |  | oui | CLINIQUE PETIT COLMOULINS | SUR SITE N°1 | 112 | PI |  | 5.8 | 64 | non |  |  | non | oui |  |  | 497644 | 6939344 | 50 | OUEST
export_donnees_pei_sdis76.8979 | 8979 | 76341 | 76-341-000-0-0004 |  | 4 | HARFLEUR |  | non | ANGLE RUE DOCTEUR EDMOND FLEURY |  | 112 | PI |  | 4.7 | 54 | non | 0 |  | non | oui |  |  | 497384 | 6937825 | 2 | OUEST
export_donnees_pei_sdis76.19632 | 19632 | 76305 | 76-305-000-0-0120 |  | 120 | GONFREVILLE-L-ORCHER |  | non | RUE GENERAL D'HARCOURT | APRES LE N°21 | 423 | CI | 2021-02-17 |  |  | non | 120 |  | non | oui |  |  | 500122 | 6936875 | 5 | OUEST
export_donnees_pei_sdis76.13395 | 13395 | 76522 | 76-522-000-0-0007 | VEOLIA | 7 | LA-REMUEE |  | non | Rue des Chataigniers au n°55 |  | 112 | PI |  | 4.2 | 76 | non |  |  | non | oui |  |  | 512797 | 6939625 | 5 | OUEST
export_donnees_pei_sdis76.6353 | 6353 | 76169 | 76-169-000-0-0013 |  | 13 | LA-CERLANGUE |  | non | rue de la Morinerie au n°1309 | D112 angle D910 | 111 | PI |  | 5.1 |  | non |  |  | non | oui |  |  | 512952 | 6938144 | 50 | OUEST
export_donnees_pei_sdis76.8981 | 8981 | 76341 | 76-341-000-0-0006 |  | 6 | HARFLEUR |  | non | 5 rue bat de l'orge | EN FACE | 123 | BI |  | 5.8 | 162 | non | 0 |  | non | oui |  |  | 497140 | 6937639 | 2 | OUEST
export_donnees_pei_sdis76.8982 | 8982 | 76341 | 76-341-000-0-0007 |  | 7 | HARFLEUR |  | non |  | ANGLE ROUTE D'ORCHER - FACE RUE DES CARAQUES | 113 | PI |  | 4.9 | 137 | non | 0 |  | non | oui |  |  | 497466 | 6937560 | 2 | OUEST
export_donnees_pei_sdis76.8983 | 8983 | 76341 | 76-341-000-0-0008 |  | 8 | HARFLEUR |  | non | RUE DE L'EURE | ANGLE RUE GAMBETTA | 112 | PI |  | 5.5 | 56 | non | 0 |  | non | oui |  |  | 497025 | 6937711 | 2 | OUEST
export_donnees_pei_sdis76.4778 | 4778 | 76041 | 76-041-729-0-0004 |  | 4 | LES-HAUTS-DE-CAUX | VEAUVILLE-LES-BAONS | non | RUE NARCISSE BELLANGER | PRES DE LA RUE DU PUITS | 112 | PI | 2021-02-17 | 4.4 | 72 | non |  |  | non | oui |  |  | 538357 | 6952855 | 5 | OUEST
export_donnees_pei_sdis76.8984 | 8984 | 76341 | 76-341-000-0-0009 |  | 9 | HARFLEUR |  | non | RUE DU CALVAIRE | ENTRE LE N°3 ET N°5 | 122 | BI |  | 3.3 | 54 | non | 0 |  | non | oui |  |  | 497485 | 6937888 | 2 | OUEST
export_donnees_pei_sdis76.8989 | 8989 | 76341 | 76-341-000-0-0014 |  | 14 | HARFLEUR |  | non | avenue du campdolent | FACE ENTREPRISE WARTSILÂ - ENTRE LE GIRATOIRE N°6 ET N°7 | 113 | PI |  | 4.6 | 180 | non | 0 |  | non | oui |  |  | 498091 | 6938089 | 2 | OUEST
export_donnees_pei_sdis76.8985 | 8985 | 76341 | 76-341-000-0-0010 |  | 10 | HARFLEUR |  | non | 1 RUE DU DOCTEUR EDMOND FLEURY |  | 112 | PI |  | 5.6 | 79 | non | 0 |  | non | oui |  |  | 497296 | 6937886 | 2 | OUEST
export_donnees_pei_sdis76.8990 | 8990 | 76341 | 76-341-000-0-0015 |  | 15 | HARFLEUR |  | non | RUE DE LA COURTINE | ANGLE QUAI DES CANAQUES A PROXIMITE DE POLE EMPLOI | 112 | PI |  | 5.8 | 56 | non | 0 |  | non | oui |  |  | 496942 | 6937449 | 2 | OUEST
export_donnees_pei_sdis76.8988 | 8988 | 76341 | 76-341-000-0-0013 |  | 13 | HARFLEUR |  | non | 30 rue bellevue |  | 123 | BI |  | 180 | 3.6 | non | 0 |  | non | oui |  |  | 497216 | 6938472 | 2 | OUEST
export_donnees_pei_sdis76.18746 | 18746 | 76627 | 76-627-000-1-0010 |  | 10 | SAINT-NICOLAS-DE-LA-TAILLE |  | oui | CHEMIN DE LA PLAINE | GAEC SAVALLE | 113 | PI | 2020-11-01 | 5 | 91 | non |  |  | non | oui |  |  | 518063 | 6939572 | 50 | OUEST
export_donnees_pei_sdis76.5068 | 5068 | 76076 | 76-076-000-0-0002 |  | 2 | BENARVILLE |  | non | Rue des Mésanges | Lotissement le Village | 111 | PI | 2018-08-28 | 3.8 | 34 | non |  |  | non | oui |  |  | 518811 | 6955539 | 5 | OUEST
export_donnees_pei_sdis76.6354 | 6354 | 76169 | 76-169-000-0-0014 |  | 14 | LA-CERLANGUE |  | non | Route de Saint Romain | à côté du n°1213 angle rue de Marefosse | 129 | BI |  | 5.1 | 75 | non |  |  | non | oui |  |  | 511389 | 6937856 | 50 | OUEST
export_donnees_pei_sdis76.8991 | 8991 | 76341 | 76-341-000-0-0016 |  | 16 | HARFLEUR |  | non | 10 AVENUE DU CLOS LABEDOYERE | ENTRE GARAGE FORD SUFFREN ET POLE EMLOI | 112 | PI |  | 6 | 56 | non | 0 |  | non | oui |  |  | 496891 | 6937301 | 2 | OUEST
export_donnees_pei_sdis76.8992 | 8992 | 76341 | 76-341-000-0-0018 |  | 18 | HARFLEUR |  | non | QUAI DES CANAQUES | FACE AU LABORATOIRE | 112 | PI |  | 5.9 | 55 | non | 0 |  | non | oui |  |  | 496978 | 6937299 | 2 | OUEST
export_donnees_pei_sdis76.8973 | 8973 | 76341 | 76-341-000-1-0063 |  | 63 | HARFLEUR |  | oui | SENTE GALLOIS | ANGLE RU MONT CABERT | 119 | PI |  |  |  | non |  |  | non | oui |  |  | 497519 | 6937632 | 2 | OUEST
export_donnees_pei_sdis76.8974 | 8974 | 76341 | 76-341-000-1-0061 |  | 61 | HARFLEUR |  | oui | RUE LUCIE AUBRAC | ANGLE SENTE DES MEROVINGIENS | 112 | PI |  | 2.1 | 58 | non |  |  | non | oui |  |  | 497585 | 6937744 | 2 | OUEST
export_donnees_pei_sdis76.8975 | 8975 | 76341 | 76-341-000-1-0062 |  | 62 | HARFLEUR |  | oui | RUE ROSA PARKS | ANGLE SENTE DES POTIERS | 112 | PI |  | 4.6 | 69 | non |  |  | non | oui |  |  | 497612 | 6937694 | 2 | OUEST
export_donnees_pei_sdis76.9038 | 9038 | 76341 | 76-341-000-1-0069 |  | 69 | HARFLEUR |  | oui | 7 AVENUE DU CANTIPOU | PARC D'ACTIVITE SERI PARC - FACE ENTREPRISE REXEL | 112 | PI |  | 4.7 | 86 | non |  |  | non | oui |  |  | 497945 | 6938551 | 50 | OUEST
export_donnees_pei_sdis76.9037 | 9037 | 76341 | 76-341-000-1-0002 |  | PRIVE | HARFLEUR |  | oui |  |  | 999 | -- |  |  |  | non |  |  | non | oui |  |  | 497971 | 6938025 | 50 | OUEST
export_donnees_pei_sdis76.9036 | 9036 | 76341 | 76-341-000-1-0001 |  | PRIVE | HARFLEUR |  | oui |  |  | 999 | -- |  |  |  | non |  |  | non | oui |  |  | 497696 | 6938380 | 2 | OUEST
export_donnees_pei_sdis76.8079 | 8079 | 76305 | 76-305-000-0-0119 |  | 119 | GONFREVILLE-L-ORCHER |  | non |  |  | 999 | -- |  |  |  | non |  |  | non | oui |  |  | 498048 | 6937874 | 2 | OUEST
export_donnees_pei_sdis76.8137 | 8137 | 76305 | 76-305-000-1-0003 |  | PRIVE | GONFREVILLE-L-ORCHER |  | oui | APRES LE PARKING |  | 999 | -- |  |  |  | non |  |  | non | oui |  |  | 497841 | 6936558 | 50 | OUEST
export_donnees_pei_sdis76.8039 | 8039 | 76305 | 76-305-000-0-0078 |  | 78 | GONFREVILLE-L-ORCHER |  | non |  |  | 129 | BI |  | 0 | 0 | non | 0 |  | non | oui |  |  | 497235 | 6936930 | 2 | OUEST
export_donnees_pei_sdis76.7964 | 7964 | 76305 | 76-305-000-0-0004 |  | 4 | GONFREVILLE-L-ORCHER |  | non |  |  | 119 | PI |  | 0 | 0 | non | 0 |  | non | oui |  |  | 497826 | 6937304 | 2 | OUEST
export_donnees_pei_sdis76.14920 | 14920 | 76556 | 76-556-000-0-0002 |  | 2 | SAINT-ANTOINE-LA-FORET |  | non | Le Village | face à l'Ecole | 112 | PI |  | 0 |  | non |  |  | non | oui |  |  | 517072 | 6939998 | 50 | OUEST
export_donnees_pei_sdis76.14921 | 14921 | 76556 | 76-556-000-0-0003 |  | 3 | SAINT-ANTOINE-LA-FORET |  | non | Le Nouveau Monde | face à l'établissement Mallard | 113 | PI |  | 0 |  | non |  |  | non | oui |  |  | 517171 | 6939710 | 50 | OUEST
export_donnees_pei_sdis76.14926 | 14926 | 76556 | 76-556-000-0-0008 |  | 8 | SAINT-ANTOINE-LA-FORET |  | non | La Forge | D81 | 112 | PI |  | 0 |  | non |  |  | non | oui |  |  | 518606 | 6939662 | 50 | OUEST
export_donnees_pei_sdis76.7968 | 7968 | 76305 | 76-305-000-0-0006 |  | 6 | GONFREVILLE-L-ORCHER |  | non |  |  | 119 | PI |  | 0 | 0 | non | 0 |  | non | oui |  |  | 497954 | 6937424 | 2 | OUEST
export_donnees_pei_sdis76.7969 | 7969 | 76305 | 76-305-000-0-0007 |  | 7 | GONFREVILLE-L-ORCHER |  | non |  |  | 119 | PI |  | 0 | 0 | non | 0 |  | non | oui |  |  | 497765 | 6937566 | 2 | OUEST
export_donnees_pei_sdis76.7970 | 7970 | 76305 | 76-305-000-0-0008 |  | 8 | GONFREVILLE-L-ORCHER |  | non |  |  | 119 | PI |  | 0 | 0 | non | 0 |  | non | oui |  |  | 498003 | 6937538 | 2 | OUEST
export_donnees_pei_sdis76.7972 | 7972 | 76305 | 76-305-000-0-0010 |  | 10 | GONFREVILLE-L-ORCHER |  | non |  |  | 119 | PI |  | 0 | 0 | non | 0 |  | non | oui |  |  | 497931 | 6937627 | 2 | OUEST
export_donnees_pei_sdis76.8016 | 8016 | 76305 | 76-305-000-0-0054 |  | 54 | GONFREVILLE-L-ORCHER |  | non |  |  | 119 | PI |  | 0 | 0 | non | 0 |  | non | oui |  |  | 498208 | 6937930 | 2 | OUEST
export_donnees_pei_sdis76.8031 | 8031 | 76305 | 76-305-000-0-0070 |  | 70 | GONFREVILLE-L-ORCHER |  | non |  |  | 119 | PI |  | 0 | 0 | non | 0 |  | non | oui |  |  | 497819 | 6937634 | 2 | OUEST
export_donnees_pei_sdis76.8036 | 8036 | 76305 | 76-305-000-0-0075 |  | 75 | GONFREVILLE-L-ORCHER |  | non |  |  | 129 | BI |  | 0 | 0 | non | 0 |  | non | oui |  |  | 497449 | 6937063 | 2 | OUEST
export_donnees_pei_sdis76.8037 | 8037 | 76305 | 76-305-000-0-0076 |  | 76 | GONFREVILLE-L-ORCHER |  | non |  |  | 119 | PI |  | 0 | 0 | non | 0 |  | non | oui |  |  | 497090 | 6937118 | 2 | OUEST
export_donnees_pei_sdis76.14927 | 14927 | 76556 | 76-556-000-0-0009 |  | 9 | SAINT-ANTOINE-LA-FORET |  | non | La Forge | D81 - Ferme Née | 112 | PI |  | 0 |  | non |  |  | non | oui |  |  | 519021 | 6939542 | 50 | OUEST
export_donnees_pei_sdis76.8038 | 8038 | 76305 | 76-305-000-0-0077 |  | 77 | GONFREVILLE-L-ORCHER |  | non |  |  | 129 | BI |  | 0 | 0 | non | 0 |  | non | oui |  |  | 497559 | 6937216 | 2 | OUEST
export_donnees_pei_sdis76.8049 | 8049 | 76305 | 76-305-000-0-0088 |  | 88 | GONFREVILLE-L-ORCHER |  | non |  |  | 129 | BI |  | 0 | 0 | non | 0 |  | non | oui |  |  | 497605 | 6936949 | 2 | OUEST
export_donnees_pei_sdis76.9019 | 9019 | 76341 | 76-341-000-0-0045 |  | 45 | HARFLEUR |  | non | RUE PIERRE CURIE | ANGLE IMPASSE LOUIS LUMIERE | 111 | PI |  | 3.2 | 24 | non | 0 |  | non | non | 2020-09-16 |  | 497874 | 6939131 | 2 | OUEST
export_donnees_pei_sdis76.9016 | 9016 | 76341 | 76-341-000-0-0042 |  | 42 | HARFLEUR |  | non | 70 RUE ROBERT ANCEL | DEVANT ECOLE DE FLEURVILLE FACE AU TRANSFORMATEUR | 121 | BI |  | 4.5 | 44 | non | 0 |  | non | oui |  |  | 497498 | 6939018 | 2 | OUEST
export_donnees_pei_sdis76.9017 | 9017 | 76341 | 76-341-000-0-0043 |  | 43 | HARFLEUR |  | non | 10 RUE ALBERT EINSTEN |  | 121 | BI |  | 3.8 | 35 | non | 0 |  | non | oui |  |  | 497610 | 6939006 | 2 | OUEST
export_donnees_pei_sdis76.9020 | 9020 | 76341 | 76-341-000-0-0046 |  | 46 | HARFLEUR |  | non | 88 RUE ROBERT ANCEL | ANGLE IMPASSE DE LA SOURCE ( D34 ) | 112 | PI |  | 4.8 | 51 | non | 0 |  | non | oui |  |  | 497696 | 6939184 | 2 | OUEST
export_donnees_pei_sdis76.9021 | 9021 | 76341 | 76-341-000-0-0047 |  | 47 | HARFLEUR |  | non | 13 AVENUE DU CANTIPOU | ENTRE LE GIRATOIRE N°9 ET N°10 - A PROXIMITE DU TRANSFO ET DU CENTRE DE TRI DE LA POSTE | 113 | PI |  | 6 | 134 | non | 0 |  | non | oui |  |  | 497748 | 6938703 | 2 | OUEST
export_donnees_pei_sdis76.9028 | 9028 | 76341 | 76-341-000-0-0054 |  | 54 | HARFLEUR |  | non | 1 RUE DU MONT CABERT | EN FACE - DEVANT ENTREE DU STADE COMITE D'ETABLISSEMENT TOTAL RAFFINERIE DE NORMANDIE | 113 | PI |  | 4.9 | 125 | non | 0 |  | non | oui |  |  | 497794 | 6938375 | 2 | OUEST
export_donnees_pei_sdis76.9029 | 9029 | 76341 | 76-341-000-0-0055 |  | 55 | HARFLEUR |  | non | RUE MARECHAL DE LATTRE DE TASSIGNY | A ENVIRON 20 METRES DU N°54 | 111 | PI |  | 1.4 | 32 | non | 0 |  | non | oui |  |  | 497407 | 6938686 | 2 | OUEST
export_donnees_pei_sdis76.9033 | 9033 | 76341 | 76-341-000-0-0059 |  | 59 | HARFLEUR |  | non | 9 RUE DE NEUVY | ENTREE LOTISSEMENT LA PECHERIE | 113 | PI |  | 5.9 | 163 | non | 0 |  | non | oui |  |  | 497450 | 6937457 | 2 | OUEST
export_donnees_pei_sdis76.9031 | 9031 | 76341 | 76-341-000-0-0057 |  | 57 | HARFLEUR |  | non | IMPASSE DE LA FORGE | ENTREE DU PARKING A GAUCHE AU NIVEAU DU PONT - PEN | 342 | PA |  | 0 | 0 | non | 0 |  | non | oui |  |  | 497050 | 6938024 | 2 | OUEST
export_donnees_pei_sdis76.9034 | 9034 | 76341 | 76-341-000-0-0060 |  | 60 | HARFLEUR |  | non | 32 rue robert ancel |  | 112 | PI |  | 4.7 | 52 | non | 0 |  | non | oui |  |  | 497226 | 6938828 | 2 | OUEST
export_donnees_pei_sdis76.10518 | 10518 | 76351 | 76-351-000-1-0042 |  | PRIVE | LE-HAVRE |  | oui | CHEMIN D'ACCES A UNIFER - A PROXIMITE DE LA STATION AS24 |  | 999 | -- |  |  |  | non |  |  | non | oui |  |  | 496512 | 6936950 | 2 | OUEST
export_donnees_pei_sdis76.9012 | 9012 | 76341 | 76-341-000-0-0038 |  | 38 | HARFLEUR |  | non | 37 RUE SALVADOR ALLENDÉ |  | 111 | PI |  | 5.8 | 33 | non | 0 |  | non | oui |  |  | 496164 | 6939130 | 2 | OUEST
export_donnees_pei_sdis76.9008 | 9008 | 76341 | 76-341-000-0-0034 |  | 34 | HARFLEUR |  | non | RUE ALPHONSE ALLAIS | ANGLE RUE DES PRIMEVERES | 129 | BI |  | 3.4 | 127 | non | 0 |  | non | oui |  |  | 496284 | 6938098 | 2 | OUEST
export_donnees_pei_sdis76.9003 | 9003 | 76341 | 76-341-000-0-0029 |  | 29 | HARFLEUR |  | non | passage des Cyclamens | ANGLE PASSAGE GELOT | 122 | BI |  | 3.8 | 127 | non | 0 |  | non | oui |  | 2020-10-20 | 496403 | 6937612 | 2 | OUEST
export_donnees_pei_sdis76.8998 | 8998 | 76341 | 76-341-000-0-0024 |  | 24 | HARFLEUR |  | non | 27 rue Antoine de saint-exupery |  | 111 | PI |  | 6 | 35 | non | 0 |  | non | oui |  |  | 496435 | 6938249 | 2 | OUEST
export_donnees_pei_sdis76.8999 | 8999 | 76341 | 76-341-000-0-0025 |  | 25 | HARFLEUR |  | non | RUE ANTOINE DE SAINT-EXUPERY | ANGLE AVENUE PRESIDENT RENE COTY | 122 | BI |  | 5.8 | 107 | non | 0 |  | non | oui |  |  | 496517 | 6937925 | 2 | OUEST
export_donnees_pei_sdis76.9001 | 9001 | 76341 | 76-341-000-0-0027 |  | 27 | HARFLEUR |  | non | RUE DES HORTENSIAS | ANGLE RUE JEAN MERMOZ | 112 | PI |  | 0 | 0 | non | 0 |  | non | oui |  |  | 496346 | 6938090 | 2 | OUEST
export_donnees_pei_sdis76.9000 | 9000 | 76341 | 76-341-000-0-0026 |  | 26 | HARFLEUR |  | non | RUE CÉSAR FRANCK | ANGLE RUE JEAN MERMOZ | 123 | BI |  | 4.6 | 113 | non | 0 |  | non | oui |  |  | 496417 | 6937944 | 2 | OUEST
export_donnees_pei_sdis76.10348 | 10348 | 76351 | 76-351-000-0-3188 |  | 3188 | LE-HAVRE |  | non | Avenue Gérard Phillipe angle rue Virgile Grissom |  | 123 | BI |  | 6.2 | 180 | non |  |  | non | oui |  |  | 496122 | 6937765 | 2 | OUEST
export_donnees_pei_sdis76.9005 | 9005 | 76341 | 76-341-000-0-0031 |  | 31 | HARFLEUR |  | non | RUE ALPHONSE ALLAIS | ANGLE RUE DES GLYCINES | 123 | BI |  | 3.8 | 117 | non | 0 |  | non | oui |  |  | 496339 | 6937969 | 2 | OUEST
export_donnees_pei_sdis76.9006 | 9006 | 76341 | 76-341-000-0-0032 |  | 32 | HARFLEUR |  | non | ALLÉE HONORE DE BALZAC | ANGLE AVENUE RENE COTY | 113 | PI |  | 5.6 | 131 | non | 0 |  | non | oui |  |  | 496297 | 6938273 | 2 | OUEST
export_donnees_pei_sdis76.9010 | 9010 | 76341 | 76-341-000-0-0036 |  | 36 | HARFLEUR |  | non | 6 RUE PABLO NUREDA | EN FACE | 111 | PI |  | 6 | 37 | non | 0 |  | non | oui |  |  | 496305 | 6939022 | 2 | OUEST
export_donnees_pei_sdis76.9013 | 9013 | 76341 | 76-341-000-0-0039 |  | 39 | HARFLEUR |  | non | 58 RUE YOURI GAGARINE | ANGLE RUE DE LA VIEILLE FAIENCERIE | 121 | BI |  | 4.8 | 35 | non | 0 |  | non | oui |  |  | 496181 | 6938839 | 2 | OUEST
export_donnees_pei_sdis76.9026 | 9026 | 76341 | 76-341-000-0-0052 | VEOLIA | 52 | HARFLEUR |  | non | CENTRE COMMERCIAL DU GRAND HAVRE | BRETELLE RD 489 -DERRIERE BUFFALO GRILL | 112 | PI |  | 6 | 153 | non | 0 |  | non | oui |  |  | 496524 | 6939510 | 2 | OUEST
export_donnees_pei_sdis76.605 | 605 | 76149 | 76-149-000-0-0001 |  | 1 | BUTOT |  | non | Le Bourg 6 rue Wulfan | CD 53 - Angle de la Route Hamel | 112 | PI | 2018-11-08 | 2.9 | 60 | non |  |  | non | oui |  |  | 557382 | 6948025 | 5 | OUEST
export_donnees_pei_sdis76.606 | 606 | 76149 | 76-149-000-0-0002 |  | 2 | BUTOT |  | non | Le Valmartin | CD 53 - Angle de la Route de Dieppe | 112 | PI | 2018-11-08 | 3.7 | 60 | non |  |  | non | oui |  |  | 558922 | 6948207 | 5 | OUEST
export_donnees_pei_sdis76.4609 | 4609 | 76010 | 76-010-000-0-0003 |  | 3 | ANCRETIEVILLE-SAINT-VICTOR |  | non | ROUTE DE YERVILLE | RD 253 - MAIRIE | 111 | PI | 2020-02-04 | 6 | 54 | non |  |  | non | oui |  |  | 554208 | 6952883 | 50 | OUEST
export_donnees_pei_sdis76.10710 | 10710 | 76370 | 76-370-000-0-0002 |  | 2 | HUGLEVILLE-EN-CAUX |  | non | HAMEAU DU MALASSIS | face au no 40 | 119 | PI |  |  |  | non |  |  | non | oui |  |  | 554821 | 6949856 | 50 | OUEST
export_donnees_pei_sdis76.10711 | 10711 | 76370 | 76-370-000-0-0003 |  | 3 | HUGLEVILLE-EN-CAUX |  | non | ROUTE DU BREUIL | HAMEAU DE CRETOT | 119 | PI |  |  |  | non |  |  | non | oui |  |  | 555379 | 6949145 | 50 | OUEST
export_donnees_pei_sdis76.10494 | 10494 | 76351 | 76-351-000-1-0018 |  | PRIVE | LE-HAVRE |  | oui | AU BORD A QUAI - ACCES JALONNEMENT N°3738 |  | 999 | -- |  |  |  | non |  |  | non | oui |  |  | 492014 | 6934201 | 2 | OUEST
export_donnees_pei_sdis76.10370 | 10370 | 76351 | 76-351-000-0-3210 |  | 3210 | LE-HAVRE |  | non | Allée Georges Politzer (devant le collège Guy Moquet) |  | 123 | BI |  | 6 | 119 | non |  |  | non | oui |  |  | 496005 | 6937826 | 2 | OUEST
export_donnees_pei_sdis76.10513 | 10513 | 76351 | 76-351-000-1-0037 |  | PRIVE | LE-HAVRE |  | oui | ANGLE QUAI FRANCOIS MAZELINE (CENTRE MINERALIER) |  | 999 | -- |  |  |  | non |  |  | non | oui |  |  | 492122 | 6934281 | 2 | OUEST
export_donnees_pei_sdis76.10524 | 10524 | 76351 | 76-351-000-1-0048 |  | PRIVE | LE-HAVRE |  | oui |  |  | 999 | -- |  |  |  | non |  |  | non | oui |  |  | 492258 | 6936838 | 2 | OUEST
export_donnees_pei_sdis76.9097 | 9097 | 76351 | 76-351-000-0-000A |  | A | LE-HAVRE |  | non |  |  | 999 | -- |  |  |  | non |  |  | non | oui |  |  | 491858 | 6936142 | 50 | OUEST
export_donnees_pei_sdis76.9098 | 9098 | 76351 | 76-351-000-0-000B |  | B | LE-HAVRE |  | non |  |  | 999 | -- |  |  |  | non |  |  | non | oui |  |  | 492063 | 6936214 | 50 | OUEST
export_donnees_pei_sdis76.9099 | 9099 | 76351 | 76-351-000-0-000C |  | C | LE-HAVRE |  | non | PEN |  | 999 | -- |  |  |  | non |  |  | non | oui |  |  | 491981 | 6935890 | 50 | OUEST
export_donnees_pei_sdis76.9100 | 9100 | 76351 | 76-351-000-0-000D |  | D | LE-HAVRE |  | non | PEN |  | 999 | -- |  |  |  | non |  |  | non | oui |  |  | 492111 | 6935937 | 50 | OUEST
export_donnees_pei_sdis76.9213 | 9213 | 76351 | 76-351-000-0-0140 |  | 140 | LE-HAVRE |  | non | RUE DEMIDOFF AU N° 34 (FACE RUE DOCTEUR FAUVEL) DANS UNE ENCEINTE PRIVEE |  | 999 | -- |  |  |  | non |  |  | non | oui |  |  | 492278 | 6936870 | 2 | OUEST
export_donnees_pei_sdis76.9949 | 9949 | 76351 | 76-351-000-0-2037 |  | 2037 | LE-HAVRE |  | non |  |  | 999 | -- |  |  |  | non |  |  | non | oui |  |  | 491778 | 6935390 | 50 | OUEST
export_donnees_pei_sdis76.9950 | 9950 | 76351 | 76-351-000-0-2038 |  | 2038 | LE-HAVRE |  | non |  |  | 999 | -- |  |  |  | non |  |  | non | oui |  |  | 491731 | 6935400 | 50 | OUEST
export_donnees_pei_sdis76.10491 | 10491 | 76351 | 76-351-000-1-0015 |  | PRIVE | LE-HAVRE |  | oui | AU DEBUT DU MUR ECRAN |  | 999 | -- |  |  |  | non |  |  | non | oui |  |  | 491883 | 6934344 | 50 | OUEST
export_donnees_pei_sdis76.10492 | 10492 | 76351 | 76-351-000-1-0016 |  | PRIVE | LE-HAVRE |  | oui | ANGLE ROUTE DU MOLE CENTRALE - A PROXIMITE DE L' ENTREE JALONNEMENT N° 3739 |  | 999 | -- |  |  |  | non |  |  | non | oui |  |  | 491953 | 6934328 | 50 | OUEST
export_donnees_pei_sdis76.15672 | 15672 | 76592 | 76-592-000-0-0001 |  | 1 | SAINT-JEAN-DE-FOLLEVILLE |  | non | Rue Jean Lamidey | à droite de l'ancienne Mairie | 112 | PI |  | 0 |  | non |  |  | non | oui |  |  | 519380 | 6938880 | 50 | OUEST
export_donnees_pei_sdis76.15677 | 15677 | 76592 | 76-592-000-0-0006 |  | 6 | SAINT-JEAN-DE-FOLLEVILLE |  | non | Rue Beaumont | dans le nouveau lotissement face à l'ancienne Mairie | 111 | PI |  | 0 |  | non |  |  | non | oui |  |  | 519621 | 6938732 | 50 | OUEST
export_donnees_pei_sdis76.13397 | 13397 | 76522 | 76-522-000-0-0009 | VEOLIA | 9 | LA-REMUEE |  | non | Impasse des Mercuriales |  | 112 | PI |  | 3.6 | 89 | non |  |  | non | oui |  |  | 511955 | 6939473 | 5 | OUEST
export_donnees_pei_sdis76.13398 | 13398 | 76522 | 76-522-000-0-0010 | VEOLIA | 10 | LA-REMUEE |  | non | Rue des Jasmins | angle rue des Clématites | 112 | PI |  | 4.1 | 97 | non |  |  | non | oui |  |  | 511940 | 6939356 | 5 | OUEST
export_donnees_pei_sdis76.11375 | 11375 | 76421 | 76-421-000-0-0016 |  | 16 | MELAMARE |  | non | Route de St Romain | angle Rue du cimetière, 120 m3 | 413 | CI |  | 0 |  | non | 120 |  | non | oui |  |  | 514715 | 6939886 | 5 | OUEST
export_donnees_pei_sdis76.7384 | 7384 | 76258 | 76-258-258-0-0009 |  | 9 | TERRES-DE-CAUX | FAUVILLE-EN-CAUX | non | Décheterie |  | 112 | PI |  | 3 |  | non |  |  | non | oui |  |  | 526100 | 6954218 | 50 | OUEST
export_donnees_pei_sdis76.16092 | 16092 | 76627 | 76-627-000-0-0003 |  | 3 | SAINT-NICOLAS-DE-LA-TAILLE |  | non | Rue de la Taille | PARKING SALLE POLYVALENTE (AIRE DE JEU) | 413 | CI | 2020-11-01 | 0 |  | non | 120 |  | non | oui |  |  | 517062 | 6937803 | 5 | OUEST
export_donnees_pei_sdis76.11374 | 11374 | 76421 | 76-421-000-0-0015 |  | 15 | MELAMARE |  | non | Route de St Romain | angle Chemin des Chômeurs, 120m3 | 413 | CI |  | 0 |  | non | 120 |  | non | oui |  |  | 515368 | 6939754 | 5 | OUEST
export_donnees_pei_sdis76.16093 | 16093 | 76627 | 76-627-000-0-0004 | STGS | 4 | SAINT-NICOLAS-DE-LA-TAILLE |  | non | Rue du Cabriolet |  | 111 | PI | 2020-11-11 | 5.8 | 37 | non |  |  | non | oui |  |  | 517194 | 6937539 | 50 | OUEST
export_donnees_pei_sdis76.16097 | 16097 | 76627 | 76-627-000-0-0008 |  | 8 | SAINT-NICOLAS-DE-LA-TAILLE |  | non | Rue des Aubépine | a coté du N°130 - Lotissement Champs de Seine | 112 | PI | 2020-11-01 | 6.6 | 60 | non |  |  | non | oui |  |  | 517310 | 6937628 | 50 | OUEST
export_donnees_pei_sdis76.9930 | 9930 | 76351 | 76-351-000-0-2016 |  | 2016 | LE-HAVRE |  | non | FACE BOLLARD N°1174 |  | 129 | BI |  |  |  | non |  |  | non | non | 2020-11-18 |  | 491918 | 6934702 | 2 | OUEST
export_donnees_pei_sdis76.16091 | 16091 | 76627 | 76-627-000-0-0002 | STGS | 2 | SAINT-NICOLAS-DE-LA-TAILLE |  | non | ROUTE DE LILLEBONNE - D81 | Domaine des Rhames à l'intérieur, derrière le portail | 113 | PI | 2020-11-01 | 4.4 | 120 | non |  |  | non | oui |  |  | 517908 | 6939670 | 50 | OUEST
export_donnees_pei_sdis76.15899 | 15899 | 76600 | 76-600-000-2-0009 | VEOLIA | 9 Parc H.F. | SAINT-LEONARD |  | oui | Avenue André Houvenaghel | ZA des Hautes Falaises - devant entreprise paumier | 112 | PI |  | 2.6 | 102 | non |  |  | non | oui |  |  | 509595 | 6961092 | 5 | OUEST
export_donnees_pei_sdis76.7228 | 7228 | 76240 | 76-240-000-2-0016 |  | 16 Parc H.F. | EPREVILLE |  | oui | Impasse Louis Levacher | ZA des Hautes Falaises - entre la station d'épuration et la déchetterie - mare - S: 900 m2 | 324 | PA |  | 0 |  | non |  |  | non | oui |  |  | 509507 | 6960644 | 5 | OUEST
export_donnees_pei_sdis76.9989 | 9989 | 76351 | 76-351-000-0-2083 |  | 2083 | LE-HAVRE |  | non | Quai Joannès Couvert (entre les Bollards n°1454 et 1479) |  | 122 | BI |  | 2.1 | 77 | non |  |  | non | oui |  |  | 492233 | 6934630 | 2 | OUEST
export_donnees_pei_sdis76.15900 | 15900 | 76600 | 76-600-000-2-0010 | VEOLIA | 10 Parc H.F. | SAINT-LEONARD |  | oui | Avenue André Houvenaghel | ZA des Hautes Falaises - entrée Pêcheurs d'Island | 112 | PI |  | 2.6 | 113 | non |  |  | non | oui |  |  | 509616 | 6961232 | 5 | OUEST
export_donnees_pei_sdis76.10022 | 10022 | 76351 | 76-351-000-0-2126 |  | 2126 | LE-HAVRE |  | non | NORS-OUEST ENTREE EX SOREMI |  | 129 | BI |  |  |  | non |  |  | non | non | 2020-11-18 |  | 492364 | 6934466 | 2 | OUEST
export_donnees_pei_sdis76.15902 | 15902 | 76600 | 76-600-000-2-0013 | VEOLIA | 13 Parc H.F. | SAINT-LEONARD |  | oui | Avenue André Houvenaghel | ZA des Hautes Falaises - entrée 2H Energy | 113 | PI |  | 2.7 | 204 | non |  |  | non | oui |  |  | 509622 | 6961361 | 5 | OUEST
export_donnees_pei_sdis76.15903 | 15903 | 76600 | 76-600-000-2-0014 | VEOLIA | 14 Parc H.F. | SAINT-LEONARD |  | oui | Rue Emile Durant | ZA des Hautes Falaises - entrée établissement Durand Graphic | 113 | PI |  | 2.8 | 215 | non |  |  | non | oui |  |  | 509683 | 6961497 | 5 | OUEST
export_donnees_pei_sdis76.15882 | 15882 | 76600 | 76-600-000-1-0032 |  | 32 | SAINT-LEONARD |  | oui | Accès livraison Bricomarché | citerne souple | 439 | CI |  | 0 |  | non |  |  | non | oui |  |  | 509894 | 6962150 | 5 | OUEST
export_donnees_pei_sdis76.7217 | 7217 | 76240 | 76-240-000-0-0009 |  | 9 | EPREVILLE |  | non | Hameau La Grand Mare | angle hameau de la Petite Mare - mare S : 300 m2 | 323 | PA |  | 0 |  | non |  |  | non | oui |  |  | 509994 | 6958650 | 5 | OUEST
export_donnees_pei_sdis76.7219 | 7219 | 76240 | 76-240-000-0-0011 |  | 11 | EPREVILLE |  | non | Rue Victor Hugo face au n°18 | mare S : 350 m2 | 323 | PA |  | 0 |  | non |  |  | non | oui |  |  | 509945 | 6959328 | 5 | OUEST
export_donnees_pei_sdis76.7221 | 7221 | 76240 | 76-240-000-0-0013 |  | 13 | EPREVILLE |  | non | Route des Ifs | dans la résidence d'Albâtre au Sud-Est | 112 | PI |  | 0 |  | non |  |  | non | oui |  |  | 510355 | 6959706 | 5 | OUEST
export_donnees_pei_sdis76.7223 | 7223 | 76240 | 76-240-000-0-0016 |  | 16 | EPREVILLE |  | non | Lotissement les Roseaux | accès par la D925 | 419 | CI |  | 0 |  | non |  |  | non | oui |  |  | 509862 | 6959350 | 5 | OUEST
export_donnees_pei_sdis76.19363 | 19363 | 76298 | 76-298-000-0-0008 | VEOLIA | 8 | GANZEVILLE |  | non | RUE DE LA ROQUETTE |  | 121 | BI | 2020-09-09 | 6.2 | 29 | non |  |  | non | oui |  |  | 511786 | 6962395 | 50 | OUEST
export_donnees_pei_sdis76.19364 | 19364 | 76298 | 76-298-000-0-0007 | VEOLIA | 7 | GANZEVILLE |  | non | ROUTE DE LA VALLEE | ANGLE RUE FERNAND FERON | 121 | BI | 2020-09-03 | 4.6 | 35 | non |  |  | non | oui |  |  | 513416 | 6962618 | 50 | OUEST
export_donnees_pei_sdis76.7225 | 7225 | 76240 | 76-240-000-2-0006 | VEOLIA | 6 Parc H.F. | EPREVILLE |  | oui | Avenue Jean York | ZA des Hautes Falaises - angle impasse Louis Levacher - face entrée Delpierre | 113 | PI |  | 3 | 137 | non |  |  | non | oui |  |  | 509747 | 6960626 | 5 | OUEST
export_donnees_pei_sdis76.2020 | 2020 | 76353 | 76-353-000-0-0003 |  | 3 | HEBERVILLE |  | non | Rue Ferme de la Folie | Lieu dit « La Plaine de Bourville » | 119 | PI |  |  |  | non |  |  | non | oui |  |  | 541974 | 6967953 | 50 | OUEST
export_donnees_pei_sdis76.474 | 474 | 76104 | 76-104-000-0-0003 |  | 3 | BLOSSEVILLE |  | non | Rue du Calvaire |  | 119 | PI | 2019-04-10 |  | 32 | non |  |  | non | oui |  |  | 541724 | 6974766 | 5 | OUEST
export_donnees_pei_sdis76.2053 | 2053 | 76365 | 76-365-000-0-0002 |  | 2 | HOUDETOT |  | non | Rue de la Motte du Castel | Angle Rue du puits | 112 | PI |  |  |  | non |  |  | non | oui |  |  | 542127 | 6970812 | 5 | OUEST
export_donnees_pei_sdis76.15901 | 15901 | 76600 | 76-600-000-2-0012 | VEOLIA | 12 Parc H.F. | SAINT-LEONARD |  | oui | Rue Emile Durant | ZA des Hautes Falaises - angle place Maurice Sadorge - au pied du château d'eau | 113 | PI |  | 2.6 | 138 | non |  |  | non | oui |  |  | 509883 | 6961452 | 5 | OUEST
export_donnees_pei_sdis76.27 | 27 | 76015 | 76-015-000-0-0010 |  | 10 | ANGIENS |  | non | Rue des tisserants | carrefour D4 arrêt du bus | 423 | CI | 2019-03-29 |  |  | non | 120 | 1 | non | oui |  |  | 542830 | 6973461 | 5 | OUEST
export_donnees_pei_sdis76.3971 | 3971 | 76735 | 76-735-000-0-0003 |  | 3 | VEULES-LES-ROSES |  | non | Route de Blosseville | Face au N° 1 | 129 | BI |  |  |  | non |  |  | non | non | 2020-05-27 |  | 541553 | 6976428 | 5 | OUEST
export_donnees_pei_sdis76.19303 | 19303 | 76309 | 76-309-000-0-0002 | VEOLIA | 2 | GONZEVILLE |  | non | ROUTE DE SAINT LAURENT | D50 | 111 | PI |  | 6.8 | 30 | non |  |  | non | oui |  |  | 542485 | 6964674 | 50 | OUEST
export_donnees_pei_sdis76.10549 | 10549 | 76353 | 76-353-000-1-0001 |  | P | HEBERVILLE |  | oui | RESERVE 780 M3 HANGAR AGRICOLE |  | 999 | -- |  |  |  | non |  |  | non | oui |  |  | 541726 | 6966770 | 50 | OUEST
export_donnees_pei_sdis76.2023 | 2023 | 76353 | 76-353-000-0-0006 |  | 6 | HEBERVILLE |  | non | Devant la salle polyvalente | A côté du n°19 | 413 | CI |  |  |  | non |  |  | non | oui |  |  | 541608 | 6966402 | 50 | OUEST
export_donnees_pei_sdis76.18570 | 18570 | 76104 | 76-104-000-0-000P |  | P | BLOSSEVILLE |  | non |  |  | 413 | CI | 2019-06-18 |  |  | non |  |  | non | oui |  |  | 541844 | 6974222 | 5 | OUEST
export_donnees_pei_sdis76.3990 | 3990 | 76735 | 76-735-000-0-0022 |  | 22 | VEULES-LES-ROSES |  | non | Chemin du crusifix | à l'angle rde la cavée et la croix la dame | 423 | CI | 2020-05-27 |  |  | non |  |  | non | oui |  |  | 541398 | 6976743 | 20 | OUEST
export_donnees_pei_sdis76.18490 | 18490 | 76309 | 76-309-000-1-000P |  | P | GONZEVILLE |  | oui |  |  | 394 | PA |  |  |  | non |  |  | non | oui |  |  | 541973 | 6964975 | 50 | OUEST
export_donnees_pei_sdis76.1326 | 1326 | 76241 | 76-241-000-0-0005 |  | 5 | ERMENOUVILLE |  | non | D 108, Rue du 12ème chasseur | Entrée n°4 | 423 | CI |  |  |  | non |  |  | non | oui |  |  | 540518 | 6968822 | 5 | OUEST
export_donnees_pei_sdis76.17517 | 17517 | 76735 | 76-735-000-0-000? |  | PA | VEULES-LES-ROSES |  | non |  |  | 999 | -- |  |  |  | non |  |  | non | oui |  |  | 541680 | 6976841 | 50 | OUEST
export_donnees_pei_sdis76.17518 | 17518 | 76735 | 76-735-000-0-000? |  | PA | VEULES-LES-ROSES |  | non |  |  | 999 | -- |  |  |  | non |  |  | non | oui |  |  | 541640 | 6977520 | 50 | OUEST
export_donnees_pei_sdis76.17519 | 17519 | 76735 | 76-735-000-0-000? |  | PA | VEULES-LES-ROSES |  | non |  |  | 999 | -- |  |  |  | non |  |  | non | oui |  |  | 541651 | 6977288 | 50 | OUEST
export_donnees_pei_sdis76.17520 | 17520 | 76735 | 76-735-000-0-000? |  | PA | VEULES-LES-ROSES |  | non |  |  | 999 | -- |  |  |  | non |  |  | non | oui |  |  | 541791 | 6977083 | 50 | OUEST
export_donnees_pei_sdis76.28 | 28 | 76015 | 76-015-000-0-0011 |  | 11 | ANGIENS |  | non | Rue de la Mer | face au 507 | 112 | PI |  |  |  | non |  |  | non | oui |  |  | 540881 | 6971935 | 5 | OUEST
export_donnees_pei_sdis76.15895 | 15895 | 76600 | 76-600-000-2-0002 | VEOLIA | 2 Parc H.F. | SAINT-LEONARD |  | oui | Avenue Jean York | ZA des Hautes Falaises - entrée Beynel Manustock | 113 | PI |  | 2.6 | 151 | non |  |  | non | oui |  |  | 509842 | 6961312 | 5 | OUEST
export_donnees_pei_sdis76.3972 | 3972 | 76735 | 76-735-000-0-0004 |  | 4 | VEULES-LES-ROSES |  | non | Voie Charles de Gaulle | Entre cabine téléphonique et abri Bus | 112 | PI | 2020-05-27 | 3.5 | 82 | non |  |  | non | oui |  |  | 541811 | 6976821 | 5 | OUEST
export_donnees_pei_sdis76.3975 | 3975 | 76735 | 76-735-000-0-0007 |  | 7 | VEULES-LES-ROSES |  | non | Chemin du Val | À l'angle route de Rouen Dép 142 | 112 | PI | 2020-05-27 | 1.6 | 60 | non |  |  | non | oui |  |  | 542297 | 6976583 | 5 | OUEST
export_donnees_pei_sdis76.3977 | 3977 | 76735 | 76-735-000-0-0009 |  | 9 | VEULES-LES-ROSES |  | non | VVF | A droite de l'Accueil | 112 | PI | 2020-06-27 | 3.5 | 66 | non |  |  | non | oui |  |  | 542028 | 6977194 | 5 | OUEST
export_donnees_pei_sdis76.3978 | 3978 | 76735 | 76-735-000-0-0010 |  | 10 | VEULES-LES-ROSES |  | non | Résidence Saint Nicolas |  | 112 | PI | 2020-05-27 | 3.5 | 60 | non |  |  | non | oui |  |  | 542007 | 6977045 | 5 | OUEST
export_donnees_pei_sdis76.3984 | 3984 | 76735 | 76-735-000-0-0016 |  | 16 | VEULES-LES-ROSES |  | non | Chemin Belle Mère | Au n°16 | 121 | BI |  |  |  | non |  |  | non | oui |  |  | 541506 | 6977406 | 50 | OUEST
export_donnees_pei_sdis76.3969 | 3969 | 76735 | 76-735-000-0-0001 |  | 1 | VEULES-LES-ROSES |  | non | Voie Charles de Gaulle | CIS | 121 | BI | 2020-05-27 | 2.9 | 33 | non |  |  | non | oui |  |  | 541475 | 6976440 | 5 | OUEST
export_donnees_pei_sdis76.3981 | 3981 | 76735 | 76-735-000-0-0013 |  | 13 | VEULES-LES-ROSES |  | non | Comiche des Mouettes | Entre le N° 14 et N° 16 | 122 | BI | 2020-05-27 | 1.5 | 60 | non |  |  | non | oui |  |  | 541823 | 6977528 | 5 | OUEST
export_donnees_pei_sdis76.3982 | 3982 | 76735 | 76-735-000-0-0014 |  | 14 | VEULES-LES-ROSES |  | non | Comiche des Mouettes | Début de la montée | 123 | BI | 2020-05-27 | 4.5 | 124 | non |  |  | non | oui |  |  | 541702 | 6977522 | 5 | OUEST
export_donnees_pei_sdis76.3983 | 3983 | 76735 | 76-735-000-0-0015 |  | 15 | VEULES-LES-ROSES |  | non | Rue Paul Maurice | A l'entrée du square | 122 | BI | 2020-05-27 | 3.5 | 74 | non |  |  | non | oui |  |  | 541724 | 6977501 | 5 | OUEST
export_donnees_pei_sdis76.3985 | 3985 | 76735 | 76-735-000-0-0017 |  | 17 | VEULES-LES-ROSES |  | non | Résidence Névé | Au n° 5 | 120 | BI | 2020-05-27 | 4.2 | 19 | non |  |  | non | oui |  |  | 541399 | 6977408 | 5 | OUEST
export_donnees_pei_sdis76.3974 | 3974 | 76735 | 76-735-000-0-0006 |  | 6 | VEULES-LES-ROSES |  | non | Chemin du Val | Face au n° 2 | 112 | PI | 2020-05-27 | 3 | 57 | non |  |  | non | oui |  |  | 542209 | 6976629 | 5 | OUEST
export_donnees_pei_sdis76.3973 | 3973 | 76735 | 76-735-000-0-0005 |  | 5 | VEULES-LES-ROSES |  | non | Voie Charles de Gaulle | Au n° 5 | 112 | PI | 2020-05-27 | 3 | 74 | non |  |  | non | oui |  |  | 542124 | 6976734 | 5 | OUEST
export_donnees_pei_sdis76.7210 | 7210 | 76240 | 76-240-000-0-0002 |  | 2 | EPREVILLE |  | non | Route des Ifs au n°20 | angle allée du château | 112 | PI |  | 0 |  | non |  |  | non | oui |  |  | 510185 | 6959688 | 50 | OUEST
export_donnees_pei_sdis76.2018 | 2018 | 76353 | 76-353-000-0-0001 |  | 1 | HEBERVILLE |  | non | Rue Le Bouretout | angle rue de la plaine | 121 | BI | 2020-06-08 | 4.2 | 30 | non |  |  | non | oui |  |  | 540944 | 6966705 | 5 | OUEST
export_donnees_pei_sdis76.2022 | 2022 | 76353 | 76-353-000-0-0005 |  | 5 | HEBERVILLE |  | non | Rue de l'Eglise | Angle de la rue de la Plaine | 121 | BI | 2020-06-08 | 4.2 | 40 | non |  |  | non | oui |  |  | 541705 | 6966434 | 5 | OUEST
export_donnees_pei_sdis76.5072 | 5072 | 76077 | 76-077-000-0-0001 |  | 1 | BENESVILLE |  | non | ROUTE DE BOUCOURT | ANGLE DE LA ROUTE DE COLMONT | 119 | PI |  |  |  | non |  |  | non | oui |  |  | 542519 | 6963104 | 50 | OUEST
export_donnees_pei_sdis76.5074 | 5074 | 76077 | 76-077-000-0-0003 |  | 3 | BENESVILLE |  | non | SALLE POLYVALENTE |  | 493 | CI |  |  |  | non | 120 |  | non | oui |  |  | 543983 | 6963778 | 50 | OUEST
export_donnees_pei_sdis76.5075 | 5075 | 76077 | 76-077-000-0-0004 |  | 4 | BENESVILLE |  | non | ROUTE DU CHÂTEAU | mare | 399 | PA |  |  |  | non |  |  | non | oui |  |  | 543763 | 6963480 | 50 | OUEST
export_donnees_pei_sdis76.7853 | 7853 | 76293 | 76-293-000-0-0001 |  | 1 | FULTOT |  | non | RUE DE LA FERME | ANGLE RUE DES TISSERANDS | 111 | PI |  | 7 | 32 | non |  |  | non | oui |  |  | 540710 | 6964325 | 50 | OUEST
export_donnees_pei_sdis76.7854 | 7854 | 76293 | 76-293-000-0-0002 |  | 2 | FULTOT |  | non | SALLE DES FÊTES |  | 413 | CI |  |  |  | non | 120 |  | non | oui |  |  | 540422 | 6964400 | 50 | OUEST
export_donnees_pei_sdis76.8194 | 8194 | 76309 | 76-309-000-0-0001 |  | 1 | GONZEVILLE |  | non | ROUTE DE BOUCOURT | Ferme Moonen - Van Meer | 423 | CI |  |  |  | non | 120 |  | non | oui |  |  | 541862 | 6965179 | 50 | OUEST
export_donnees_pei_sdis76.6126 | 6126 | 76158 | 76-158-000-0-0005 |  | 5 | CANVILLE-LES-DEUX-EGLISES |  | non | CD 107 | SORTIE CANVILLE VERS HÉBERVILLE | 119 | PI |  |  |  | non |  |  | non | oui |  |  | 543852 | 6965619 | 10 | OUEST
export_donnees_pei_sdis76.1595 | 1595 | 76272 | 76-272-000-0-0015 |  | 15 | FONTAINE-LE-DUN |  | non | Face à la SIDEFO | A côté du n°11 | 112 | PI |  |  |  | non |  |  | non | oui |  |  | 543737 | 6969844 | 5 | OUEST
export_donnees_pei_sdis76.3736 | 3736 | 76683 | 76-683-000-0-0011 |  | 11 | SOTTEVILLE-SUR-MER |  | non | Rue du Bout du Haut | Angle chemin de la Forge | 122 | BI | 2020-05-28 | 3 | 51 | non |  |  | non | oui |  |  | 543912 | 6977380 | 5 | OUEST
export_donnees_pei_sdis76.537 | 537 | 76128 | 76-128-000-0-0005 |  | 5 | BOSVILLE |  | non | Côte de Saint Samson | Lotissement | 111 | PI | 2020-06-08 | 4.8 | 30 | non |  |  | non | oui |  |  | 532992 | 6964431 | 5 | OUEST
export_donnees_pei_sdis76.19047 | 19047 | 76653 | 76-653-000-0-0009 |  | 9 | SAINT-VAAST-DIEPPEDALLE |  | non | Route de l'église | impasse du Tot | 110 | PI |  |  | 25 | non |  |  | non | oui |  |  | 535817 | 6964716 | 50 | OUEST
export_donnees_pei_sdis76.19049 | 19049 | 76653 | 76-653-000-0-0007 |  | 7 | SAINT-VAAST-DIEPPEDALLE |  | non | Route d'Ouville | Angle RD 75 | 112 | PI |  |  | 61 | non |  |  | non | oui |  |  | 535128 | 6966090 | 50 | OUEST
export_donnees_pei_sdis76.19642 | 19642 | 76447 | 76-447-000-0-0172 | VEOLIA | 172 | MONTIVILLIERS |  | non | RUE LEON GAMBETTA | PASSAGE LUCIEN LEFEVRE | 122 | BI | 2021-01-26 | 5.6 | 184 | non |  |  | non | oui |  |  | 496753 | 6942013 | 5 | OUEST
export_donnees_pei_sdis76.3522 | 3522 | 76653 | 76-653-000-0-0006 |  | 6 | SAINT-VAAST-DIEPPEDALLE |  | non | Hameau Limanville | Face au PI n°1 | 423 | CI |  |  |  | non | 120 |  | non | oui |  |  | 535768 | 6964380 | 5 | OUEST
export_donnees_pei_sdis76.1267 | 1267 | 76221 | 76-221-000-0-0002 |  | 2 | DROSAY |  | non | rue st martin | A côté de l'Eglise | 111 | PI | 2020-06-12 | 6 | 36 | non |  |  | non | oui |  |  | 537399 | 6968291 | 50 | OUEST
export_donnees_pei_sdis76.2952 | 2952 | 76569 | 76-569-000-0-0001 |  | 1 | SAINTE-COLOMBE |  | non | Rue de la Cour Souveraine | N° 79 | 112 | PI | 2020-04-10 | 4.8 | 90 | non |  |  | non | oui |  |  | 538780 | 6969196 | 5 | OUEST
export_donnees_pei_sdis76.533 | 533 | 76128 | 76-128-000-0-0001 |  | 1 | BOSVILLE |  | non | Route de Chanteclerc | cité le colombier | 112 | PI | 2020-06-08 | 6 | 60 | non |  |  | non | oui |  |  | 533326 | 6964228 | 5 | OUEST
export_donnees_pei_sdis76.2957 | 2957 | 76569 | 76-569-000-0-0006 |  | 6 | SAINTE-COLOMBE |  | non | Rue de la mare Dyel | Accessible sur le Bord de la Route angle de la route des champs. Près de le salle polyvalente | 323 | PA |  |  |  | non | 120 |  | non | oui |  |  | 538512 | 6968665 | 5 | OUEST
export_donnees_pei_sdis76.3518 | 3518 | 76653 | 76-653-000-0-0001 |  | 1 | SAINT-VAAST-DIEPPEDALLE |  | non | Hameau Limanville | Route des Communettes | 111 | PI |  | 7 | 33 | non |  |  | non | oui |  |  | 536350 | 6963603 | 5 | OUEST
export_donnees_pei_sdis76.3519 | 3519 | 76653 | 76-653-000-0-0002 |  | 2 | SAINT-VAAST-DIEPPEDALLE |  | non | Ermondeville | Face ancienne Poste | 112 | PI |  | 3.8 | 63 | non |  |  | non | oui |  |  | 535218 | 6964896 | 5 | OUEST
export_donnees_pei_sdis76.3523 | 3523 | 76653 | 76-653-000-0-0005 |  | 5 | SAINT-VAAST-DIEPPEDALLE |  | non |  | Hameau Limanville | 313 | PA |  |  |  | non | 120 |  | non | oui |  |  | 536322 | 6963599 | 50 | OUEST
export_donnees_pei_sdis76.534 | 534 | 76128 | 76-128-000-0-0002 |  | 2 | BOSVILLE |  | non | Route de Chanteclerc | Salle des Fêtes | 112 | PI | 2020-06-08 | 4.7 | 52 | non |  |  | non | oui |  |  | 533317 | 6964488 | 5 | OUEST
export_donnees_pei_sdis76.19209 | 19209 | 76128 | 76-128-000-1-00P1 |  | P1 | BOSVILLE |  | oui | 867 route de chanteclerc |  | 414 | CI | 2020-07-29 |  |  | non | 240 |  | non | oui |  |  | 533059 | 6966272 | 5 | OUEST
export_donnees_pei_sdis76.1269 | 1269 | 76221 | 76-221-000-0-0004 |  | 4 | DROSAY |  | non | Rue St Martin | Ferme Burel | 419 | CI |  |  |  | non |  |  | non | oui |  |  | 536819 | 6967726 | 5 | OUEST
export_donnees_pei_sdis76.2599 | 2599 | 76480 | 76-480-000-0-0006 | SEPROMA | 6 | OCQUEVILLE |  | non | Route d'Auzeville | Derrière terrain de tennis | 323 | PA | 2018-07-09 |  |  | non | 120 |  | non | oui |  |  | 533271 | 6969208 | 10 | OUEST
export_donnees_pei_sdis76.18630 | 18630 | 76189 | 76-189-000-0-0003 |  | 3 | CRASVILLE-LA-MALLET |  | non | rue de la Mare |  | 329 | PA | 2019-07-10 |  |  | non |  |  | non | oui |  |  | 535264 | 6969392 | 10 | OUEST
export_donnees_pei_sdis76.3643 | 3643 | 76664 | 76-664-000-0-0017 |  | 17 | SASSEVILLE |  | non | Rue des viottes | A cote de l'Eglise | 413 | CI |  |  |  | non |  |  | non | oui |  |  | 532850 | 6967904 | 50 | OUEST
export_donnees_pei_sdis76.3644 | 3644 | 76664 | 76-664-000-0-0019 |  | 19 | SASSEVILLE |  | non | Hameau Flamenvillette | Monsieur Amplement | 412 | CI |  |  |  | non |  |  | non | oui |  |  | 534870 | 6966868 | 50 | OUEST
export_donnees_pei_sdis76.9062 | 9062 | 76346 | 76-346-000-0-0004 |  | 4 | HAUTOT-L-AUVRAY |  | non |  |  | 999 | -- |  |  |  | non |  |  | non | oui |  |  | 537807 | 6964596 | 50 | OUEST
export_donnees_pei_sdis76.536 | 536 | 76128 | 76-128-000-0-0004 |  | 4 | BOSVILLE |  | non | Route de Chanteclerc | Route de Pangeville | 112 | PI | 2020-06-08 | 4.6 | 81 | non |  |  | non | oui |  |  | 533033 | 6965936 | 5 | OUEST
export_donnees_pei_sdis76.18731 | 18731 | 76298 | 76-298-000-0-0006 | VEOLIA | 6 | GANZEVILLE |  | non | Rue du Beau soleil | intersection chemin de la cavée | 121 | BI | 2020-09-03 | 5.8 | 33 | non |  |  | non | oui |  |  | 512472 | 6961454 | 50 | OUEST
export_donnees_pei_sdis76.9061 | 9061 | 76346 | 76-346-000-0-0003 |  | 3 | HAUTOT-L-AUVRAY |  | non | RUE DU CALVAIRE LIEU DIT LE NOUVEAU MONDE |  | 119 | PI |  |  |  | non |  |  | non | oui |  |  | 537656 | 6964941 | 50 | OUEST
export_donnees_pei_sdis76.643 | 643 | 76159 | 76-159-000-0-0003 |  | 3 | CANY-BARVILLE |  | non | Rue des Jardins | Jardins familiaux | 111 | PI |  |  |  | non |  |  | non | oui |  |  | 530125 | 6968693 | 5 | OUEST
export_donnees_pei_sdis76.538 | 538 | 76128 | 76-128-000-0-0006 |  | 6 | BOSVILLE |  | non | Hameau de Victuit |  | 113 | PI | 2020-06-08 | 6 | 165 | non |  |  | non | oui |  |  | 531908 | 6965278 | 5 | OUEST
export_donnees_pei_sdis76.651 | 651 | 76159 | 76-159-000-0-0011 |  | 11 | CANY-BARVILLE |  | non | Dans la sapinière |  | 112 | PI |  |  |  | non |  |  | non | oui |  |  | 530528 | 6966948 | 5 | OUEST
export_donnees_pei_sdis76.659 | 659 | 76159 | 76-159-000-0-0020 |  | 20 | CANY-BARVILLE |  | non | Rue des Bleuets | Face au N° 17 | 112 | PI |  |  |  | non |  |  | non | oui |  |  | 530104 | 6968274 | 5 | OUEST
export_donnees_pei_sdis76.677 | 677 | 76159 | 76-159-000-0-0038 |  | 38 | CANY-BARVILLE |  | non | Résidencedes Prés | Au bout du parking | 112 | PI |  |  |  | non |  |  | non | oui |  |  | 530314 | 6967616 | 5 | OUEST
export_donnees_pei_sdis76.675 | 675 | 76159 | 76-159-000-0-0036 |  | 36 | CANY-BARVILLE |  | non | Résidencede la Durdent | Au bout de la cité | 112 | PI |  |  |  | non |  |  | non | oui |  |  | 529860 | 6968258 | 5 | OUEST
export_donnees_pei_sdis76.658 | 658 | 76159 | 76-159-000-0-0019 |  | 19 | CANY-BARVILLE |  | non | Rue de Paquerrettes | Au centre de la Rue | 112 | PI |  |  |  | non |  |  | non | oui |  |  | 530124 | 6968130 | 5 | OUEST
export_donnees_pei_sdis76.672 | 672 | 76159 | 76-159-000-0-0033 |  | 33 | CANY-BARVILLE |  | non | Route d'Yvetot |  | 112 | PI |  |  |  | non |  |  | non | oui |  |  | 529601 | 6967428 | 5 | OUEST
export_donnees_pei_sdis76.684 | 684 | 76159 | 76-159-000-0-0045 |  | 45 | CANY-BARVILLE |  | non | La Ruelle | Brulin-Dénouette | 111 | PI |  |  |  | non |  |  | non | oui |  |  | 528672 | 6966588 | 5 | OUEST
export_donnees_pei_sdis76.682 | 682 | 76159 | 76-159-000-0-0043 |  | 43 | CANY-BARVILLE |  | non | Lieu-dit La Roquette | A l'entrée de la ferme | 111 | PI |  |  |  | non |  |  | non | oui |  |  | 530226 | 6964994 | 5 | OUEST
export_donnees_pei_sdis76.708 | 708 | 76159 | 76-159-000-0-0071 |  | 71 | CANY-BARVILLE |  | non | Résidence des Aubépines | 1ère Entrée | 112 | PI |  |  |  | non |  |  | non | oui |  |  | 530240 | 6968245 | 5 | OUEST
export_donnees_pei_sdis76.3634 | 3634 | 76664 | 76-664-000-0-0007 |  | 7 | SASSEVILLE |  | non | Zone Industrielle | Ets Ducastel | 112 | PI |  |  |  | non |  |  | non | oui |  |  | 531042 | 6967933 | 5 | OUEST
export_donnees_pei_sdis76.19229 | 19229 | 76240 | 76-240-000-1-0019 |  | 19 | EPREVILLE |  | oui | HAMEAU LE RAMBOC | A PROXIMITE DU N°19 | 423 | CI |  |  |  | non | 120 |  | non | oui |  |  | 509510 | 6958818 | 50 | OUEST
export_donnees_pei_sdis76.387 | 387 | 76083 | 76-083-000-0-0002 |  | 2 | BERTHEAUVILLE |  | non | Hameau de Beauclair | En entrant à droite | 412 | CI |  |  |  | non |  |  | non | non | 2019-10-04 |  | 525929 | 6964776 | 50 | OUEST
export_donnees_pei_sdis76.388 | 388 | 76083 | 76-083-000-0-0003 |  | 3 | BERTHEAUVILLE |  | non | Ferme Neveu |  | 412 | CI |  |  |  | non |  |  | non | oui |  |  | 526236 | 6964790 | 50 | OUEST
export_donnees_pei_sdis76.18878 | 18878 | 76488 | 76-488-000-0-0012 |  | 12 | OUAINVILLE |  | non | route de theuville | hameau le tôt | 111 | PI |  | 6 | 30 | non |  |  | non | oui |  |  | 525584 | 6967144 | 50 | OUEST
export_donnees_pei_sdis76.19103 | 19103 | 76159 | 76-159-000-1-000P |  | P | CANY-BARVILLE |  | oui | 1 Hameau les Côttes | SCEA les Côttes | 434 | CI | 2020-06-15 |  |  | non | 240 | 2 | non | oui |  |  | 527630 | 6965594 | 5 | OUEST
export_donnees_pei_sdis76.705 | 705 | 76159 | 76-159-000-0-0068 |  | 68 | CANY-BARVILLE |  | non | Lieu dit Maudrouard | Ferme Denouette | 419 | CI |  |  |  | non |  |  | non | non | 2020-07-23 |  | 528117 | 6965830 | 5 | OUEST
export_donnees_pei_sdis76.674 | 674 | 76159 | 76-159-000-0-0035 |  | 35 | CANY-BARVILLE |  | non | Résidence de la Durdent | A côté du N° 35 | 112 | PI |  |  |  | non |  |  | non | oui |  |  | 529847 | 6968354 | 5 | OUEST
export_donnees_pei_sdis76.693 | 693 | 76159 | 76-159-000-0-0056 |  | 56 | CANY-BARVILLE |  | non | Stade | a cote salle de ping-pong | 349 | PA |  |  |  | non |  |  | non | non | 2020-07-23 |  | 529834 | 6967599 | 5 | OUEST
export_donnees_pei_sdis76.740 | 740 | 76176 | 76-176-000-0-0001 |  | 1 | CLASVILLE |  | non | Grande Rue | Face M. Ridel Maire | 111 | PI | 2019-07-17 | 5.8 | 35 | non |  |  | non | oui |  |  | 528384 | 6968324 | 5 | OUEST
export_donnees_pei_sdis76.16696 | 16696 | 76664 | 76-664-000-0-0010 |  | 10 | SASSEVILLE |  | non |  |  | 999 | -- |  |  |  | non |  |  | non | oui |  |  | 530966 | 6967777 | 5 | OUEST
export_donnees_pei_sdis76.664 | 664 | 76159 | 76-159-000-0-0025 |  | 25 | CANY-BARVILLE |  | non | Zone Industrielle de la vallée | Face Tripe Paillard | 112 | PI |  |  |  | non |  |  | non | non | 2018-09-10 |  | 529578 | 6968585 | 5 | OUEST
export_donnees_pei_sdis76.676 | 676 | 76159 | 76-159-000-0-0037 |  | 37 | CANY-BARVILLE |  | non | Rue de Cimetière |  | 112 | PI |  |  |  | non |  |  | non | oui |  |  | 529419 | 6967698 | 5 | OUEST
export_donnees_pei_sdis76.391 | 391 | 76084 | 76-084-000-0-0003 |  | 3 | BERTREVILLE |  | non | Bout Perdu |  | 422 | CI |  |  |  | non |  |  | non | oui |  |  | 526003 | 6966317 | 50 | OUEST
export_donnees_pei_sdis76.392 | 392 | 76084 | 76-084-000-0-0004 |  | 4 | BERTREVILLE |  | non | Ferme Tassel |  | 422 | CI |  |  |  | non |  |  | non | oui |  |  | 525247 | 6965717 | 50 | OUEST
export_donnees_pei_sdis76.2675 | 2675 | 76488 | 76-488-000-0-0009 |  | 9 | OUAINVILLE |  | non | Salle des fêtes | terrain de pétanque gymnase | 423 | CI |  |  |  | non |  |  | non | oui |  |  | 526411 | 6967895 | 50 | OUEST
export_donnees_pei_sdis76.660 | 660 | 76159 | 76-159-000-0-0021 |  | 21 | CANY-BARVILLE |  | non | Rue des Bleuets | Face au N° 39 | 122 | BI |  |  |  | non |  |  | non | oui |  |  | 530166 | 6968198 | 50 | OUEST
export_donnees_pei_sdis76.18886 | 18886 | 76315 | 76-315-000-0-0014 MPR |  | 14 MPR | GRAINVILLE-LA-TEINTURIERE |  | non | Chemin de la justice | angle rue de la roucrotte | 341 | PA | 2019-11-27 |  |  | non |  |  | non | oui |  |  | 529927 | 6963387 | 5 | OUEST
export_donnees_pei_sdis76.8229 | 8229 | 76315 | 76-315-000-0-000? |  | 120 M3 | GRAINVILLE-LA-TEINTURIERE |  | non |  |  | 999 | -- |  |  |  | non |  |  | non | oui |  |  | 529208 | 6963838 | 50 | OUEST
export_donnees_pei_sdis76.8232 | 8232 | 76315 | 76-315-000-1-0001 |  | P | GRAINVILLE-LA-TEINTURIERE |  | oui | RIVIERE LA DURDENT |  | 999 | -- |  |  |  | non |  |  | non | oui |  |  | 529687 | 6963529 | 50 | OUEST
export_donnees_pei_sdis76.1840 | 1840 | 76315 | 76-315-000-0-0005 |  | 5 | GRAINVILLE-LA-TEINTURIERE |  | non | Rue du Colombier | Entrée Lotissement | 112 | PI |  |  |  | non |  |  | non | oui |  |  | 530016 | 6963824 | 5 | OUEST
export_donnees_pei_sdis76.1843 | 1843 | 76315 | 76-315-000-0-0008 |  | 8 | GRAINVILLE-LA-TEINTURIERE |  | non | Angle rue Vaujouette | Rue des Charettes | 112 | PI |  |  |  | non |  |  | non | oui |  |  | 530128 | 6963640 | 5 | OUEST
export_donnees_pei_sdis76.1845 | 1845 | 76315 | 76-315-000-0-0010 |  | 10 | GRAINVILLE-LA-TEINTURIERE |  | non | Route de Cany | La Garenne | 112 | PI |  |  |  | non |  |  | non | oui |  |  | 529476 | 6963798 | 5 | OUEST
export_donnees_pei_sdis76.1846 | 1846 | 76315 | 76-315-000-0-0011 |  | 11 | GRAINVILLE-LA-TEINTURIERE |  | non | Route de Cany | Centre de Secours | 112 | PI |  |  |  | non |  |  | non | oui |  |  | 529551 | 6963760 | 5 | OUEST
export_donnees_pei_sdis76.1849 | 1849 | 76315 | 76-315-000-0-0015 |  | 15 | GRAINVILLE-LA-TEINTURIERE |  | non | Route d'Yvetot | Salle Cauchoise | 112 | PI |  |  |  | non |  |  | non | oui |  |  | 530346 | 6963268 | 5 | OUEST
export_donnees_pei_sdis76.652 | 652 | 76159 | 76-159-000-0-0012 |  | 12 | CANY-BARVILLE |  | non | Rue des Fougères | Face au N° 18 | 119 | PI |  |  |  | non |  |  | non | non | 2018-12-17 |  | 530620 | 6967088 | 5 | OUEST
export_donnees_pei_sdis76.706 | 706 | 76159 | 76-159-000-0-0069 |  | 69 | CANY-BARVILLE |  | non | Lieu dit Hocqueville | Ferme Van Lomen | 419 | CI |  |  |  | non |  |  | non | oui |  |  | 527364 | 6966488 | 5 | OUEST
export_donnees_pei_sdis76.699 | 699 | 76159 | 76-159-000-0-0062 |  | 62 | CANY-BARVILLE |  | non | Impasse du Radais | Pont durdent | 349 | PA |  |  |  | non |  |  | non | oui |  |  | 529783 | 6967866 | 5 | OUEST
export_donnees_pei_sdis76.700 | 700 | 76159 | 76-159-000-0-0063 |  | 63 | CANY-BARVILLE |  | non | Impasse de l'Hôtel de Ville | Pont Durdent | 349 | PA |  |  |  | non |  |  | non | oui |  |  | 529813 | 6967820 | 5 | OUEST
export_donnees_pei_sdis76.701 | 701 | 76159 | 76-159-000-0-0064 |  | 64 | CANY-BARVILLE |  | non | Impasse du rail | Pont Durdent | 349 | PA |  |  |  | non |  |  | non | oui |  |  | 529827 | 6967788 | 5 | OUEST
export_donnees_pei_sdis76.697 | 697 | 76159 | 76-159-000-0-0060 |  | 60 | CANY-BARVILLE |  | non | Rue Louis Boulinet | Pont Durdent | 349 | PA |  |  |  | non |  |  | non | oui |  |  | 529722 | 6968033 | 5 | OUEST
export_donnees_pei_sdis76.7884 | 7884 | 76298 | 76-298-000-0-0001 | VEOLIA | 1 | GANZEVILLE |  | non | RUE DE LA HAYE MENTIRE | angle rue du Petit Menil | 110 | PI | 2020-09-03 | 4.6 | 23 | non |  |  | non | oui |  |  | 513254 | 6962336 | 50 | OUEST
export_donnees_pei_sdis76.19236 | 19236 | 76708 | 76-708-000-0-0013 | VEOLIA | 13 | TOUSSAINT |  | non | ROUTE DE ROUEN | DEVANT RADIO TENDANCE OUEST | 112 | PI |  | 3 | 67 | non |  |  | non | oui |  |  | 514603 | 6962463 | 50 | OUEST
export_donnees_pei_sdis76.17204 | 17204 | 76706 | 76-706-000-0-0001 | VEOLIA | 1 | TOURVILLE-LES-IFS |  | non | Hameau le Beau Soleil | rue Justin Simon - D73 | 111 | PI |  | 4.8 | 40 | non |  |  | non | oui |  |  | 512120 | 6961192 | 50 | OUEST
export_donnees_pei_sdis76.17214 | 17214 | 76706 | 76-706-000-0-0011 | VEOLIA | 11 | TOURVILLE-LES-IFS |  | non | Rue Justin Simon | D76 - Nouveau lotissement face à la rue aux Chars | 112 | PI |  | 4.9 | 118 | non |  |  | non | oui |  |  | 512371 | 6960537 | 50 | OUEST
export_donnees_pei_sdis76.17215 | 17215 | 76706 | 76-706-000-0-0012 | VEOLIA | 12 | TOURVILLE-LES-IFS |  | non | Lotissement Les Hauts d'Ygnauville | Rue Jean Duplessis | 113 | PI |  | 6.6 | 120 | non |  |  | non | oui |  |  | 512380 | 6960067 | 50 | OUEST
export_donnees_pei_sdis76.698 | 698 | 76159 | 76-159-000-0-0061 |  | 61 | CANY-BARVILLE |  | non | Rue du Général de Gaulle | Pont Durdent | 349 | PA |  |  |  | non |  |  | non | oui |  |  | 529744 | 6967955 | 5 | OUEST
export_donnees_pei_sdis76.703 | 703 | 76159 | 76-159-000-0-0066 |  | 66 | CANY-BARVILLE |  | non | Rue du Général de Gaulle | Pont Saint Martin | 349 | PA |  |  |  | non |  |  | non | oui |  |  | 529470 | 6967891 | 5 | OUEST
export_donnees_pei_sdis76.702 | 702 | 76159 | 76-159-000-0-0065 |  | 65 | CANY-BARVILLE |  | non | Rue des Pommiers | Pont Durdent | 349 | PA |  |  |  | non |  |  | non | oui |  |  | 529834 | 6967738 | 5 | OUEST
export_donnees_pei_sdis76.679 | 679 | 76159 | 76-159-000-0-0040 |  | 40 | CANY-BARVILLE |  | non | ZI de la Gare | Route de la Déchetterie | 112 | PI |  |  |  | non |  |  | non | oui |  |  | 530479 | 6967533 | 50 | OUEST
export_donnees_pei_sdis76.4779 | 4779 | 76041 | 76-041-729-0-0005 | Eaux et assainissement du caux central | 5 | LES-HAUTS-DE-CAUX | VEAUVILLE-LES-BAONS | non | ROUTE DE LA PRAIRIE | (LE STADE) | 423 | CI | 2021-02-19 |  |  | non | 120 |  | non | oui |  |  | 538269 | 6952058 | 5 | OUEST
export_donnees_pei_sdis76.15876 | 15876 | 76600 | 76-600-000-1-0026 | ALERTE'INCENDIE | 26 | SAINT-LEONARD |  | oui | Hypermarché Leclerc | entrée Galerie marchande côté droit | 112 | PI | 2019-11-20 | 3 | 165 | non |  |  | non | oui |  |  | 510045 | 6961805 | 50 | OUEST
export_donnees_pei_sdis76.680 | 680 | 76159 | 76-159-000-0-0041 |  | 41 | CANY-BARVILLE |  | non | Rue du Chauffour | Au pied des immeubles | 122 | BI |  |  |  | non |  |  | non | oui |  |  | 530045 | 6967903 | 50 | OUEST
export_donnees_pei_sdis76.2670 | 2670 | 76488 | 76-488-000-0-0004 |  | 4 | OUAINVILLE |  | non | Rue des Harras | Intersection rue de la Forge | 119 | PI |  |  |  | non |  |  | non | oui |  |  | 526135 | 6967705 | 5 | OUEST
export_donnees_pei_sdis76.3632 | 3632 | 76664 | 76-664-000-0-0005 |  | 5 | SASSEVILLE |  | non | Lotissement Les Chaumes |  | 112 | PI |  |  |  | non |  |  | non | oui |  |  | 530579 | 6968077 | 50 | OUEST
export_donnees_pei_sdis76.3641 | 3641 | 76664 | 76-664-000-0-0015 |  | 15 | SASSEVILLE |  | non | Zone Industrielle | Derrière les Chaumes | 112 | PI |  |  |  | non |  |  | non | oui |  |  | 530733 | 6967936 | 5 | OUEST
export_donnees_pei_sdis76.2672 | 2672 | 76488 | 76-488-000-0-0006 |  | 6 | OUAINVILLE |  | non | Hameau de Bardouville |  | 112 | PI |  |  |  | non |  |  | non | oui |  |  | 527291 | 6967360 | 5 | OUEST
export_donnees_pei_sdis76.3633 | 3633 | 76664 | 76-664-000-0-0006 |  | 6 | SASSEVILLE |  | non | Zone Industrielle | Entrée de la ZI | 119 | PI |  |  |  | non |  |  | non | oui |  |  | 531090 | 6968086 | 5 | OUEST
export_donnees_pei_sdis76.3640 | 3640 | 76664 | 76-664-000-0-0014 |  | 14 | SASSEVILLE |  | non | Zone Industrielle | Hôtel Entreprise com com | 112 | PI |  |  |  | non |  |  | non | oui |  |  | 530925 | 6968104 | 5 | OUEST
export_donnees_pei_sdis76.3637 | 3637 | 76664 | 76-664-000-0-0011 |  | 11 | SASSEVILLE |  | non | Zone Industrielle | Face Ets Baumert | 112 | PI |  |  |  | non |  |  | non | oui |  |  | 530843 | 6967776 | 50 | OUEST
export_donnees_pei_sdis76.654 | 654 | 76159 | 76-159-000-0-0014 |  | 14 | CANY-BARVILLE |  | non | Rue Verte | Face Caporal Cadinot | 112 | PI |  |  |  | non |  |  | non | oui |  |  | 530292 | 6967448 | 50 | OUEST
export_donnees_pei_sdis76.657 | 657 | 76159 | 76-159-000-0-0018 |  | 18 | CANY-BARVILLE |  | non | Haut de Caniel | Face au N° 35 | 112 | PI |  |  |  | non |  |  | non | oui |  |  | 530067 | 6968536 | 5 | OUEST
export_donnees_pei_sdis76.669 | 669 | 76159 | 76-159-000-0-0030 |  | 30 | CANY-BARVILLE |  | non | Rue de la Cour Souveraine | Côté de L'Eglise | 112 | PI |  |  |  | non |  |  | non | oui |  |  | 529477 | 6967692 | 5 | OUEST
export_donnees_pei_sdis76.15878 | 15878 | 76600 | 76-600-000-1-0028 | ALERTE'INCENDIE | 28 | SAINT-LEONARD |  | oui | Hypermarché Leclerc | entrée de la Station service | 112 | PI | 2019-11-20 | 3.3 | 173 | non |  |  | non | oui |  |  | 510093 | 6962075 | 50 | OUEST
export_donnees_pei_sdis76.15887 | 15887 | 76600 | 76-600-000-1-0037 |  | 37 | SAINT-LEONARD |  | oui | Zone commerciale les voiles de St Léonard | Parking en face d'Orchestra | 112 | PI |  | 4.1 | 113 | non |  |  | non | oui |  |  | 510017 | 6962241 | 50 | OUEST
export_donnees_pei_sdis76.2669 | 2669 | 76488 | 76-488-000-0-0003 |  | 3 | OUAINVILLE |  | non | Résidence''Les Chênes'' | A l'entrée | 112 | PI |  |  |  | non |  |  | non | oui |  |  | 526302 | 6967742 | 5 | OUEST
export_donnees_pei_sdis76.678 | 678 | 76159 | 76-159-000-0-0039 |  | 39 | CANY-BARVILLE |  | non | Place Robert Gabel | Au coin de la pizzeria | 122 | BI |  |  |  | non |  |  | non | oui |  |  | 529826 | 6967927 | 50 | OUEST
export_donnees_pei_sdis76.4064 | 4064 | 76748 | 76-748-000-0-0010 |  | 10 | VITTEFLEUR |  | non | Base de Loisirs | Entrée du lac de Caniel | 112 | PI | 2018-06-30 | 14 | 67 | non |  |  | non | oui |  |  | 529345 | 6969471 | 5 | OUEST
export_donnees_pei_sdis76.662 | 662 | 76159 | 76-159-000-0-0023 |  | 23 | CANY-BARVILLE |  | non | Sporticaux Intérieur | Au Parking du fond | 112 | PI |  |  |  | non |  |  | non | oui |  |  | 529825 | 6968664 | 5 | OUEST
export_donnees_pei_sdis76.663 | 663 | 76159 | 76-159-000-0-0024 |  | 24 | CANY-BARVILLE |  | non | Avenue Maximiliamsau | Face Magasin Champion | 112 | PI |  |  |  | non |  |  | non | oui |  |  | 529531 | 6968416 | 5 | OUEST
export_donnees_pei_sdis76.686 | 686 | 76159 | 76-159-000-0-0049 |  | 49 | CANY-BARVILLE |  | non | Route de Veulettes | Face Com Com | 112 | PI |  |  |  | non |  |  | non | oui |  |  | 529892 | 6968590 | 5 | OUEST
export_donnees_pei_sdis76.1837 | 1837 | 76315 | 76-315-000-0-0002 |  | 2 | GRAINVILLE-LA-TEINTURIERE |  | non | Rue Pierre 2 de bec de lièvre | Salle des Jeunes | 112 | PI |  |  |  | non |  |  | non | oui |  |  | 529705 | 6963566 | 5 | OUEST
export_donnees_pei_sdis76.1848 | 1848 | 76315 | 76-315-000-0-0013 |  | 13 | GRAINVILLE-LA-TEINTURIERE |  | non | La Haute Rue |  | 111 | PI |  |  |  | non |  |  | non | oui |  |  | 528707 | 6963886 | 5 | OUEST
export_donnees_pei_sdis76.641 | 641 | 76159 | 76-159-000-0-0001 |  | 1 | CANY-BARVILLE |  | non | Lieu-dit Virfrainville rue de l'église | Ferme Lacaille | 112 | PI |  |  |  | non |  |  | non | oui |  |  | 528241 | 6967064 | 5 | OUEST
export_donnees_pei_sdis76.650 | 650 | 76159 | 76-159-000-0-0010 |  | 10 | CANY-BARVILLE |  | non | Rue Verte | Face sapinière | 112 | PI |  |  |  | non |  |  | non | oui |  |  | 530630 | 6966875 | 5 | OUEST
export_donnees_pei_sdis76.681 | 681 | 76159 | 76-159-000-0-0042 |  | 42 | CANY-BARVILLE |  | non | Haut de Barville | Dans le virage | 111 | PI |  |  |  | non |  |  | non | oui |  |  | 530637 | 6965818 | 5 | OUEST
export_donnees_pei_sdis76.18705 | 18705 | 76600 | 76-600-000-0-0044 | ALERTE'INCENDIE | 44 | SAINT-LEONARD |  | non | Rue du Poteau au n°688 |  | 111 | PI | 2020-09-14 | 6.5 | 50 | non |  |  | non | oui |  |  | 510154 | 6962861 | 50 | OUEST
export_donnees_pei_sdis76.15889 | 15889 | 76600 | 76-600-000-1-0039 |  | 39 | SAINT-LEONARD |  | oui | Zone commerciale les voiles de St Léonard | derrière Bricomarché voie accès livraison | 113 | PI |  | 4.3 | 121 | non |  |  | non | oui |  |  | 509898 | 6962320 | 50 | OUEST
export_donnees_pei_sdis76.18688 | 18688 | 76600 | 76-600-000-0-0055 | ALERTE'INCENDIE | 55 | SAINT-LEONARD |  | non | Route d'Epreville |  | 112 | PI | 2020-09-14 | 5 | 67 | non |  |  | non | oui |  |  | 509124 | 6961947 | 50 | OUEST
export_donnees_pei_sdis76.15867 | 15867 | 76600 | 76-600-000-0-0016 | ALERTE'INCENDIE | 16 | SAINT-LEONARD |  | non | Résidence de la Forge au n°77 |  | 113 | PI | 2020-09-14 | 7.2 | 110 | non |  |  | non | oui |  | 2020-12-21 | 509076 | 6962970 | 5 | OUEST
export_donnees_pei_sdis76.15883 | 15883 | 76600 | 76-600-000-1-0033 |  | 33 | SAINT-LEONARD |  | oui | Accès livraison Euromarché | citerne souple | 439 | CI |  | 0 |  | non |  |  | non | oui |  |  | 509893 | 6962184 | 5 | OUEST
export_donnees_pei_sdis76.665 | 665 | 76159 | 76-159-000-0-0026 |  | 26 | CANY-BARVILLE |  | non | Rue de Greenock | Face aux immeubles | 112 | PI |  |  |  | non |  |  | non | oui |  |  | 529673 | 6968376 | 5 | OUEST
export_donnees_pei_sdis76.2667 | 2667 | 76488 | 76-488-000-0-0001 |  | 1 | OUAINVILLE |  | non | Rue Saint Maclou | Entre l'Eglise et la salle des fêtes | 112 | PI |  |  |  | non |  |  | non | oui |  |  | 526346 | 6967852 | 50 | OUEST
export_donnees_pei_sdis76.690 | 690 | 76159 | 76-159-000-0-0053 |  | 53 | CANY-BARVILLE |  | non | Champ de Foire | Face Mme Fatras | 112 | PI |  |  |  | non |  |  | non | oui |  |  | 530205 | 6968072 | 5 | OUEST
export_donnees_pei_sdis76.644 | 644 | 76159 | 76-159-000-0-0004 |  | 4 | CANY-BARVILLE |  | non | Route d'Ocqueville | Ferme Vandecandealaire | 112 | PI |  |  |  | non |  |  | non | non | 2020-07-17 |  | 530913 | 6968224 | 5 | OUEST
export_donnees_pei_sdis76.1838 | 1838 | 76315 | 76-315-000-0-0003 |  | 3 | GRAINVILLE-LA-TEINTURIERE |  | non | Rue Sainte Clotilde | Calvaire | 112 | PI |  |  |  | non |  |  | non | oui |  |  | 529458 | 6963305 | 5 | OUEST
export_donnees_pei_sdis76.2668 | 2668 | 76488 | 76-488-000-0-0002 |  | 2 | OUAINVILLE |  | non | Impasse des Ecoles | Groupe Scolaire | 112 | PI |  |  |  | non |  |  | non | oui |  |  | 526452 | 6967718 | 5 | OUEST
export_donnees_pei_sdis76.683 | 683 | 76159 | 76-159-000-0-0044 |  | 44 | CANY-BARVILLE |  | non | Lieu-dit Le Maudrouard | Ferme Dénouette | 119 | PI |  |  |  | non |  |  | non | non | 2018-05-28 |  | 528086 | 6965882 | 50 | OUEST
export_donnees_pei_sdis76.671 | 671 | 76159 | 76-159-000-0-0032 |  | 32 | CANY-BARVILLE |  | non | Lotissement Fontaine la Croix | Au bout du lotissement | 112 | PI |  |  |  | non |  |  | non | non | 2018-08-16 |  | 529709 | 6967191 | 5 | OUEST
export_donnees_pei_sdis76.692 | 692 | 76159 | 76-159-000-0-0055 |  | 55 | CANY-BARVILLE |  | non | Route de Veulettes | face ancienne " Magie " | 119 | PI |  |  |  | non |  |  | non | non | 2018-08-07 |  | 529824 | 6968981 | 5 | OUEST
export_donnees_pei_sdis76.691 | 691 | 76159 | 76-159-000-0-0054 |  | 54 | CANY-BARVILLE |  | non | Lieu-dit Hocqueville | Ferme Van Colen | 112 | PI |  |  |  | non |  |  | non | non | 2020-07-23 |  | 527310 | 6966300 | 50 | OUEST
export_donnees_pei_sdis76.386 | 386 | 76083 | 76-083-000-0-0001 |  | 1 | BERTHEAUVILLE |  | non | Grande Rue | A côté de l'église | 111 | PI |  |  |  | non |  |  | non | non | 2018-08-14 |  | 526190 | 6964368 | 5 | OUEST
export_donnees_pei_sdis76.1841 | 1841 | 76315 | 76-315-000-0-0006 |  | 6 | GRAINVILLE-LA-TEINTURIERE |  | non | Rue des Charettes | Angle Grande rue, intersection D131 | 112 | PI |  |  |  | non |  |  | non | non | 2018-08-14 |  | 530021 | 6963548 | 5 | OUEST
export_donnees_pei_sdis76.711 | 711 | 76159 | 76-159-000-0-0074 |  | 74 | CANY-BARVILLE |  | non | Route de Bosville | Lotissement (réserve réalimentée) | 425 | CI |  |  |  | non |  |  | non | oui |  |  | 530624 | 6966779 | 50 | OUEST
export_donnees_pei_sdis76.2673 | 2673 | 76488 | 76-488-000-0-0007 |  | 7 | OUAINVILLE |  | non | Ferme M. Lesueur | Impasse de la Chesnaie | 329 | PA |  |  |  | non |  |  | non | oui |  |  | 525954 | 6968202 | 50 | OUEST
export_donnees_pei_sdis76.661 | 661 | 76159 | 76-159-000-0-0022 |  | 22 | CANY-BARVILLE |  | non | Lotissement Les Châtaigniers | au bord de la route | 112 | PI |  |  |  | non |  |  | non | oui |  |  | 529879 | 6968961 | 50 | OUEST
export_donnees_pei_sdis76.667 | 667 | 76159 | 76-159-000-0-0028 |  | 28 | CANY-BARVILLE |  | non | Rue du Général de Gaulle | Cours St Martin | 122 | BI |  |  |  | non |  |  | non | oui |  |  | 529508 | 6967903 | 50 | OUEST
export_donnees_pei_sdis76.668 | 668 | 76159 | 76-159-000-0-0029 |  | 29 | CANY-BARVILLE |  | non | Rue de la Cour Souveraine | Face R.P.A | 112 | PI |  |  |  | non |  |  | non | oui |  |  | 529773 | 6967784 | 50 | OUEST
export_donnees_pei_sdis76.666 | 666 | 76159 | 76-159-000-0-0027 |  | 27 | CANY-BARVILLE |  | non | Rue du Hôme | Face au Collège | 112 | PI |  |  |  | non |  |  | non | oui |  |  | 529480 | 6968212 | 5 | OUEST
export_donnees_pei_sdis76.673 | 673 | 76159 | 76-159-000-0-0034 |  | 34 | CANY-BARVILLE |  | non | Place du 19 Mars 1962 | Derrière le parterre de fleurs | 122 | BI |  |  |  | non |  |  | non | oui |  |  | 529898 | 6967944 | 50 | OUEST
export_donnees_pei_sdis76.710 | 710 | 76159 | 76-159-000-0-0073 |  | 73 | CANY-BARVILLE |  | non | Rue Moorslede | residence clos de l'europe | 112 | PI |  |  |  | non |  |  | non | oui |  |  | 530351 | 6968220 | 10 | OUEST
export_donnees_pei_sdis76.743 | 743 | 76176 | 76-176-000-0-0004 |  | 4 | CLASVILLE |  | non | route du lac | intersection impasse du lac | 113 | PI | 2019-07-17 | 14 | 116 | non |  |  | non | oui |  |  | 529426 | 6968795 | 5 | OUEST
export_donnees_pei_sdis76.3638 | 3638 | 76664 | 76-664-000-0-0012 |  | 12 | SASSEVILLE |  | non | Zone Industrielle | Derrière Ets Beaumert | 119 | PI |  |  |  | non |  |  | non | oui |  |  | 530861 | 6967874 | 50 | OUEST
export_donnees_pei_sdis76.18980 | 18980 | 76488 | 76-488-000-0-0013 | mairie | 13 | OUAINVILLE |  | non | route des fonds | face à l'exploitation agricole | 323 | PA |  |  |  | non | 120 | 1 | non | oui |  |  | 526783 | 6967886 | 50 | OUEST
export_donnees_pei_sdis76.19357 | 19357 | 76727 | 76-727-000-0-0017 | STGS | 17 | VATTEVILLE-LA-RUE |  | non | ROUTE DE CAUDEBEC | ANGLE CHEMIN DE LA GEOMETRIE | 112 | PI | 2019-03-29 | 4.5 | 45 | non |  |  | non | oui |  |  | 532799 | 6935261 | 2 | OUEST
export_donnees_pei_sdis76.18713 | 18713 | 76298 | 76-298-000-0-0005 | VEOLIA | 5 | GANZEVILLE |  | non | rue de la Haye Mentire | Lotissement La Haye Mentire - En haut de la rue | 122 | BI | 2020-09-07 | 13 | 70 | non |  |  | non | oui |  |  | 513080 | 6962160 | 50 | OUEST
export_donnees_pei_sdis76.7893 | 7893 | 76300 | 76-300-000-0-0003 |  | 3 | GERVILLE |  | non | Rue des Alizés | angle rue de l'Orée du Bois | 111 | PI |  | 0 |  | non |  |  | non | oui |  |  | 507283 | 6958464 | 50 | OUEST
export_donnees_pei_sdis76.19643 | 19643 | 76294 | 76-294-000-0-0009 |  | 9 | LA-GAILLARDE |  | non | route de la mer | Angle rue Moulin | 112 | PI | 2021-02-15 | 4.5 | 81 | non |  |  | non | oui |  |  | 545808 | 6972593 | 5 | OUEST
export_donnees_pei_sdis76.13376 | 13376 | 76518 | 76-518-000-0-0001 | PROMAT | 1 | RAFFETOT |  | non | Route de la Nationale | à proximité du passage à niveau - en face du n°755 | 123 | BI |  | 4.5 | 131 | non |  |  | non | oui |  |  | 520700 | 6946694 | 50 | OUEST
export_donnees_pei_sdis76.18674 | 18674 | 76600 | 76-600-000-0-0052 | ALERTE'INCENDIE | 52 | SAINT-LEONARD |  | non | Route de Gerville |  | 112 | PI | 2020-09-14 | 7 | 75 | non |  |  | non | oui |  |  | 508950 | 6961675 | 50 | OUEST
export_donnees_pei_sdis76.13380 | 13380 | 76518 | 76-518-000-0-0005 |  | 5 | RAFFETOT |  | non | Route de Bolleville | à 100 m du n°700 - à droite de l'entrée de la ferme FREGET- mare | 313 | PA |  | 0 |  | non | 2574 |  | non | oui |  |  | 521202 | 6947067 | 5 | OUEST
export_donnees_pei_sdis76.19150 | 19150 | 76518 | 76-518-000-1-0008 |  | 8 | RAFFETOT |  | oui | 380 ROUTE DE YEBLERON | FERME LEVESQUE | 323 | PA |  |  |  | non | 620 |  | non | oui |  |  | 520427 | 6947825 | 50 | OUEST
export_donnees_pei_sdis76.10826 | 10826 | 76382 | 76-382-000-0-0007 |  | 7 | LANQUETOT |  | non | Rue des Jonquilles au n°16 | dans lotissement | 112 | PI |  | 0 |  | non |  |  | non | oui |  |  | 520874 | 6945720 | 50 | OUEST
export_donnees_pei_sdis76.10831 | 10831 | 76382 | 76-382-000-0-0012 |  | 12 | LANQUETOT |  | non | Route du Petit Lanquetot | angle D6015 | 112 | PI |  | 0 |  | non |  |  | non | oui |  |  | 520582 | 6944992 | 50 | OUEST
export_donnees_pei_sdis76.10827 | 10827 | 76382 | 76-382-000-0-0008 |  | 8 | LANQUETOT |  | non | Route du Petit Lanquetot | Réserve, face Impasse du Petit Lanquetot | 429 | CI |  | 0 |  | non |  |  | non | oui |  |  | 520684 | 6944777 | 5 | OUEST
export_donnees_pei_sdis76.5732 | 5732 | 76115 | 76-115-000-0-0004 |  | 4 | BOLLEVILLE |  | non | Route de la Nationale 15 | dans l'enceinte de la ferme Beaucamp | 319 | PA |  | 0 |  | non |  |  | non | oui |  |  | 523425 | 6946097 | 5 | OUEST
export_donnees_pei_sdis76.5735 | 5735 | 76115 | 76-115-000-0-0009 |  | 9 | BOLLEVILLE |  | non | Route des Forges | D109 | 111 | PI |  | 0 |  | non |  |  | non | oui |  |  | 523965 | 6948073 | 5 | OUEST
export_donnees_pei_sdis76.5736 | 5736 | 76115 | 76-115-000-0-0010 |  | 10 | BOLLEVILLE |  | non | Rue d'Epremesnil au n°2 | à proximité du transfo | 111 | PI |  | 0 |  | non |  |  | non | oui |  |  | 523605 | 6947074 | 5 | OUEST
export_donnees_pei_sdis76.5737 | 5737 | 76115 | 76-115-000-0-0011 |  | 11 | BOLLEVILLE |  | non | Route des Forges | face Chemin des Ponts - mare | 319 | PA |  | 0 |  | non |  |  | non | oui |  |  | 524227 | 6948282 | 5 | OUEST
export_donnees_pei_sdis76.10820 | 10820 | 76382 | 76-382-000-0-0001 |  | 1 | LANQUETOT |  | non | Rue Henri Commare | angle rue des Pommiers, à proximité de la salle des fêtes | 112 | PI |  | 0 |  | non |  |  | non | oui |  |  | 521073 | 6945589 | 50 | OUEST
export_donnees_pei_sdis76.10821 | 10821 | 76382 | 76-382-000-0-0002 |  | 2 | LANQUETOT |  | non | Rue Henri Joutel | Place de l'Eglise | 112 | PI |  | 0 |  | non |  |  | non | oui |  |  | 521041 | 6945735 | 50 | OUEST
export_donnees_pei_sdis76.10822 | 10822 | 76382 | 76-382-000-0-0003 |  | 3 | LANQUETOT |  | non | Rue Henri Joutel | entre le n°11 et le n°5, face lotissement St Aubin | 112 | PI |  | 0 |  | non |  |  | non | oui |  |  | 521157 | 6945663 | 50 | OUEST
export_donnees_pei_sdis76.10824 | 10824 | 76382 | 76-382-000-0-0005 |  | 5 | LANQUETOT |  | non | Route de Caudebec | face Route de la Haricotière | 112 | PI |  | 0 |  | non |  |  | non | oui |  |  | 521509 | 6945533 | 50 | OUEST
export_donnees_pei_sdis76.18666 | 18666 | 76600 | 76-600-000-0-0054 | ALERTE'INCENDIE | 54 | SAINT-LEONARD |  | non | Route de la croix bigot |  | 112 | PI | 2020-09-14 | 6 | 53 | non |  |  | non | oui |  |  | 509596 | 6961921 | 50 | OUEST
export_donnees_pei_sdis76.10834 | 10834 | 76382 | 76-382-000-0-0015 |  | 15 | LANQUETOT |  | non | Résidence du château | route de Bolbec | 119 | PI |  | 3.9 |  | non |  |  | non | oui |  |  | 520872 | 6945430 | 50 | OUEST
export_donnees_pei_sdis76.11009 | 11009 | 76388 | 76-388-000-0-0003 |  | 3 | LINTOT |  | non | Route de la Mare Dupuis | 400m après la salle des fêtes | 111 | PI |  | 3.7 | 43 | non |  |  | non | oui |  |  | 523283 | 6943563 | 5 | OUEST
export_donnees_pei_sdis76.11010 | 11010 | 76388 | 76-388-000-0-0004 |  | 4 | LINTOT |  | non | Route de la Mare Dupuis | 800m après la salle des fêtes | 111 | PI |  | 3.6 | 48 | non |  |  | non | oui |  |  | 523118 | 6943645 | 5 | OUEST
export_donnees_pei_sdis76.11011 | 11011 | 76388 | 76-388-000-0-0005 |  | 5 | LINTOT |  | non | Ferme Soudais | Hameau de La Riclerie - chemin menant à la ferme à 50 m du bord de la route | 111 | PI |  | 3.5 | 30 | non |  |  | non | oui |  |  | 522855 | 6943788 | 50 | OUEST
export_donnees_pei_sdis76.11013 | 11013 | 76388 | 76-388-000-0-0007 |  | 7 | LINTOT |  | non | Salle des fêtes | Rue du Temple | 111 | PI |  | 3 | 41 | non |  |  | non | oui |  |  | 523662 | 6943326 | 5 | OUEST
export_donnees_pei_sdis76.5122 | 5122 | 76092 | 76-092-000-1-0001 |  | 1 | BEUZEVILLETTE |  | oui | Racadaille | Route de Racadaille au n°473 | 324 | PA |  | 0 |  | non | 200 |  | non | oui |  |  | 521685 | 6944904 | 5 | OUEST
export_donnees_pei_sdis76.13377 | 13377 | 76518 | 76-518-000-0-0002 | PROMAT | 2 | RAFFETOT |  | non | Rue de l'Eglise au n°120 | face sente les Pommiers | 113 | PI |  | 4.5 | 141 | non |  |  | non | oui |  |  | 520147 | 6947204 | 50 | OUEST
export_donnees_pei_sdis76.13378 | 13378 | 76518 | 76-518-000-0-0003 | PROMAT | 3 | RAFFETOT |  | non | Rue de la Mairie | en face du n°380 | 113 | PI |  | 4.5 | 145 | non |  |  | non | oui |  |  | 520071 | 6947317 | 50 | OUEST
export_donnees_pei_sdis76.13379 | 13379 | 76518 | 76-518-000-0-0004 | PROMAT | 4 | RAFFETOT |  | non | Rue du Calvaire | angle sente les Pommiers et lotissement les Pommiers | 113 | PI |  | 4.6 | 151 | non |  |  | non | oui |  |  | 520321 | 6947329 | 50 | OUEST
export_donnees_pei_sdis76.13381 | 13381 | 76518 | 76-518-000-0-0006 |  | 6 | RAFFETOT |  | non | Chemin du Clairet au n°202 | dans chemin piéton- mare | 313 | PA |  | 0 |  | non | 2125 |  | non | oui |  |  | 520456 | 6947615 | 5 | OUEST
export_donnees_pei_sdis76.5126 | 5126 | 76092 | 76-092-000-0-0005 |  | 5 | BEUZEVILLETTE |  | non | Route de Caudebec | D30 - angle chemin de la Passée | 112 | PI | 2020-11-17 | 4.3 | 74 | non |  |  | non | oui |  |  | 522430 | 6944436 | 50 | OUEST
export_donnees_pei_sdis76.5128 | 5128 | 76092 | 76-092-000-0-0007 |  | 7 | BEUZEVILLETTE |  | non | Rue de la Forge | angle route de Lintot | 112 | PI | 2020-11-17 | 3.2 | 50 | non |  |  | non | oui |  |  | 522294 | 6943957 | 50 | OUEST
export_donnees_pei_sdis76.19644 | 19644 | 76294 | 76-294-000-0-0010 |  | 10 | LA-GAILLARDE |  | non | route de la mer |  | 112 | PI | 2021-02-15 | 5 | 75 | non |  |  | non | oui |  |  | 546227 | 6973275 | 5 | OUEST
export_donnees_pei_sdis76.5130 | 5130 | 76092 | 76-092-000-0-0009 |  | 9 | BEUZEVILLETTE |  | non | Rue des Prunus | Lotissement Les Bleuets | 112 | PI | 2020-11-17 | 4 | 51 | non |  |  | non | oui |  |  | 521542 | 6944094 | 50 | OUEST
export_donnees_pei_sdis76.5131 | 5131 | 76092 | 76-092-000-0-0010 |  | 10 | BEUZEVILLETTE |  | non | Rue du Fond des Côtes |  | 112 | PI | 2020-11-17 | 6 | 75 | non |  |  | non | oui |  |  | 521899 | 6944621 | 50 | OUEST
export_donnees_pei_sdis76.5734 | 5734 | 76115 | 76-115-000-0-0008 |  | 8 | BOLLEVILLE |  | non | Rue de la Plaine du château au n°2100 | face ferme | 319 | PA |  | 0 |  | non |  |  | non | oui |  |  | 522210 | 6948066 | 5 | OUEST
export_donnees_pei_sdis76.5132 | 5132 | 76092 | 76-092-000-0-0011 |  | 11 | BEUZEVILLETTE |  | non | Rue de la Croix de Pierre | près de l'église | 112 | PI | 2020-11-17 | 4.5 | 46 | non |  |  | non | oui |  |  | 521767 | 6944112 | 50 | OUEST
export_donnees_pei_sdis76.10830 | 10830 | 76382 | 76-382-000-0-0011 |  | 11 | LANQUETOT |  | non | Route du Bois des Fontaines | en face du n°116, devant le cimetière | 112 | PI |  | 0 |  | non |  |  | non | oui |  |  | 520762 | 6945846 | 50 | OUEST
export_donnees_pei_sdis76.11007 | 11007 | 76388 | 76-388-000-0-0001 |  | 1 | LINTOT |  | non | Place du Carreau | face à l'église | 111 | PI |  | 3.1 | 28 | non |  |  | non | oui |  |  | 524023 | 6943172 | 5 | OUEST
export_donnees_pei_sdis76.13382 | 13382 | 76518 | 76-518-000-0-0007 |  | 7 | RAFFETOT |  | non | Rue de la Plaine du château au n°1500 | dans la ferme GAEC BARBARAY - à droite de l'entrée - mare | 313 | PA |  | 0 |  | non | 780 |  | non | oui |  |  | 521628 | 6948057 | 5 | OUEST
export_donnees_pei_sdis76.10832 | 10832 | 76382 | 76-382-000-0-0013 |  | 13 | LANQUETOT |  | non | Route de Bolleville | face au n°934, citerne enterrée 120 m3 | 423 | CI |  | 0 |  | non | 120 |  | non | oui |  |  | 522546 | 6946450 | 50 | OUEST
export_donnees_pei_sdis76.10828 | 10828 | 76382 | 76-382-000-0-0009 |  | 9 | LANQUETOT |  | non | D6015 | face Route de Caudebec | 112 | PI |  | 0 |  | non |  |  | non | oui |  |  | 521360 | 6945699 | 50 | OUEST
export_donnees_pei_sdis76.10829 | 10829 | 76382 | 76-382-000-0-0010 |  | 10 | LANQUETOT |  | non | Route de Bolbec | angle Rue des Jonquilles | 112 | PI |  | 0 |  | non |  |  | non | oui |  |  | 520874 | 6945508 | 50 | OUEST
export_donnees_pei_sdis76.10825 | 10825 | 76382 | 76-382-000-0-0006 |  | 6 | LANQUETOT |  | non | Impasse des Primevères au n°24 | angle rue des jonquilles, à proximité du stade | 112 | PI |  | 0 |  | non |  |  | non | oui |  |  | 520830 | 6945630 | 50 | OUEST
export_donnees_pei_sdis76.19502 | 19502 | 76384 | 76-384-000-0-0126 |  | 126 | LILLEBONNE |  | non | quartier de la tourbieres | Salle des Aulnes, face à la maison du gardien au centre de formation | 113 | PI | 2020-07-09 | 3.9 | 137 | non |  |  | non | oui |  |  | 521208 | 6938991 | 50 | OUEST
export_donnees_pei_sdis76.10952 | 10952 | 76384 | 76-384-000-0-0119 |  | 119 | LILLEBONNE |  | non | Rue du docteur Rosenberg | à côté de l'impasse du Calvaire - couloir Bus | 113 | PI |  | 5 | 150 | non |  |  | non | oui |  |  | 521869 | 6938263 | 50 | OUEST
export_donnees_pei_sdis76.17374 | 17374 | 76712 | 76-712-000-0-0009 |  | 9 | LA-TRINITE-DU-MONT |  | non | Rue Emile Guilbert | angle allée des hibiscus | 122 | BI |  | 5.2 | 72 | non |  |  | non | oui |  |  | 522784 | 6940776 | 50 | OUEST
export_donnees_pei_sdis76.17373 | 17373 | 76712 | 76-712-000-0-0008 |  | 8 | LA-TRINITE-DU-MONT |  | non | Rue Maurice Lebas | face au n°18 | 122 | BI |  | 5.2 | 61 | non |  |  | non | oui |  |  | 523137 | 6941113 | 50 | OUEST
export_donnees_pei_sdis76.19216 | 19216 | 76384 | 76-384-000-1-0144 |  | 144 | LILLEBONNE |  | oui |  |  | 431 | CI |  |  |  | non | 45 |  | non | oui |  |  | 520906 | 6939002 | 50 | OUEST
export_donnees_pei_sdis76.10872 | 10872 | 76384 | 76-384-000-0-0039 |  | 39 | LILLEBONNE |  | non | Rue du Havre | devant établissement Boulanger | 113 | PI |  | 3.8 | 155 | non |  |  | non | oui |  |  | 521345 | 6938340 | 50 | OUEST
export_donnees_pei_sdis76.10873 | 10873 | 76384 | 76-384-000-0-0040 |  | 40 | LILLEBONNE |  | non | Rue du Havre | devant le restaurant | 123 | BI |  | 4.1 | 155 | non |  |  | non | oui |  |  | 521285 | 6938364 | 50 | OUEST
export_donnees_pei_sdis76.10882 | 10882 | 76384 | 76-384-000-0-0049 |  | 49 | LILLEBONNE |  | non | Devant le collège Mendès France |  | 113 | PI |  | 3.8 | 150 | non |  |  | non | oui |  |  | 521373 | 6938880 | 50 | OUEST
export_donnees_pei_sdis76.10928 | 10928 | 76384 | 76-384-000-0-0095 |  | 95 | LILLEBONNE |  | non | Les Pommiers | devant l'immeuble H - DERRIERE L4AIRE DE JEUX | 111 | PI |  | 1.9 | 18 | non |  |  | non | oui |  |  | 522506 | 6938670 | 50 | OUEST
export_donnees_pei_sdis76.10929 | 10929 | 76384 | 76-384-000-0-0096 |  | 96 | LILLEBONNE |  | non | Rue du Val Infray | Angle avenue René Coty | 113 | PI |  | 5.8 | 150 | non |  |  | non | oui |  |  | 521975 | 6938162 | 50 | OUEST
export_donnees_pei_sdis76.10930 | 10930 | 76384 | 76-384-000-0-0097 |  | 97 | LILLEBONNE |  | non | Rue de la Résidence du Val Infray |  | 112 | PI |  | 3.7 | 78 | non |  |  | non | oui |  |  | 522131 | 6938057 | 50 | OUEST
export_donnees_pei_sdis76.10940 | 10940 | 76384 | 76-384-000-0-0107 |  | 107 | LILLEBONNE |  | non | 10 C Rue du Becquet |  | 112 | PI |  | 4.9 | 66 | non |  |  | non | oui |  |  | 520592 | 6940100 | 50 | OUEST
export_donnees_pei_sdis76.10954 | 10954 | 76384 | 76-384-000-0-0121 |  | 121 | LILLEBONNE |  | non | Parc du Hauzay | à la sortie du parking des Notaires - nouvellement répertorié et intégré à un numéro libéré | 112 | PI |  | 3.9 | 91 | non |  |  | non | oui |  |  | 521572 | 6937880 | 50 | OUEST
export_donnees_pei_sdis76.10902 | 10902 | 76384 | 76-384-000-0-0069 |  | 69 | LILLEBONNE |  | non | Stade Octave Leclerc | à gauche en entrant | 112 | PI |  | 5.6 | 88 | non |  |  | non | oui |  |  | 522505 | 6939609 | 50 | OUEST
export_donnees_pei_sdis76.10910 | 10910 | 76384 | 76-384-000-0-0077 |  | 77 | LILLEBONNE |  | non | Rue Goubermoulins | face au n°82 | 113 | PI |  | 5.9 | 135 | non |  |  | non | oui |  |  | 522239 | 6939283 | 50 | OUEST
export_donnees_pei_sdis76.19258 | 19258 | 76384 | 76-384-000-0-0133 |  | 133 | LILLEBONNE |  | non |  |  | 111 | PI |  | 6 | 36 | non |  |  | non | oui |  |  | 521730 | 6939744 | 50 | OUEST
export_donnees_pei_sdis76.10863 | 10863 | 76384 | 76-384-000-0-0028 |  | 28 | LILLEBONNE |  | non | Rue de la République | face au n°32 | 123 | BI |  | 3.9 | 138 | non |  |  | non | oui |  |  | 521544 | 6937978 | 50 | OUEST
export_donnees_pei_sdis76.18667 | 18667 | 76600 | 76-600-000-0-0057 | ALERTE'INCENDIE | 57 | SAINT-LEONARD |  | non | Route d'Epreville | angle route de la croix bigot | 112 | PI | 2020-09-14 | 6 | 57 | non |  |  | non | oui |  |  | 509331 | 6961342 | 50 | OUEST
export_donnees_pei_sdis76.17375 | 17375 | 76712 | 76-712-000-0-0010 |  | 10 | LA-TRINITE-DU-MONT |  | non | Chemin des Ecoliers | angle rue Raymond Hervé | 112 | PI |  | 5.2 | 107 | non |  |  | non | oui |  |  | 523015 | 6940850 | 50 | OUEST
export_donnees_pei_sdis76.10866 | 10866 | 76384 | 76-384-000-0-0031 |  | 31 | LILLEBONNE |  | non | Boulevard De Lattre De Tassigny | face à la bibliothèque | 123 | BI |  | 4.2 | 152 | non |  |  | non | oui |  |  | 521336 | 6938163 | 50 | OUEST
export_donnees_pei_sdis76.10867 | 10867 | 76384 | 76-384-000-0-0034 |  | 34 | LILLEBONNE |  | non | Stade Bigot | côté ancienne piscine | 121 | BI |  | 4.2 | 11 | non |  |  | non | oui |  |  | 521055 | 6938316 | 50 | OUEST
export_donnees_pei_sdis76.10868 | 10868 | 76384 | 76-384-000-0-0035 |  | 35 | LILLEBONNE |  | non | Stade Bigot | face au HLM - rue du Havre | 121 | BI |  | 4.3 | 12 | non |  |  | non | oui |  |  | 521155 | 6938346 | 50 | OUEST
export_donnees_pei_sdis76.10871 | 10871 | 76384 | 76-384-000-0-0038 |  | 38 | LILLEBONNE |  | non | Place Carnot | devant la BNP - dans le forum | 123 | BI |  | 3.7 | 160 | non |  |  | non | oui |  |  | 521426 | 6938303 | 50 | OUEST
export_donnees_pei_sdis76.10876 | 10876 | 76384 | 76-384-000-0-0043 |  | 43 | LILLEBONNE |  | non | Rue Fauquet Lemaître |  | 123 | BI |  | 4 | 158 | non |  |  | non | oui |  |  | 521139 | 6938443 | 50 | OUEST
export_donnees_pei_sdis76.10891 | 10891 | 76384 | 76-384-000-0-0058 |  | 58 | LILLEBONNE |  | non | Rue Goubermoulin | angle Moulin Enragé | 129 | BI |  |  |  | non |  |  | non | oui |  |  | 521881 | 6938882 | 50 | OUEST
export_donnees_pei_sdis76.10907 | 10907 | 76384 | 76-384-000-0-0074 |  | 74 | LILLEBONNE |  | non | rue des moulins | Moulin de la Coudre | 122 | BI |  | 3.8 | 96 | non |  |  | non | oui |  |  | 522462 | 6939828 | 50 | OUEST
export_donnees_pei_sdis76.10908 | 10908 | 76384 | 76-384-000-0-0075 |  | 75 | LILLEBONNE |  | non | École Jacques Prévert |  | 122 | BI |  | 3.4 | 62 | non |  |  | non | oui |  |  | 522396 | 6939734 | 50 | OUEST
export_donnees_pei_sdis76.10918 | 10918 | 76384 | 76-384-000-0-0086 |  | 86 | LILLEBONNE |  | non | Rue du Lycée | devant le n°24 | 112 | PI |  | 3 | 117 | non |  |  | non | oui |  |  | 522047 | 6938395 | 50 | OUEST
export_donnees_pei_sdis76.17382 | 17382 | 76712 | 76-712-000-1-0017 |  | 17 | LA-TRINITE-DU-MONT |  | oui | Lotissement Le Racinet |  | 129 | BI |  | 0 |  | non |  |  | non | oui |  |  | 523461 | 6941304 | 50 | OUEST
export_donnees_pei_sdis76.17383 | 17383 | 76712 | 76-712-000-1-0018 |  | 18 | LA-TRINITE-DU-MONT |  | oui | Lotissement Les Tisserants |  | 112 | PI |  | 4.4 | 64 | non |  |  | non | oui |  |  | 523205 | 6941592 | 50 | OUEST
export_donnees_pei_sdis76.4777 | 4777 | 76041 | 76-041-729-0-0003 | Eaux et assainissement du caux central | 3 | LES-HAUTS-DE-CAUX | VEAUVILLE-LES-BAONS | non | RUE DE L'ÉGLISE | CARREFOUR DE LA CROIX BLANCHE | 112 | PI | 2021-02-16 | 3.6 | 56 | non |  |  | non | oui |  |  | 538618 | 6952751 | 5 | OUEST
export_donnees_pei_sdis76.18736 | 18736 | 76240 | 76-240-000-0-0017 |  | 17 | EPREVILLE |  | non | Résidence les coquelicots | Rue aux cailles - Hameau de Guernesey | 112 | PI |  | 0 |  | non |  |  | non | oui |  |  | 510533 | 6959542 | 50 | OUEST
export_donnees_pei_sdis76.5035 | 5035 | 76068 | 76-068-000-0-0005 |  | 5 | BEC-DE-MORTAGNE |  | non | Rue des Champs | à proximité de la salle des fêtes - 120 m3 | 423 | CI |  | 0 |  | non | 120 |  | non | oui |  |  | 516446 | 6959864 | 50 | OUEST
export_donnees_pei_sdis76.7754 | 7754 | 76281 | 76-281-000-0-0013 |  | 13 | LA-FRENAYE |  | non | Rue Nicolas Cressant | lotissement La Plaine Becquet | 111 | PI |  | 0 |  | non |  |  | non | oui |  |  | 523494 | 6938922 | 50 | OUEST
export_donnees_pei_sdis76.7755 | 7755 | 76281 | 76-281-000-0-0014 |  | 14 | LA-FRENAYE |  | non | Rue des Fresnes | lotissement La Plaine Becquet | 119 | PI |  | 0 |  | non |  |  | non | oui |  |  | 523631 | 6938949 | 50 | OUEST
export_donnees_pei_sdis76.7766 | 7766 | 76281 | 76-281-000-0-0025 |  | 25 | LA-FRENAYE |  | non | Rue Felix Faure | angle rue des pommiers, à l'entrée du lotissement "Clos des pommiers", face au golf | 111 | PI |  | 0 |  | non |  |  | non | oui |  |  | 523016 | 6938906 | 50 | OUEST
export_donnees_pei_sdis76.10858 | 10858 | 76384 | 76-384-000-0-0023 |  | 23 | LILLEBONNE |  | non | Quai Goubermoulin | Moulin de la Coudre | 111 | PI |  | 3.1 | 56 | non |  |  | non | oui |  |  | 522534 | 6940012 | 50 | OUEST
export_donnees_pei_sdis76.10865 | 10865 | 76384 | 76-384-000-0-0030 |  | 30 | LILLEBONNE |  | non | Intermarché | côté pompe à essence | 112 | PI |  | 4.1 | 102 | non |  |  | non | oui |  |  | 521291 | 6937947 | 50 | OUEST
export_donnees_pei_sdis76.10862 | 10862 | 76384 | 76-384-000-0-0027 |  | 27 | LILLEBONNE |  | non | Rue de la République | face à la DDE - face VEOLIA | 113 | PI |  | 7.5 | 150 | non |  |  | non | oui |  |  | 521620 | 6937734 | 50 | OUEST
export_donnees_pei_sdis76.10869 | 10869 | 76384 | 76-384-000-0-0036 |  | 36 | LILLEBONNE |  | non | Parking Coubertin | en bas | 112 | PI |  | 4.2 | 67 | non |  |  | non | oui |  |  | 521233 | 6938196 | 50 | OUEST
export_donnees_pei_sdis76.10870 | 10870 | 76384 | 76-384-000-0-0037 |  | 37 | LILLEBONNE |  | non | Parking Coubertin | en haut | 111 | PI |  | 4 | 57 | non |  |  | non | oui |  |  | 521316 | 6938236 | 50 | OUEST
export_donnees_pei_sdis76.10874 | 10874 | 76384 | 76-384-000-0-0041 |  | 41 | LILLEBONNE |  | non | D173 | après le passage à niveau, direction Intermarché | 112 | PI |  | 3.8 | 102 | non |  |  | non | oui |  |  | 521001 | 6938353 | 50 | OUEST
export_donnees_pei_sdis76.10878 | 10878 | 76384 | 76-384-000-0-0045 |  | 45 | LILLEBONNE |  | non | Rue Thiers | face au n°60 | 113 | PI |  | 3.8 | 150 | non |  |  | non | oui |  |  | 521371 | 6938611 | 50 | OUEST
export_donnees_pei_sdis76.10880 | 10880 | 76384 | 76-384-000-0-0047 |  | 47 | LILLEBONNE |  | non | Rue Jacques Brel | au N°8 | 113 | PI |  | 3 | 126 | non |  |  | non | oui |  |  | 521489 | 6938981 | 50 | OUEST
export_donnees_pei_sdis76.19645 | 19645 | 76642 | 76-642-000-0-0011 |  | 11 | SAINT-PIERRE-LE-VIGER |  | non | Route de la vallée | angle la valette | 113 | PI | 2021-02-15 | 5 | 101 | non |  |  | non | oui |  |  | 545690 | 6972461 | 50 | OUEST
export_donnees_pei_sdis76.10881 | 10881 | 76384 | 76-384-000-0-0048 |  | 48 | LILLEBONNE |  | non | Salle Ostermeyer |  | 113 | PI |  | 4 | 162 | non |  |  | non | oui |  |  | 521316 | 6938992 | 50 | OUEST
export_donnees_pei_sdis76.10883 | 10883 | 76384 | 76-384-000-0-0050 |  | 50 | LILLEBONNE |  | non | Rue Thiers | face au n°124 | 113 | PI |  | 3.8 | 139 | non |  |  | non | oui |  |  | 521339 | 6939309 | 50 | OUEST
export_donnees_pei_sdis76.10884 | 10884 | 76384 | 76-384-000-0-0051 |  | 51 | LILLEBONNE |  | non | Rue Rosenberg | sur le côté du bar le St Claude | 123 | BI |  | 6.2 | 150 | non |  |  | non | oui |  |  | 521741 | 6938400 | 50 | OUEST
export_donnees_pei_sdis76.10885 | 10885 | 76384 | 76-384-000-0-0052 |  | 52 | LILLEBONNE |  | non | Rue de l'Étang | angle rue schumann - face au bureau du Clairval | 123 | BI |  | 7 | 150 | non |  |  | non | oui |  |  | 521574 | 6938536 | 50 | OUEST
export_donnees_pei_sdis76.10892 | 10892 | 76384 | 76-384-000-0-0059 |  | 59 | LILLEBONNE |  | non | Route du Mont | au niveau du transformateur EDF | 112 | PI |  | 4.2 | 108 | non |  |  | non | oui |  |  | 521954 | 6939053 | 50 | OUEST
export_donnees_pei_sdis76.10898 | 10898 | 76384 | 76-384-000-0-0065 |  | 65 | LILLEBONNE |  | non | Rue du 8 Mai 1945 | face au bâtiment A | 113 | PI |  | 4.8 | 150 | non |  |  | non | oui |  |  | 522342 | 6939071 | 50 | OUEST
export_donnees_pei_sdis76.10899 | 10899 | 76384 | 76-384-000-0-0066 |  | 66 | LILLEBONNE |  | non | Rue du 8 Mai 1945 | face au bâtiment E | 112 | PI |  | 3.7 | 105 | non |  |  | non | oui |  |  | 522419 | 6939214 | 50 | OUEST
export_donnees_pei_sdis76.10901 | 10901 | 76384 | 76-384-000-0-0068 |  | 68 | LILLEBONNE |  | non | Rue de la Libération | école Elsa Triolet | 113 | PI |  | 5.8 | 125 | non |  |  | non | oui |  |  | 522312 | 6939183 | 50 | OUEST
export_donnees_pei_sdis76.10903 | 10903 | 76384 | 76-384-000-0-0070 |  | 70 | LILLEBONNE |  | non | Rue de la Libération | au pied de l'usine Cooper - ex SPI | 112 | PI |  | 5.5 | 98 | non |  |  | non | oui |  |  | 522590 | 6939866 | 50 | OUEST
export_donnees_pei_sdis76.10906 | 10906 | 76384 | 76-384-000-0-0073 |  | 73 | LILLEBONNE |  | non | Lotissement du Puit Maille | en bas | 111 | PI |  | 4.3 | 48 | non |  |  | non | oui |  |  | 523022 | 6940214 | 50 | OUEST
export_donnees_pei_sdis76.10909 | 10909 | 76384 | 76-384-000-0-0076 |  | 76 | LILLEBONNE |  | non | Rue Goubermoulins | face à l'immeuble OPOFA | 112 | PI |  | 4.2 | 91 | non |  |  | non | oui |  |  | 522340 | 6939539 | 50 | OUEST
export_donnees_pei_sdis76.10904 | 10904 | 76384 | 76-384-000-0-0071 |  | 71 | LILLEBONNE |  | non | Rue Fond Vallée |  | 122 | BI |  | 4.6 | 80 | non |  |  | non | oui |  |  | 522674 | 6940056 | 50 | OUEST
export_donnees_pei_sdis76.10911 | 10911 | 76384 | 76-384-000-0-0078 |  | 78 | LILLEBONNE |  | non | Rue Léon Lasnel | FACE AU N°8 bis | 113 | PI |  | 5.9 | 150 | non |  |  | non | oui |  |  | 522201 | 6939151 | 50 | OUEST
export_donnees_pei_sdis76.10912 | 10912 | 76384 | 76-384-000-0-0079 |  | 79 | LILLEBONNE |  | non | Allée Fontaine Bruyère |  | 112 | PI |  | 3.7 | 72 | non |  |  | non | oui |  |  | 522170 | 6938620 | 50 | OUEST
export_donnees_pei_sdis76.10914 | 10914 | 76384 | 76-384-000-0-0081 |  | 81 | LILLEBONNE |  | non | Allée de la Côte Blanche | face au garage Citroën | 111 | PI |  | 3.5 | 58 | non |  |  | non | oui |  |  | 522598 | 6938797 | 50 | OUEST
export_donnees_pei_sdis76.10915 | 10915 | 76384 | 76-384-000-0-0082 |  | 82 | LILLEBONNE |  | non | Résidence de la Côte Blanche |  | 119 | PI |  | 0.9 |  | non |  |  | non | oui |  |  | 522362 | 6938613 | 50 | OUEST
export_donnees_pei_sdis76.10916 | 10916 | 76384 | 76-384-000-0-0083 |  | 83 | LILLEBONNE |  | non | Allée de la Côte Blanche | face au collège | 123 | BI |  | 4.8 | 150 | non |  |  | non | oui |  |  | 521833 | 6938354 | 50 | OUEST
export_donnees_pei_sdis76.10921 | 10921 | 76384 | 76-384-000-0-0088 |  | 88 | LILLEBONNE |  | non | Avenue René Coty | face à l'hôpital | 112 | PI |  | 4.5 | 96 | non |  |  | non | oui |  |  | 522119 | 6938286 | 50 | OUEST
export_donnees_pei_sdis76.10920 | 10920 | 76384 | 76-384-000-0-0087 |  | 87 | LILLEBONNE |  | non | Rue Gustave Hauguel | angle hopital - entrée parking | 112 | PI |  | 4.7 | 121 | non |  |  | non | oui |  |  | 522060 | 6938305 | 50 | OUEST
export_donnees_pei_sdis76.10922 | 10922 | 76384 | 76-384-000-0-0089 |  | 89 | LILLEBONNE |  | non | Hôpital | dans l'enceinte | 112 | PI |  | 4.4 | 80 | non |  |  | non | oui |  |  | 522132 | 6938360 | 50 | OUEST
export_donnees_pei_sdis76.10923 | 10923 | 76384 | 76-384-000-0-0090 |  | 90 | LILLEBONNE |  | non | Rue Robespierre | angle rue de la nuit du 4 août | 112 | PI |  | 4 | 109 | non |  |  | non | oui |  |  | 522124 | 6938245 | 50 | OUEST
export_donnees_pei_sdis76.10927 | 10927 | 76384 | 76-384-000-0-0094 |  | 94 | LILLEBONNE |  | non | Les Pommiers | entre le batiment B et C | 111 | PI |  | 3.3 | 50 | non |  |  | non | oui |  |  | 522430 | 6938541 | 50 | OUEST
export_donnees_pei_sdis76.10939 | 10939 | 76384 | 76-384-000-0-0106 |  | 106 | LILLEBONNE |  | non | Rue du Becquet | face au n°78 | 112 | PI |  | 7 | 73 | non |  |  | non | oui |  |  | 520246 | 6940205 | 50 | OUEST
export_donnees_pei_sdis76.10943 | 10943 | 76384 | 76-384-000-0-0110 |  | 110 | LILLEBONNE |  | non | Route des Hauts Champs | à proximité du réservoir | 123 | BI |  | 9 | 147 | non |  |  | non | oui |  |  | 521616 | 6939356 | 50 | OUEST
export_donnees_pei_sdis76.10946 | 10946 | 76384 | 76-384-000-0-0113 |  | 113 | LILLEBONNE |  | non | Rue Ernest Caron | angle rue du Succès - Clos Antoinette | 113 | PI |  | 6.7 | 150 | non |  |  | non | oui |  |  | 521501 | 6938599 | 50 | OUEST
export_donnees_pei_sdis76.10947 | 10947 | 76384 | 76-384-000-0-0114 |  | 114 | LILLEBONNE |  | non | Face à ILM du Clairval | sur la pelouse derrière coté Maxicoop | 123 | BI |  | 6.9 | 150 | non |  |  | non | oui |  |  | 521736 | 6938453 | 50 | OUEST
export_donnees_pei_sdis76.10948 | 10948 | 76384 | 76-384-000-0-0115 |  | 115 | LILLEBONNE |  | non | Rue Albert Glatigny | angle rue Emile Zola | 113 | PI |  | 5.5 | 120 | non |  |  | non | oui |  |  | 521644 | 6938007 | 50 | OUEST
export_donnees_pei_sdis76.10949 | 10949 | 76384 | 76-384-000-0-0116 |  | 116 | LILLEBONNE |  | non | Rue Albert Glatigny | après l'appartement n°31 | 113 | PI |  | 5.5 | 111 | non |  |  | non | oui |  |  | 521687 | 6937904 | 50 | OUEST
export_donnees_pei_sdis76.7227 | 7227 | 76240 | 76-240-000-2-0011 |  | 11 Parc H.F. | EPREVILLE |  | oui | Etablissement Delpierre France | ZA des Hautes Falaises - à l'intérieur PI Privé - accès réception matières premières | 112 | PI |  | 0 |  | non |  |  | non | oui |  |  | 509881 | 6960772 | 50 | OUEST
export_donnees_pei_sdis76.10956 | 10956 | 76384 | 76-384-000-0-0123 |  | 123 | LILLEBONNE |  | non | Avenue Victor Bettencourt | face au N°58 | 112 | PI |  | 7 | 77 | non |  |  | non | oui |  |  | 520659 | 6939907 | 50 | OUEST
export_donnees_pei_sdis76.10957 | 10957 | 76384 | 76-384-000-0-0124 |  | 124 | LILLEBONNE |  | non | Espace Batic | sur le coté de Mr Bricolage | 113 | PI |  | 4.1 | 150 | non |  |  | non | oui |  |  | 521131 | 6938529 | 50 | OUEST
export_donnees_pei_sdis76.10961 | 10961 | 76384 | 76-384-000-0-0129 |  | 129 | LILLEBONNE |  | non | Rue Martin Lutter King | face au n°26 | 113 | PI |  | 5.8 | 150 | non |  |  | non | oui |  |  | 521697 | 6937802 | 50 | OUEST
export_donnees_pei_sdis76.4776 | 4776 | 76041 | 76-041-729-0-0002 | Eaux et assainissement du caux central | 2 | LES-HAUTS-DE-CAUX | VEAUVILLE-LES-BAONS | non | 268 RUE DE LA PRAIRIE | ANGLE RUE NICOLAS SAILLARD | 112 | PI | 2021-02-16 | 4 | 76 | non |  |  | non | oui |  |  | 538366 | 6952441 | 5 | OUEST
export_donnees_pei_sdis76.10963 | 10963 | 76384 | 76-384-000-0-0132 |  | 132 | LILLEBONNE |  | non | Entrée du stade des Hauts Champs |  | 112 | PI |  | 5.6 | 36 | non |  |  | non | oui |  |  | 521901 | 6939537 | 50 | OUEST
export_donnees_pei_sdis76.10965 | 10965 | 76384 | 76-384-000-0-0135 |  | 135 | LILLEBONNE |  | non | Route des Hauts Champs | direction la Trinité du Mont | 111 | PI |  | 6 | 35 | non |  |  | non | oui |  |  | 521969 | 6939770 | 50 | OUEST
export_donnees_pei_sdis76.10966 | 10966 | 76384 | 76-384-000-0-0136 |  | 136 | LILLEBONNE |  | non | Rue Erik Satie | lieu dit Le Becquet | 112 | PI |  | 5.9 | 69 | non |  |  | non | oui |  |  | 520721 | 6939998 | 50 | OUEST
export_donnees_pei_sdis76.10968 | 10968 | 76384 | 76-384-000-0-0138 |  | 138 | LILLEBONNE |  | non | Route des Hauts Champs | Face au n°2100 - en arrivant à la Trinité du Mont | 112 | PI |  | 4.8 | 109 | non |  |  | non | oui |  |  | 522747 | 6940571 | 50 | OUEST
export_donnees_pei_sdis76.10967 | 10967 | 76384 | 76-384-000-0-0137 |  | 137 | LILLEBONNE |  | non | Avenue du Maréchal Leclerc | D173 face rue Auguste Degenetais D34 devant magasinDistri Center et leader Price - ex PEI 137b | 113 | PI |  | 4 | 157 | non |  |  | non | oui |  |  | 521048 | 6938638 | 50 | OUEST
export_donnees_pei_sdis76.10971 | 10971 | 76384 | 76-384-000-0-0141 |  | 141 | LILLEBONNE |  | non | Avenue Victor Bettencourt au n°29 bis |  | 112 | PI |  | 4 | 110 | non |  |  | non | oui |  |  | 520961 | 6939756 | 50 | OUEST
export_donnees_pei_sdis76.10972 | 10972 | 76384 | 76-384-000-0-0142 |  | 142 | LILLEBONNE |  | non | Rue Eloi Pigne | angle rue thiers | 113 | PI |  | 3.8 | 167 | non |  |  | non | oui |  |  | 521357 | 6938437 | 50 | OUEST
export_donnees_pei_sdis76.18707 | 18707 | 76600 | 76-600-000-0-0047 | ALERTE'INCENDIE | 47 | SAINT-LEONARD |  | non | Rue de la Briqueterie au n°35 |  | 112 | PI | 2020-09-14 | 6 | 60 | non |  |  | non | oui |  |  | 509771 | 6962140 | 50 | OUEST
export_donnees_pei_sdis76.10973 | 10973 | 76384 | 76-384-000-0-0143 |  | 143 | LILLEBONNE |  | non | Centre de loisirs | derrière le parking - réserve - ex PEI 119b | 429 | CI |  | 0 |  | non |  |  | non | oui |  |  | 522659 | 6939162 | 50 | OUEST
export_donnees_pei_sdis76.11008 | 11008 | 76388 | 76-388-000-0-0002 |  | 2 | LINTOT |  | non | La Petite Moissonnière | rue des lilas | 111 | PI |  | 4.8 | 9 | non |  |  | non | oui |  |  | 523800 | 6942292 | 50 | OUEST
export_donnees_pei_sdis76.10931 | 10931 | 76384 | 76-384-000-0-0098 |  | 98 | LILLEBONNE |  | non | Rue Louise Michel | en bas | 113 | PI |  | 4.7 | 150 | non |  |  | non | oui |  |  | 522028 | 6938003 | 50 | OUEST
export_donnees_pei_sdis76.10936 | 10936 | 76384 | 76-384-000-0-0103 |  | 103 | LILLEBONNE |  | non | Rue Césarine | devant le n°23 | 123 | BI |  | 6 | 150 | non |  |  | non | oui |  |  | 521542 | 6938295 | 50 | OUEST
export_donnees_pei_sdis76.10942 | 10942 | 76384 | 76-384-000-0-0109 |  | 109 | LILLEBONNE |  | non | Avenue Victor Bettencourt | angle de la rue du Becquet | 113 | PI |  | 7.3 | 150 | non |  |  | non | oui |  |  | 521055 | 6939683 | 50 | OUEST
export_donnees_pei_sdis76.10959 | 10959 | 76384 | 76-384-000-0-0127 |  | 127 | LILLEBONNE |  | non | Avenue Victor Bettencourt | face à l'entrée de l'allée Pablo Neruda | 112 | PI |  | 7 | 70 | non |  |  | non | oui |  |  | 520354 | 6940022 | 50 | OUEST
export_donnees_pei_sdis76.10960 | 10960 | 76384 | 76-384-000-0-0128 |  | 128 | LILLEBONNE |  | non | Rue Martin Lutter King | face au n°20 | 113 | PI |  | 4.5 | 150 | non |  |  | non | oui |  |  | 521782 | 6937962 | 50 | OUEST
export_donnees_pei_sdis76.17377 | 17377 | 76712 | 76-712-000-0-0012 |  | 12 | LA-TRINITE-DU-MONT |  | non | Rue Jules Cantais | face nouvelle Mairie | 423 | CI |  | 0 |  | non |  |  | non | oui |  |  | 522951 | 6940916 | 50 | OUEST
export_donnees_pei_sdis76.17376 | 17376 | 76712 | 76-712-000-0-0011 |  | 11 | LA-TRINITE-DU-MONT |  | non | Rue de la Briqueterie |  | 122 | BI |  | 7.2 | 105 | non |  |  | non | oui |  |  | 522534 | 6940935 | 50 | OUEST
export_donnees_pei_sdis76.17378 | 17378 | 76712 | 76-712-000-0-0013 |  | 13 | LA-TRINITE-DU-MONT |  | non | Rue Jean-Yves Gauthier | lotissement Hattentot au pied du transfo EDF | 122 | BI |  | 5.1 | 82 | non |  |  | non | oui |  |  | 523201 | 6941357 | 50 | OUEST
export_donnees_pei_sdis76.17380 | 17380 | 76712 | 76-712-000-0-0015 |  | 15 | LA-TRINITE-DU-MONT |  | non | Rue de la Réserve | face au PEA | 121 | BI |  | 6 | 31 | non |  |  | non | oui |  |  | 522473 | 6941175 | 50 | OUEST
export_donnees_pei_sdis76.17381 | 17381 | 76712 | 76-712-000-0-0016 |  | 16 | LA-TRINITE-DU-MONT |  | non | Rue Timothée Holley | face au n°12 | 112 | PI |  | 6.2 | 100 | non |  |  | non | oui |  |  | 522720 | 6940984 | 50 | OUEST
export_donnees_pei_sdis76.4775 | 4775 | 76041 | 76-041-729-0-0001 | Eaux et assainissement du caux central | 1 | LES-HAUTS-DE-CAUX | VEAUVILLE-LES-BAONS | non | 5 CITE VALLEVILLE | DANS LA RÉSIDENCE VALVILLE | 112 | PI | 2021-02-16 | 3.8 | 55 | non |  |  | non | oui |  |  | 538671 | 6952533 | 5 | OUEST
export_donnees_pei_sdis76.17385 | 17385 | 76712 | 76-712-000-0-0020 |  | 20 | LA-TRINITE-DU-MONT |  | non | Allée des Tourterelles | angle Rue Jules Cantois, au pied du mur du cimetière | 122 | BI |  | 5.8 | 93 | non |  |  | non | oui |  |  | 522846 | 6940921 | 50 | OUEST
export_donnees_pei_sdis76.7763 | 7763 | 76281 | 76-281-000-0-0022 |  | 22 | LA-FRENAYE |  | non | Rue Maurice Ravel | Lieu dit La Crosse | 999 | -- |  | 0 |  | non |  |  | non | oui |  |  | 522828 | 6939105 | 50 | OUEST
export_donnees_pei_sdis76.10893 | 10893 | 76384 | 76-384-000-0-0060 |  | 60 | LILLEBONNE |  | non | Route du Mont |  | 112 | PI |  | 3 | 63 | non |  |  | non | oui |  |  | 522053 | 6939204 | 50 | OUEST
export_donnees_pei_sdis76.10894 | 10894 | 76384 | 76-384-000-0-0061 |  | 61 | LILLEBONNE |  | non | Rue de la Libération | angle rue du Moulin enragé | 113 | PI |  | 5.9 | 150 | non |  |  | non | oui |  |  | 522050 | 6938804 | 50 | OUEST
export_donnees_pei_sdis76.10895 | 10895 | 76384 | 76-384-000-0-0062 |  | 62 | LILLEBONNE |  | non | Rue du Maréchal Juin | face au n°36 | 113 | PI |  | 4.5 | 131 | non |  |  | non | oui |  |  | 522285 | 6938961 | 50 | OUEST
export_donnees_pei_sdis76.10896 | 10896 | 76384 | 76-384-000-0-0063 |  | 63 | LILLEBONNE |  | non | Rue du Maréchal Juin | au n°2 | 112 | PI |  | 4.4 | 91 | non |  |  | non | oui |  |  | 522141 | 6938781 | 50 | OUEST
export_donnees_pei_sdis76.10897 | 10897 | 76384 | 76-384-000-0-0064 |  | 64 | LILLEBONNE |  | non | Rue St Exupéry |  | 113 | PI |  | 3.2 | 120 | non |  |  | non | oui |  |  | 522278 | 6938852 | 50 | OUEST
export_donnees_pei_sdis76.10917 | 10917 | 76384 | 76-384-000-0-0085 |  | 85 | LILLEBONNE |  | non | Rue du château | angle place du château | 112 | PI |  | 4.5 | 117 | non |  |  | non | oui |  |  | 521916 | 6938352 | 50 | OUEST
export_donnees_pei_sdis76.17369 | 17369 | 76712 | 76-712-000-0-0003 |  | 3 | LA-TRINITE-DU-MONT |  | non | Rue Raymond Hervé | angle rue Lucien Simon | 122 | BI |  | 4.2 | 75 | non |  |  | non | oui |  |  | 523093 | 6940929 | 50 | OUEST
export_donnees_pei_sdis76.17370 | 17370 | 76712 | 76-712-000-0-0004 |  | 4 | LA-TRINITE-DU-MONT |  | non | Rue Raymond Hervé | angle rue de la Réserve | 122 | BI |  | 4.2 | 112 | non |  |  | non | oui |  |  | 523308 | 6941144 | 50 | OUEST
export_donnees_pei_sdis76.17371 | 17371 | 76712 | 76-712-000-0-0005 |  | 5 | LA-TRINITE-DU-MONT |  | non | Rue Maurice Lebas | face au bassin d'orage | 112 | PI |  | 5.2 | 92 | non |  |  | non | oui |  |  | 523296 | 6941267 | 50 | OUEST
export_donnees_pei_sdis76.10934 | 10934 | 76384 | 76-384-000-0-0101 |  | 101 | LILLEBONNE |  | non | Place Félix Faure | devant le 10, dans la demie lune, sous une plaque en fonte | 123 | BI |  | 6.6 | 150 | non |  |  | non | oui |  |  | 521629 | 6938221 | 50 | OUEST
export_donnees_pei_sdis76.10944 | 10944 | 76384 | 76-384-000-0-0111 |  | 111 | LILLEBONNE |  | non | Rue d'Alincourt | face à la rue Jules Ferry et à l'antiquaire | 122 | BI |  | 2.8 | 67 | non |  |  | non | oui |  |  | 521510 | 6938774 | 50 | OUEST
export_donnees_pei_sdis76.10953 | 10953 | 76384 | 76-384-000-0-0120 |  | 120 | LILLEBONNE |  | non | Rue Henry Messager | face au n°50 | 122 | BI |  | 3.8 | 100 | non |  |  | non | oui |  |  | 521560 | 6938401 | 50 | OUEST
export_donnees_pei_sdis76.18438 | 18438 | 76134 | 76-134-000-0-0006 |  | 6 | BOURVILLE |  | non | Rue du Bourg | face à la rue de la hétraie | 122 | BI | 2019-03-20 | 5.5 | 67 | non |  |  | non | oui |  |  | 542908 | 6968330 | 5 | OUEST
export_donnees_pei_sdis76.10955 | 10955 | 76384 | 76-384-000-0-0122 |  | 122 | LILLEBONNE |  | non | 17 Rue Guillaume Le Conquérant |  | 123 | BI |  | 2.4 | 160 | non |  |  | non | oui |  |  | 521502 | 6938221 | 50 | OUEST
export_donnees_pei_sdis76.17384 | 17384 | 76712 | 76-712-000-1-0019 |  | 19 | LA-TRINITE-DU-MONT |  | oui | Lotissement Le Bosquet | 120 m3 | 423 | CI |  | 0 |  | non | 120 |  | non | oui |  |  | 522723 | 6941230 | 50 | OUEST
export_donnees_pei_sdis76.10889 | 10889 | 76384 | 76-384-000-0-0056 |  | 56 | LILLEBONNE |  | non | Le Clairval | sur la pelouse face à l'ancienne médecine du travail | 129 | BI |  |  |  | non |  |  | non | oui |  |  | 521683 | 6938594 | 50 | OUEST
export_donnees_pei_sdis76.10935 | 10935 | 76384 | 76-384-000-0-0102 |  | 102 | LILLEBONNE |  | non | Rue victor Hugo | face au Musée - Devant le Théâtre Romain | 122 | BI |  | 6.9 | 98 | non |  |  | non | oui |  |  | 521602 | 6938188 | 50 | OUEST
export_donnees_pei_sdis76.10941 | 10941 | 76384 | 76-384-000-0-0108 |  | 108 | LILLEBONNE |  | non | Rue du Becquet | face à ancienne l'école - face N°84 | 119 | PI |  |  |  | non |  |  | non | oui |  |  | 520113 | 6940241 | 50 | OUEST
export_donnees_pei_sdis76.10958 | 10958 | 76384 | 76-384-000-0-0125 |  | 125 | LILLEBONNE |  | non | Centre de secours | au pied de la tour de séchage | 112 | PI |  | 4.2 | 112 | non |  |  | non | oui |  |  | 521128 | 6938694 | 50 | OUEST
export_donnees_pei_sdis76.10964 | 10964 | 76384 | 76-384-000-0-0134 |  | 134 | LILLEBONNE |  | non | Rue des Hauts Champs | face au n°78 - devant L'entreprise LFC | 111 | PI |  | 5.8 | 37 | non |  |  | non | oui |  |  | 521801 | 6939605 | 50 | OUEST
export_donnees_pei_sdis76.10925 | 10925 | 76384 | 76-384-000-0-0092 |  | 92 | LILLEBONNE |  | non | RPA LA POMMERAIE |  | 119 | PI |  |  |  | non |  |  | non | oui |  |  | 522247 | 6938413 | 50 | OUEST
export_donnees_pei_sdis76.17379 | 17379 | 76712 | 76-712-000-0-0014 |  | 14 | LA-TRINITE-DU-MONT |  | non | Rue de la Réserve | 60 m3 | 411 | CI |  | 0 |  | non | 60 |  | non | oui |  |  | 522468 | 6941181 | 50 | OUEST
export_donnees_pei_sdis76.10877 | 10877 | 76384 | 76-384-000-0-0044 |  | 44 | LILLEBONNE |  | non | Face à l'école Lebigre |  | 123 | BI |  | 3.9 | 150 | non |  |  | non | oui |  |  | 521335 | 6938507 | 50 | OUEST
export_donnees_pei_sdis76.10879 | 10879 | 76384 | 76-384-000-0-0046 |  | 46 | LILLEBONNE |  | non | Rue Thiers | face au n°86 | 123 | BI |  | 3.8 | 150 | non |  |  | non | oui |  |  | 521431 | 6938899 | 50 | OUEST
export_donnees_pei_sdis76.10887 | 10887 | 76384 | 76-384-000-0-0054 |  | 54 | LILLEBONNE |  | non | Allée de Bruxelles | au bout du bâtiment G devant l'escalier GH | 122 | BI |  | 3.8 | 104 | non |  |  | non | oui |  |  | 521744 | 6938645 | 50 | OUEST
export_donnees_pei_sdis76.10890 | 10890 | 76384 | 76-384-000-0-0057 |  | 57 | LILLEBONNE |  | non | Le Clairval | entrée école primaire | 122 | BI |  | 3.7 | 94 | non |  |  | non | oui |  |  | 521849 | 6938748 | 50 | OUEST
export_donnees_pei_sdis76.10888 | 10888 | 76384 | 76-384-000-0-0055 |  | 55 | LILLEBONNE |  | non | Avenue du Clairval | angle allée de Rome - le Clairval à droite de la laverie | 129 | BI |  | 0 |  | non |  |  | non | oui |  |  | 521725 | 6938713 | 50 | OUEST
export_donnees_pei_sdis76.17368 | 17368 | 76712 | 76-712-000-0-0002 |  | 2 | LA-TRINITE-DU-MONT |  | non | Allée des Mésanges |  | 111 | PI |  | 0 |  | non |  |  | non | oui |  |  | 522933 | 6940974 | 5 | OUEST
export_donnees_pei_sdis76.19444 | 19444 | 76161 | 76-161-000-0-0005 | EAUX et assainissement du caux central | 5 | CARVILLE-POT-DE-FER |  | non | ROUTE DE ROBERTOT | AU CARREFOUR | 112 | PI | 2020-11-22 | 4.5 | 67 | non |  |  | non | oui |  |  | 535508 | 6959662 | 50 | OUEST
export_donnees_pei_sdis76.8967 | 8967 | 76340 | 76-340-000-0-0001 | EAUX et assainissement du caux central | 1 | HARCANVILLE |  | non | ROUTE DE PICHEMONT | ANGLE DE LA RUE DU PETIT PONT | 113 | PI | 2020-11-17 | 4.9 | 117 | non |  |  | non | oui |  |  | 539480 | 6959926 | 50 | OUEST
export_donnees_pei_sdis76.9060 | 9060 | 76346 | 76-346-000-0-0002 |  | 2 | HAUTOT-L-AUVRAY |  | non | RUE DES MARQUETS |  | 119 | PI |  |  |  | non |  |  | non | oui |  |  | 537948 | 6964730 | 50 | OUEST
export_donnees_pei_sdis76.19437 | 19437 | 76340 | 76-340-000-0-0008 | EAUX et assainissement du caux central | 8 | HARCANVILLE |  | non | RUE DES POTERIES |  | 112 | PI | 2020-11-18 | 5.2 | 72 | non |  |  | non | oui |  |  | 539365 | 6960215 | 50 | OUEST
export_donnees_pei_sdis76.18730 | 18730 | 76600 | 76-600-000-0-0051 | ALERTE'INCENDIE | 51 | SAINT-LEONARD |  | non | Impasse des peupliantôt |  | 112 | PI | 2020-09-14 | 2.9 | 153 | non |  |  | non | oui |  | 2020-10-12 | 510136 | 6961636 | 50 | OUEST
export_donnees_pei_sdis76.19063 | 19063 | 76542 | 76-542-000-1-000P |  | P | ROUTES |  | oui |  |  | 323 | PA |  |  |  | non |  |  | non | oui |  |  | 538395 | 6961177 | 2 | OUEST
export_donnees_pei_sdis76.6452 | 6452 | 76180 | 76-180-000-0-0004 | VEOLIA | 4 | CLEUVILLE |  | non | Château d'eau | D106 | 113 | PI | 2020-11-25 | 3.6 | 171 | non |  |  | non | oui |  |  | 530445 | 6959165 | 5 | OUEST
export_donnees_pei_sdis76.10586 | 10586 | 76355 | 76-355-000-1-0012 | VULCAIN | 12 | HERICOURT-EN-CAUX |  | oui | Bercail Saint Denis | citerne privée alimentable de 60m3 | 412 | CI | 2018-03-23 | 0 |  | non | 60 |  | oui | oui |  |  | 534687 | 6958106 | 50 | OUEST
export_donnees_pei_sdis76.10587 | 10587 | 76355 | 76-355-000-0-0014 | VULCAIN | 14 | HERICOURT-EN-CAUX |  | non | Route du bois lambert | citerne alimentable de 60m3 | 412 | CI |  | 0 |  | non | 60 |  | oui | oui |  |  | 535113 | 6957257 | 50 | OUEST
export_donnees_pei_sdis76.4603 | 4603 | 76009 | 76-009-000-0-0001 |  | 1 | ANCOURTEVILLE-SUR-HERICOURT |  | non | D233 | angle D105 - rue du Village | 111 | PI |  | 3.5 |  | non |  |  | non | oui |  |  | 531149 | 6957695 | 5 | OUEST
export_donnees_pei_sdis76.19040 | 19040 | 76006 | 76-006-000-0-0007 |  | 7 | AMFREVILLE-LES-CHAMPS |  | non |  |  | 119 | PI |  |  |  | non |  |  | non | oui |  |  | 542776 | 6957428 | 2 | OUEST
export_donnees_pei_sdis76.18744 | 18744 | 76240 | 76-240-000-0-0014 |  | 14 | EPREVILLE |  | non | rue de la Pommeraie | Hameau de la Pommeraie | 111 | PI |  | 0 |  | non |  |  | non | oui |  |  | 510205 | 6961336 | 50 | OUEST
export_donnees_pei_sdis76.3950 | 3950 | 76730 | 76-730-000-0-0003 |  | 3 | VEAUVILLE-LES-QUELLES | VEAUVILLE-LES-BAONS | non | Route de Mathonville |  | 111 | PI |  |  |  | non |  |  | non | oui |  |  | 534910 | 6962884 | 50 | OUEST
export_donnees_pei_sdis76.19443 | 19443 | 76161 | 76-161-000-0-0004 | EAUX et assainissement du caux central | 4 | CARVILLE-POT-DE-FER |  | non | 2 RUE DE LA CHAPELLE | ANGLE CHEMIN DES FONDS | 112 | PI | 2020-11-21 | 3.4 | 51 | non |  |  | non | oui |  |  | 535822 | 6960786 | 50 | OUEST
export_donnees_pei_sdis76.6141 | 6141 | 76161 | 76-161-000-0-0001 | EAUX et assainissement du caux central | 1 | CARVILLE-POT-DE-FER |  | non | RUE D'ATTEMESNIL | ANGLE CHEMIN DES ECOLIERS - FERME BUREL | 113 | PI | 2020-11-18 | 5.5 | 96 | non |  |  | non | oui |  |  | 535973 | 6960341 | 5 | OUEST
export_donnees_pei_sdis76.19062 | 19062 | 76542 | 76-542-000-1-000P |  | P | ROUTES |  | oui |  |  | 323 | PA |  |  |  | non |  |  | non | oui |  |  | 538345 | 6961133 | 2 | OUEST
export_donnees_pei_sdis76.19068 | 19068 | 76530 | 76-530-000-0-0003 | VEOLIA | 3 | ROBERTOT |  | non | 112 RUE DE L'EGLISE |  | 112 | PI |  | 5 | 63 | non |  |  | non | oui |  |  | 533883 | 6960205 | 50 | OUEST
export_donnees_pei_sdis76.19069 | 19069 | 76530 | 76-530-000-0-0004 | VEOLIA | 4 | ROBERTOT |  | non | 290 ROUTE DES TROIS TISSERANDS |  | 112 | PI |  | 6 | 98 | non |  |  | non | oui |  |  | 533772 | 6960470 | 50 | OUEST
export_donnees_pei_sdis76.19079 | 19079 | 76009 | 76-009-000-1-0005 |  | 5 | ANCOURTEVILLE-SUR-HERICOURT |  | oui | CHEMIN DE LA HETRAIE |  | 323 | PA |  |  |  | non | 120 |  | non | oui |  |  | 531346 | 6957565 | 50 | OUEST
export_donnees_pei_sdis76.6789 | 6789 | 76219 | 76-219-000-0-0001 |  | 1 | DOUDEVILLE |  | non | RUE CACHELEA | RD 149 - ANGLE RUE DU COLONEL PERSON | 122 | BI | 2018-04-24 | 4.1 | 60 | non |  |  | non | oui |  |  | 540075 | 6960299 | 5 | OUEST
export_donnees_pei_sdis76.6804 | 6804 | 76219 | 76-219-000-0-0016 |  | 16 | DOUDEVILLE |  | non | PLACE DU GENERAL DE GAULLE |  | 122 | BI | 2018-04-25 | 3.5 | 60 | non |  |  | non | oui |  |  | 540218 | 6960229 | 5 | OUEST
export_donnees_pei_sdis76.10577 | 10577 | 76355 | 76-355-000-0-0004 | VULCAIN | 4 | HERICOURT-EN-CAUX |  | non | Résidence Les Genêts au n°11 |  | 112 | PI | 2018-03-23 | 4.2 | 79.2 | non |  |  | non | oui |  |  | 534625 | 6958993 | 50 | OUEST
export_donnees_pei_sdis76.10580 | 10580 | 76355 | 76-355-000-0-0007 | VULCAIN | 7 | HERICOURT-EN-CAUX |  | non | Rue Gaston De Beauvoir | Gendarmerie | 111 | PI | 2018-03-23 | 3.2 | 13.5 | non |  |  | non | oui |  |  | 534221 | 6957666 | 50 | OUEST
export_donnees_pei_sdis76.18734 | 18734 | 76706 | 76-706-000-0-0013 | VEOLIA | 13 | TOURVILLE-LES-IFS |  | non | Rue des cyprès | rue des hortensias | 112 | PI |  | 5.7 | 93 | non |  |  | non | oui |  |  | 512292 | 6960251 | 50 | OUEST
export_donnees_pei_sdis76.10583 | 10583 | 76355 | 76-355-000-0-0010 | VULCAIN | 10 | HERICOURT-EN-CAUX |  | non | Route du bercail |  | 112 | PI | 2018-03-23 | 5 | 65.5 | non |  |  | non | oui |  |  | 534434 | 6958123 | 50 | OUEST
export_donnees_pei_sdis76.19494 | 19494 | 76251 | 76-251-000-0-0007 | VEOLIA | 7 | ETALLEVILLE |  | non | 7 RUE DES CHENES | ANGLE RUE DES TILLEULE (D89) | 112 | PI | 2020-03-02 | 6.2 | 60 | non |  |  | non | oui |  |  | 543169 | 6962117 | 50 | OUEST
export_donnees_pei_sdis76.19116 | 19116 | 76355 | 76-355-000-0-0017 |  | 17 | HERICOURT-EN-CAUX |  | non | RUE SAINT-MELLON (D31) | ANGLE RUE SAINT-RIQUIER (D149) | 341 | PA |  |  |  | non |  |  | non | oui |  |  | 533841 | 6957794 | 50 | OUEST
export_donnees_pei_sdis76.10582 | 10582 | 76355 | 76-355-000-0-0009 | VULCAIN | 9 | HERICOURT-EN-CAUX |  | non | Nouvelle cité du Petit Veauville | Impasse des charmes | 112 | PI | 2018-03-23 | 4.1 | 66 | non |  |  | non | oui |  |  | 534751 | 6958942 | 50 | OUEST
export_donnees_pei_sdis76.10581 | 10581 | 76355 | 76-355-000-0-0008 | VULCAIN | 8 | HERICOURT-EN-CAUX |  | non | Bercail Saint Denis |  | 112 | PI | 2018-03-23 | 4.4 | 80.7 | non |  |  | non | oui |  |  | 534615 | 6958110 | 50 | OUEST
export_donnees_pei_sdis76.16750 | 16750 | 76679 | 76-679-000-0-0003 |  | 3 | SOMMESNIL |  | non | Rue de Longuemare |  | 113 | PI |  | 5 |  | non |  |  | non | oui |  |  | 531175 | 6959416 | 50 | OUEST
export_donnees_pei_sdis76.10588 | 10588 | 76355 | 76-355-000-1-0015 |  | 15 | HERICOURT-EN-CAUX |  | oui | Route du Colombier | Les 3 fermes | 314 | PA |  | 0 |  | non |  |  | non | oui |  |  | 535275 | 6958369 | 5 | OUEST
export_donnees_pei_sdis76.19261 | 19261 | 76251 | 76-251-000-0-0006 | VEOLIA | 6 | ETALLEVILLE |  | non | RUE DU CALVAIRE |  | 112 | PI | 2019-12-12 | 7.1 | 60 | non |  |  | non | oui |  |  | 542308 | 6961978 | 2 | OUEST
export_donnees_pei_sdis76.19262 | 19262 | 76251 | 76-251-000-0-0005 | VEOLIA | 5 | ETALLEVILLE |  | non | RUE DU CHATEAU |  | 122 | BI |  | 6 | 60 | non |  |  | non | oui |  |  | 542894 | 6961988 | 2 | OUEST
export_donnees_pei_sdis76.4698 | 4698 | 76023 | 76-023-000-0-0003 |  | 3 | ANVEVILLE |  | non | Rue du cimetière | face au cimetière | 111 | PI |  | 3 | 28 | non |  |  | non | oui |  |  | 536748 | 6958218 | 50 | OUEST
export_donnees_pei_sdis76.19304 | 19304 | 76355 | 76-355-000-0-0020 | VEOLIA | 20 | HERICOURT-EN-CAUX |  | non | 2 BIS RUE DU COLOMBIER | A PROXIMITE DU CENTRE EQUESTRE | 112 | PI |  | 5.6 | 66 | non |  |  | non | oui |  |  | 534776 | 6958698 | 50 | OUEST
export_donnees_pei_sdis76.19013 | 19013 | 76483 | 76-483-000-0-0011 |  | 11 | OHERVILLE |  | non | Route de la vallée | Hameau le Foucard | 112 | PI |  | 6 | 62 | non |  |  | non | oui |  |  | 532164 | 6961122 | 5 | OUEST
export_donnees_pei_sdis76.12589 | 12589 | 76483 | 76-483-000-0-0002 |  | 2 | OHERVILLE |  | non | Route du manoir | entre impasse de la mare et impasse du clos | 111 | PI |  | 4 | 29 | non |  |  | non | oui |  |  | 532935 | 6960990 | 50 | OUEST
export_donnees_pei_sdis76.18703 | 18703 | 76298 | 76-298-000-0-0004 | VEOLIA | 4 | GANZEVILLE |  | non | Route de la Vallée | D28 intersection route du Mont Robert | 122 | BI | 2020-09-03 | 4.7 | 58 | non |  |  | non | oui |  |  | 513702 | 6962203 | 50 | OUEST
export_donnees_pei_sdis76.12591 | 12591 | 76483 | 76-483-000-0-0004 |  | 4 | OHERVILLE |  | non | Le Nonettes |  | 112 | PI |  | 5 | 55 | non |  |  | non | oui |  |  | 534419 | 6961171 | 50 | OUEST
export_donnees_pei_sdis76.6143 | 6143 | 76161 | 76-161-000-0-0003 |  | 3 | CARVILLE-POT-DE-FER |  | non | CD 106 | AU PIED DU CHÂTEAU D'EAU | 113 | PI | 2020-11-19 | 2.7 | 135 | non |  |  | non | oui |  |  | 536902 | 6959537 | 5 | OUEST
export_donnees_pei_sdis76.18599 | 18599 | 76023 | 76-023-000-0-0004 |  | 4 | ANVEVILLE |  | non |  |  | 433 | CI |  |  |  | non | 120 |  | non | oui |  |  | 536954 | 6957858 | 50 | OUEST
export_donnees_pei_sdis76.18729 | 18729 | 76355 | 76-355-000-0-0016 |  | 16 | HERICOURT-EN-CAUX |  | non | Résidence des sources |  | 341 | PA |  | 0 |  | non |  |  | non | oui |  |  | 533878 | 6957701 | 50 | OUEST
export_donnees_pei_sdis76.18493 | 18493 | 76219 | 76-219-000-1-000P |  | P | DOUDEVILLE |  | oui |  |  | 993 | -- |  |  |  | non |  |  | non | oui |  |  | 542218 | 6960696 | 50 | OUEST
export_donnees_pei_sdis76.4604 | 4604 | 76009 | 76-009-000-0-0002 |  | 2 | ANCOURTEVILLE-SUR-HERICOURT |  | non | Rue de l'église | mare | 329 | PA |  | 0 |  | non |  |  | non | oui |  |  | 531200 | 6957896 | 50 | OUEST
export_donnees_pei_sdis76.4605 | 4605 | 76009 | 76-009-000-0-0003 |  | 3 | ANCOURTEVILLE-SUR-HERICOURT |  | non | Rue du stade | citerne alimentable de 120m3 | 413 | CI |  | 0 |  | non | 120 |  | oui | oui |  |  | 531020 | 6957477 | 50 | OUEST
export_donnees_pei_sdis76.10585 | 10585 | 76355 | 76-355-000-1-0013 | VULCAIN | 13 | HERICOURT-EN-CAUX |  | oui | Bercail Saint Denis | citerne privée alimentable de 60m3 | 412 | CI | 2018-03-23 |  |  | non | 60 |  | oui | oui |  |  | 534566 | 6958086 | 50 | OUEST
export_donnees_pei_sdis76.18600 | 18600 | 76340 | 76-340-000-0-0007 | EAUX et assainissement du caux central | 7 | HARCANVILLE |  | non | 303 rue neuve |  | 431 | CI | 2020-11-17 |  |  | non | 45 |  | non | oui |  |  | 538297 | 6959495 | 50 | OUEST
export_donnees_pei_sdis76.10584 | 10584 | 76355 | 76-355-000-0-0011 |  | 11 | HERICOURT-EN-CAUX |  | non | A proximité de la salle des fêtes | point d'aspiration - rivière | 341 | PA | 2018-03-23 | 0 |  | non |  |  | non | oui |  |  | 533781 | 6957543 | 50 | OUEST
export_donnees_pei_sdis76.16748 | 16748 | 76679 | 76-679-000-0-0001 |  | 1 | SOMMESNIL |  | non | Rue du Mont Carmel |  | 112 | PI |  | 6 |  | non |  |  | non | oui |  |  | 532098 | 6959432 | 50 | OUEST
export_donnees_pei_sdis76.16749 | 16749 | 76679 | 76-679-000-0-0002 |  | 2 | SOMMESNIL |  | non | Rue des Chouquettes |  | 112 | PI |  | 6 |  | non |  |  | non | oui |  |  | 531643 | 6959532 | 50 | OUEST
export_donnees_pei_sdis76.4782 | 4782 | 76041 | 76-041-729-0-0008 | Eaux et assainissement du caux central | 8 | LES-HAUTS-DE-CAUX | VEAUVILLE-LES-BAONS | non | RUE DE LA CHAPELLE |  | 112 | PI | 2021-02-18 | 3.5 | 87 | non |  |  | non | oui |  | 2020-10-26 | 537010 | 6952475 | 5 | OUEST
export_donnees_pei_sdis76.10578 | 10578 | 76355 | 76-355-000-0-0005 | VULCAIN | 5 | HERICOURT-EN-CAUX |  | non | Beau Soleil |  | 112 | PI | 2018-03-23 | 8.2 | 106.9 | non |  |  | non | oui |  |  | 534445 | 6957879 | 50 | OUEST
export_donnees_pei_sdis76.10579 | 10579 | 76355 | 76-355-000-0-0006 | VULCAIN | 6 | HERICOURT-EN-CAUX |  | non | La Valette | EDF | 112 | PI | 2018-03-23 | 8 | 129.2 | non |  |  | non | oui |  |  | 534191 | 6957925 | 50 | OUEST
export_donnees_pei_sdis76.10576 | 10576 | 76355 | 76-355-000-0-0003 | VULCAIN | 3 | HERICOURT-EN-CAUX |  | non | Résidence Les Fougères au n°3 |  | 112 | PI | 2018-03-23 | 5 | 76.8 | non |  |  | non | oui |  |  | 534540 | 6958863 | 50 | OUEST
export_donnees_pei_sdis76.8227 | 8227 | 76315 | 76-315-000-0-000? |  | 120 M3 | GRAINVILLE-LA-TEINTURIERE |  | non |  |  | 999 | -- |  |  |  | non |  |  | non | oui |  |  | 530561 | 6962646 | 50 | OUEST
export_donnees_pei_sdis76.13413 | 13413 | 76530 | 76-530-000-0-0001 |  | 1 | ROBERTOT |  | non | Au niveau du Calvaire |  | 113 | PI |  | 3.7 |  | non |  |  | non | oui |  |  | 533920 | 6959638 | 50 | OUEST
export_donnees_pei_sdis76.13414 | 13414 | 76530 | 76-530-000-0-0002 |  | 2 | ROBERTOT |  | non | rue du foyer rural | à côté du n°109 | 423 | CI |  | 0 |  | non |  |  | non | oui |  |  | 533485 | 6959878 | 50 | OUEST
export_donnees_pei_sdis76.10575 | 10575 | 76355 | 76-355-000-0-0002 | VULCAIN | 2 | HERICOURT-EN-CAUX |  | non | Pépinière Lécuyer |  | 111 | PI | 2018-03-23 | 4.4 | 54 | non |  |  | non | oui |  |  | 534383 | 6958923 | 50 | OUEST
export_donnees_pei_sdis76.8970 | 8970 | 76340 | 76-340-000-0-0004 | EAUX et assainissement du caux central | 4 | HARCANVILLE |  | non | 555 RUE DE LA FORGE | AVANT LE CHEMIN DU BOIS FLAHAUT | 112 | PI | 2020-11-17 | 4 | 88 | non |  |  | non | oui |  |  | 537933 | 6959420 | 5 | OUEST
export_donnees_pei_sdis76.3951 | 3951 | 76730 | 76-730-000-0-0004 |  | 4 | VEAUVILLE-LES-QUELLES | VEAUVILLE-LES-BAONS | non |  | Proximité Mairie | 423 | CI |  |  |  | non |  |  | non | oui |  |  | 535058 | 6962372 | 50 | OUEST
export_donnees_pei_sdis76.3948 | 3948 | 76730 | 76-730-000-0-0001 |  | 1 | VEAUVILLE-LES-QUELLES | VEAUVILLE-LES-BAONS | non | Les Tilleuls | Eglise | 111 | PI |  |  |  | non |  |  | non | oui |  |  | 535268 | 6962122 | 5 | OUEST
export_donnees_pei_sdis76.3949 | 3949 | 76730 | 76-730-000-0-0002 |  | 2 | VEAUVILLE-LES-QUELLES | VEAUVILLE-LES-BAONS | non | Route des Tisserands |  | 119 | PI |  |  |  | non |  |  | non | oui |  |  | 534524 | 6962472 | 5 | OUEST
export_donnees_pei_sdis76.1971 | 1971 | 76339 | 76-339-000-0-0001 |  | 1 | LE-HANOUARD |  | non | Lotissement le Colombier |  | 111 | PI |  |  | 35 | non |  |  | non | oui |  |  | 531568 | 6961284 | 50 | OUEST
export_donnees_pei_sdis76.1972 | 1972 | 76339 | 76-339-000-0-0002 |  | 2 | LE-HANOUARD |  | non | Rue du Teillage |  | 111 | PI |  |  | 39 | non |  |  | non | oui |  |  | 531333 | 6961386 | 50 | OUEST
export_donnees_pei_sdis76.390 | 390 | 76084 | 76-084-000-0-0002 |  | 2 | BERTREVILLE |  | non | Le Bourg | Salle Polyvalente | 423 | CI |  |  |  | non |  |  | non | oui |  |  | 525445 | 6965762 | 5 | OUEST
export_donnees_pei_sdis76.6142 | 6142 | 76161 | 76-161-000-0-0002 | EAUX et assainissement du caux central | 2 | CARVILLE-POT-DE-FER |  | non | 93 RUE DE LA MAIRIE | ECOLE | 112 | PI | 2020-11-19 | 4.2 | 70 | non |  |  | non | oui |  |  | 535700 | 6959783 | 5 | OUEST
export_donnees_pei_sdis76.6790 | 6790 | 76219 | 76-219-000-0-0002 |  | 2 | DOUDEVILLE |  | non | RUE DU HARAS | ANGLE ROUTE DU VAL D'AUGE | 122 | BI | 2018-04-25 | 4.4 | 60 | non |  |  | non | oui |  |  | 539798 | 6960183 | 5 | OUEST
export_donnees_pei_sdis76.6791 | 6791 | 76219 | 76-219-000-0-0003 |  | 3 | DOUDEVILLE |  | non | RUE BADNENDORF | COLLÈGE DU VAL D'AUGE | 112 | PI | 2018-04-25 | 2.5 | 60 | non |  |  | non | oui |  |  | 539792 | 6960417 | 5 | OUEST
export_donnees_pei_sdis76.6792 | 6792 | 76219 | 76-219-000-0-0004 |  | 4 | DOUDEVILLE |  | non | RUE DES PATIS AU PRETRE | ANGLE RUE DU COLONEL PERSON ET DU CD 20 | 112 | PI | 2018-04-25 | 2.1 | 60 | non |  |  | non | oui |  |  | 539948 | 6960628 | 5 | OUEST
export_donnees_pei_sdis76.6793 | 6793 | 76219 | 76-219-000-0-0005 |  | 5 | DOUDEVILLE |  | non | RUE ARMAND D'ECHEGOYEN | FACE A LA RPA | 112 | PI | 2018-04-25 | 2 | 60 | non |  |  | non | oui |  |  | 540103 | 6960733 | 5 | OUEST
export_donnees_pei_sdis76.6794 | 6794 | 76219 | 76-219-000-0-0006 |  | 6 | DOUDEVILLE |  | non | 8 RUE DE BOIZERMONT | ENTREE RPA | 111 | PI | 2018-04-25 | 2.2 | 40 | non |  |  | non | oui |  |  | 540026 | 6960634 | 5 | OUEST
export_donnees_pei_sdis76.6795 | 6795 | 76219 | 76-219-000-0-0007 |  | 7 | DOUDEVILLE |  | non | RUE DU MOULIN A VENT D37 |  | 112 | PI | 2018-04-25 | 5.2 | 60 | non |  |  | non | oui |  |  | 540206 | 6960531 | 5 | OUEST
export_donnees_pei_sdis76.6798 | 6798 | 76219 | 76-219-000-0-0010 |  | 10 | DOUDEVILLE |  | non | 5 IMMEUBLE DU VERT GALAND |  | 111 | PI | 2018-04-25 | 2.4 | 36 | non |  |  | non | oui |  |  | 540520 | 6960200 | 5 | OUEST
export_donnees_pei_sdis76.6800 | 6800 | 76219 | 76-219-000-0-0012 |  | 12 | DOUDEVILLE |  | non | 19 RUE DE LA CROIX COMONT | CITE EDF | 112 | PI | 2018-04-25 | 2.8 | 60 | non |  |  | non | oui |  |  | 540372 | 6959679 | 5 | OUEST
export_donnees_pei_sdis76.6801 | 6801 | 76219 | 76-219-000-0-0013 |  | 13 | DOUDEVILLE |  | non | RUE GUILLOTIN | ANGLE DE LA ROUTE D'YVETOT | 111 | PI | 2018-04-25 | 2.4 | 53 | non |  |  | non | oui |  |  | 540118 | 6959919 | 5 | OUEST
export_donnees_pei_sdis76.4780 | 4780 | 76041 | 76-041-729-0-0006 | Eaux et assainissement du caux central | 6 | LES-HAUTS-DE-CAUX | VEAUVILLE-LES-BAONS | non | 1125 ROUTE DE HOUDETOT |  | 323 | PA | 2021-03-17 |  |  | non | 120 | 1 | non | oui |  |  | 538178 | 6953962 | 5 | OUEST
export_donnees_pei_sdis76.6802 | 6802 | 76219 | 76-219-000-0-0014 |  | 14 | DOUDEVILLE |  | non | RUE DES PRES | LOTISSEMENT | 112 | PI | 2018-04-25 | 3.4 | 60 | non |  |  | non | oui |  |  | 539909 | 6959879 | 5 | OUEST
export_donnees_pei_sdis76.6803 | 6803 | 76219 | 76-219-000-0-0015 |  | 15 | DOUDEVILLE |  | non | RUE DES PRES | CELIBATORIUM EDF | 112 | PI | 2018-04-25 | 4 | 60 | non |  |  | non | oui |  |  | 539797 | 6960093 | 5 | OUEST
export_donnees_pei_sdis76.6805 | 6805 | 76219 | 76-219-000-0-0017 |  | 17 | DOUDEVILLE |  | non | BOSC MALTERRE | RUE DU BOIS MARIE | 111 | PI | 2018-04-25 | 5 | 55 | non |  |  | non | oui |  |  | 540718 | 6958807 | 5 | OUEST
export_donnees_pei_sdis76.15894 | 15894 | 76600 | 76-600-000-2-0001 | VEOLIA | 1 Parc H.F. | SAINT-LEONARD |  | oui | Route du Havre | ZA des Hautes Falaises - entrée de la ZI D925 - voie de décélération à droite | 113 | PI |  | 2.8 | 135 | non |  |  | non | oui |  |  | 510085 | 6961477 | 5 | OUEST
export_donnees_pei_sdis76.6807 | 6807 | 76219 | 76-219-000-0-0019 |  | 19 | DOUDEVILLE |  | non | COLMONT | USINE S.C.E.A | 112 | PI | 2018-04-25 | 6.5 | 60 | non |  |  | non | oui |  |  | 541405 | 6961966 | 5 | OUEST
export_donnees_pei_sdis76.6808 | 6808 | 76219 | 76-219-000-0-0020 |  | 20 | DOUDEVILLE |  | non | ZAC DU CHAMP DE COURSES |  | 111 | PI | 2018-04-25 | 4 | 36 | non |  |  | non | oui |  |  | 541215 | 6959234 | 5 | OUEST
export_donnees_pei_sdis76.6809 | 6809 | 76219 | 76-219-000-0-0021 |  | 21 | DOUDEVILLE |  | non | VAUTUIT | RUE SAINT ELOI | 111 | PI | 2018-04-25 | 5.8 | 21 | non |  |  | non | oui |  |  | 539136 | 6962207 | 5 | OUEST
export_donnees_pei_sdis76.6810 | 6810 | 76219 | 76-219-000-0-0022 |  | 22 | DOUDEVILLE |  | non | VAUTUIT | RUE DU FOURNEAU - FACE A LA RUE DU MONTROUGE | 111 | PI | 2018-04-25 | 3.8 | 23 | non |  |  | non | oui |  |  | 538786 | 6962715 | 5 | OUEST
export_donnees_pei_sdis76.6811 | 6811 | 76219 | 76-219-000-0-0023 |  | 23 | DOUDEVILLE |  | non | SELTOT | RUE DU CHÊNE HERONDEL - ANGLE DE LA RUE DE LA FOSSE BRETEL | 121 | BI | 2018-04-25 | 4 | 24 | non |  |  | non | oui |  |  | 541942 | 6960590 | 5 | OUEST
export_donnees_pei_sdis76.6812 | 6812 | 76219 | 76-219-000-0-0024 |  | 24 | DOUDEVILLE |  | non | GALLEVILLE | RUE DU CHÂTEAU - ANGLE DE LA ROUTE DE DOUDEVILLE | 112 | PI | 2018-04-25 | 4.7 | 56 | non |  |  | non | oui |  |  | 540680 | 6961414 | 5 | OUEST
export_donnees_pei_sdis76.6813 | 6813 | 76219 | 76-219-000-0-0025 |  | 25 | DOUDEVILLE |  | non | CD 8 | DECHETTERIE | 112 | PI | 2018-04-25 | 4.8 | 60 | non |  |  | non | oui |  |  | 539440 | 6960529 | 5 | OUEST
export_donnees_pei_sdis76.6814 | 6814 | 76219 | 76-219-000-0-0026 |  | 26 | DOUDEVILLE |  | non | RUE IZENORE | LOTISSEMENT - CIS | 111 | PI | 2018-04-25 | 1.5 | 32 | non |  |  | non | oui |  |  | 540135 | 6960886 | 5 | OUEST
export_donnees_pei_sdis76.6816 | 6816 | 76219 | 76-219-000-0-0028 |  | 28 | DOUDEVILLE |  | non | NOUVEAU LOTISSEMENT- RUE DU LIN | PRES DE LA GENDARMERIE | 112 | PI | 2018-04-25 | 3.2 | 60 | non |  |  | non | oui |  |  | 540065 | 6959693 | 5 | OUEST
export_donnees_pei_sdis76.6806 | 6806 | 76219 | 76-219-000-0-0018 |  | 18 | DOUDEVILLE |  | non | BOSC MARE | ANGLE DE LA RUE DU CHAMPS DE COURSE | 111 | PI | 2018-04-25 | 4.1 | 49 | non |  |  | non | non | 2020-06-07 |  | 541658 | 6959478 | 5 | OUEST
export_donnees_pei_sdis76.8968 | 8968 | 76340 | 76-340-000-0-0002 | EAUX et assainissement du caux central | 2 | HARCANVILLE |  | non | 293 RUE DE LA BRIQUETTERIE |  | 112 | PI | 2020-11-17 | 4 | 83 | non |  |  | non | oui |  |  | 539244 | 6960004 | 5 | OUEST
export_donnees_pei_sdis76.8972 | 8972 | 76340 | 76-340-000-0-0006 | EAUX et assainissement du caux central | 6 | HARCANVILLE |  | non | 562 route de la gare | face à leader price | 112 | PI | 2020-11-18 | 3.8 | 85 | non |  |  | non | oui |  |  | 539103 | 6960112 | 50 | OUEST
export_donnees_pei_sdis76.15897 | 15897 | 76600 | 76-600-000-2-0004 | VEOLIA | 4 Parc H.F. | SAINT-LEONARD |  | oui | Avenue Jean York | ZA des Hautes Falaises - ancienne entrée Global Plastic International | 113 | PI |  | 2.6 | 153 | non |  |  | non | oui |  |  | 509799 | 6960976 | 5 | OUEST
export_donnees_pei_sdis76.8969 | 8969 | 76340 | 76-340-000-0-0003 | EAUX et assainissement du caux central | 3 | HARCANVILLE |  | non | 254 RUE DE LA FORGE | FACE A LA RUE DU CHÂTEAU | 113 | PI | 2020-11-17 | 4.1 | 118 | non |  |  | non | oui |  |  | 537962 | 6959691 | 5 | OUEST
export_donnees_pei_sdis76.14758 | 14758 | 76542 | 76-542-000-0-0001 |  | 1 | ROUTES |  | non | RUE DU SOURIRE |  | 111 | PI |  | 2.1 | 31 | non |  |  | non | oui |  |  | 536827 | 6961309 | 5 | OUEST
export_donnees_pei_sdis76.14759 | 14759 | 76542 | 76-542-000-0-0002 |  | 2 | ROUTES |  | non | RUE DE L'ESPOIR | À CÔTE DU CALVAIRE | 112 | PI |  | 2.3 | 53 | non |  |  | non | oui |  |  | 537200 | 6961284 | 50 | OUEST
export_donnees_pei_sdis76.14760 | 14760 | 76542 | 76-542-000-0-0003 |  | 3 | ROUTES |  | non | RUE PAISIBLE | ANGLE DE LA RUE DE L'ESPOIR | 112 | PI |  | 2.8 | 60 | non |  |  | non | oui |  |  | 537318 | 6961316 | 5 | OUEST
export_donnees_pei_sdis76.14761 | 14761 | 76542 | 76-542-000-0-0004 |  | 4 | ROUTES |  | non | 765 RUE DE LA VIE |  | 111 | PI |  | 2.5 | 25 | non |  |  | non | oui |  |  | 537682 | 6961375 | 5 | OUEST
export_donnees_pei_sdis76.14762 | 14762 | 76542 | 76-542-000-0-0005 |  | 5 | ROUTES |  | non | PLACE DE LA MAIRIE |  | 493 | CI |  |  |  | non | 120 |  | non | oui |  |  | 537613 | 6961576 | 5 | OUEST
export_donnees_pei_sdis76.4588 | 4588 | 76006 | 76-006-000-0-0001 |  | 1 | AMFREVILLE-LES-CHAMPS |  | non | CD 27 | FACE LA MAIRIE ROUTE DE BERVILLE | 119 | PI |  |  |  | non |  |  | non | oui |  |  | 542441 | 6957581 | 50 | OUEST
export_donnees_pei_sdis76.4589 | 4589 | 76006 | 76-006-000-0-0002 |  | 2 | AMFREVILLE-LES-CHAMPS |  | non | 661 RD 89 | ROUTE DE GUEULLEVILLE - MARE | 399 | PA |  |  |  | non |  |  | non | oui | 2016-07-27 |  | 542498 | 6958478 | 50 | OUEST
export_donnees_pei_sdis76.4592 | 4592 | 76006 | 76-006-000-0-0005 |  | 5 | AMFREVILLE-LES-CHAMPS |  | non | ROUTE DE BERVILLE | CARREFOUR RD 27 et RD 89 | 119 | PI |  |  |  | non |  |  | non | oui |  |  | 542708 | 6957800 | 50 | OUEST
export_donnees_pei_sdis76.4697 | 4697 | 76023 | 76-023-000-0-0002 |  | 2 | ANVEVILLE |  | non | Grande rue | angle de l'impasse de la mairie | 111 | PI |  | 3.7 | 45 | non |  |  | non | oui |  |  | 536928 | 6957972 | 50 | OUEST
export_donnees_pei_sdis76.4696 | 4696 | 76023 | 76-023-000-0-0001 |  | 1 | ANVEVILLE |  | non | Route de la Garenne | angle de la grande rue | 111 | PI |  | 3.7 | 34 | non |  |  | non | oui |  | 2020-09-24 | 537052 | 6958170 | 50 | OUEST
export_donnees_pei_sdis76.15898 | 15898 | 76600 | 76-600-000-2-0008 | VEOLIA | 8 Parc H.F. | SAINT-LEONARD |  | oui | Rue Jean Paumier | ZA des Hautes Falaises - angle avenue André Houvenaghel | 112 | PI |  | 2.8 | 108 | non |  |  | non | oui |  |  | 509576 | 6960917 | 5 | OUEST
export_donnees_pei_sdis76.5073 | 5073 | 76077 | 76-077-000-0-0002 |  | 2 | BENESVILLE |  | non | ROUTE DU MESNIL TETIER | ANGLE DE LA RUE DU BAILLAGE | 119 | PI |  |  |  | non |  |  | non | oui |  |  | 543479 | 6963009 | 50 | OUEST
export_donnees_pei_sdis76.5087 | 5087 | 76087 | 76-087-000-0-0001 |  | 1 | BERVILLE-EN-CAUX |  | non | CHEMIN DE GUEULLEVILLE | ANGLE DE LA ROUTE DE BOSC MARE | 119 | PI |  |  |  | non |  |  | non | oui |  |  | 542939 | 6958864 | 50 | OUEST
export_donnees_pei_sdis76.5088 | 5088 | 76087 | 76-087-000-0-0002 |  | 2 | BERVILLE-EN-CAUX |  | non | RUE DE BOSC MARE | ANGLE DE LA ROUTE DE DOUDEVILLE | 119 | PI |  |  |  | non |  |  | non | oui |  |  | 543502 | 6958860 | 50 | OUEST
export_donnees_pei_sdis76.5089 | 5089 | 76087 | 76-087-000-0-0003 |  | 3 | BERVILLE-EN-CAUX |  | non | ROUTE DE DOUDEVILLE | ANGLE DE LA ROUTE D'YVETOT | 119 | PI |  |  |  | non |  |  | non | oui | 2016-07-27 |  | 543624 | 6958752 | 50 | OUEST
export_donnees_pei_sdis76.5090 | 5090 | 76087 | 76-087-000-0-0004 |  | 4 | BERVILLE-EN-CAUX |  | non | RUE DE LA FORGE | ANGLE DE LA ROUTE D'YVETOT | 129 | BI |  |  |  | non |  |  | non | oui |  |  | 544040 | 6958890 | 50 | OUEST
export_donnees_pei_sdis76.5091 | 5091 | 76087 | 76-087-000-0-0005 |  | 5 | BERVILLE-EN-CAUX |  | non | ROUTE D'YVETOT | FACE LA RUE DE LA CHAPELLE | 129 | BI |  |  |  | non |  |  | non | oui | 2014-05-03 |  | 544514 | 6959240 | 50 | OUEST
export_donnees_pei_sdis76.5093 | 5093 | 76087 | 76-087-000-0-0007 |  | 7 | BERVILLE-EN-CAUX |  | non | ROUTE D'YVETOT | LOTTISSEMENT DES GALETTES | 119 | PI |  |  |  | non |  |  | non | oui |  |  | 543247 | 6958524 | 50 | OUEST
export_donnees_pei_sdis76.7298 | 7298 | 76251 | 76-251-000-0-0001 |  | 1 | ETALLEVILLE |  | non | LIEU DIT LA COTE | CD 149 | 119 | PI |  |  |  | non |  |  | non | oui |  |  | 542234 | 6962068 | 50 | OUEST
export_donnees_pei_sdis76.7300 | 7300 | 76251 | 76-251-000-0-0004 |  | 4 | ETALLEVILLE |  | non | rue du chateau | angle rue des tilleuls | 119 | PI |  |  |  | non |  |  | non | oui |  |  | 543159 | 6962004 | 50 | OUEST
export_donnees_pei_sdis76.17730 | 17730 | 76757 | 76-757-000-0-0008 |  | 8 | YVECRIQUE |  | non | RUE DU BOSC MARC | FACE LE TRANSFO - LE BOSC ADAM | 119 | PI |  |  |  | non |  |  | non | oui |  |  | 540780 | 6957388 | 50 | OUEST
export_donnees_pei_sdis76.6817 | 6817 | 76219 | 76-219-000-0-0029 |  | 29 | DOUDEVILLE |  | non | ZAC DU CHAMP DE COURSES |  | 413 | CI |  |  |  | non | 185 | 1 | non | oui |  |  | 541298 | 6959153 | 5 | OUEST
export_donnees_pei_sdis76.7211 | 7211 | 76240 | 76-240-000-0-0003 |  | 3 | EPREVILLE |  | non | Rue de la Mairie | angle route du Havre - face à l'auberge | 122 | BI |  | 0 |  | non |  |  | non | oui |  |  | 509844 | 6959676 | 50 | OUEST
export_donnees_pei_sdis76.18893 | 18893 | 76483 | 76-483-000-0-0008 | mairie | 8 | OHERVILLE |  | non | rue des toupinettes |  | 422 | CI |  |  |  | non | 60 | 1 | non | oui |  |  | 532728 | 6960600 | 5 | OUEST
export_donnees_pei_sdis76.18972 | 18972 | 76087 | 76-087-000-1-000P |  | P | BERVILLE-EN-CAUX |  | oui | 176 chemin de beaumare |  | 323 | PA |  |  |  | non |  |  | non | oui |  |  | 543877 | 6959883 | 50 | OUEST
export_donnees_pei_sdis76.6451 | 6451 | 76180 | 76-180-000-0-0003 | VEOLIA | 3 | CLEUVILLE |  | non | 116 Rue de l'Église |  | 111 | PI | 2020-12-01 | 2.4 | 36 | non |  |  | non | oui |  |  | 529203 | 6959308 | 5 | OUEST
export_donnees_pei_sdis76.6449 | 6449 | 76180 | 76-180-000-0-0001 | VEOLIA | 1 | CLEUVILLE |  | non | Rue des Vergers | angle rue de la hetraie | 111 | PI | 2020-11-26 | 2.9 | 42 | non |  |  | non | oui |  | 2020-11-26 | 529502 | 6958774 | 5 | OUEST
export_donnees_pei_sdis76.6450 | 6450 | 76180 | 76-180-000-0-0002 | VEOLIA | 2 | CLEUVILLE |  | non | 618 Rue des Prés |  | 111 | PI | 2020-11-27 | 2.6 | 38 | non |  |  | non | oui |  |  | 529056 | 6959377 | 5 | OUEST
export_donnees_pei_sdis76.12141 | 12141 | 76470 | 76-470-000-0-0009 | Eaux et assainissement du caux central | 9 | NORMANVILLE |  | non | Rue des Ecoles |  | 423 | CI | 2020-11-13 | 0 |  | non | 120 |  | non | oui |  |  | 526529 | 6957707 | 50 | OUEST
export_donnees_pei_sdis76.12137 | 12137 | 76470 | 76-470-000-0-0005 | EAUX et assainissement du caux central | 5 | NORMANVILLE |  | non | 71 RUE DE LA CHENAIE | Résidence Chénaie | 110 | PI | 2020-11-12 | 3.1 | 25 | non |  |  | non | oui |  |  | 526494 | 6957648 | 5 | OUEST
export_donnees_pei_sdis76.5118 | 5118 | 76091 | 76-091-000-0-0002 |  | 2 | BEUZEVILLE-LA-GUERARD |  | non | Rue de la Forge | D106 | 111 | PI |  | 4.1 | 28 | non |  |  | non | oui |  |  | 528038 | 6959562 | 50 | OUEST
export_donnees_pei_sdis76.12143 | 12143 | 76470 | 76-470-000-0-0011 | Eaux et assainissement du caux central | 11 | NORMANVILLE |  | non | Impasse du Gaquerel |  | 110 | PI | 2020-11-12 | 2.9 | 21 | non |  |  | non | oui |  |  | 526325 | 6957519 | 50 | OUEST
export_donnees_pei_sdis76.12135 | 12135 | 76470 | 76-470-000-0-0003 | Eaux et assainissement du caux central | 3 | NORMANVILLE |  | non | 515 ROUTE DE SORQAINVILLE | Hameau de la Foye (face STE VASSET) | 110 | PI |  | 3.1 | 21 | non |  |  | non | oui |  |  | 525330 | 6958381 | 50 | OUEST
export_donnees_pei_sdis76.19468 | 19468 | 76180 | 76-180-000-0-0006 | VEOLIA EAU BUCHY | 6 | CLEUVILLE |  | non | RUE DES LOUDIERS | A PROXIMITÉ ANGLE RUE DES PRES | 112 | PI | 2020-11-25 | 2.7 | 60 | non |  |  | non | oui |  |  | 528947 | 6959169 | 5 | OUEST
export_donnees_pei_sdis76.12857 | 12857 | 76490 | 76-490-000-0-0008 |  | 8 | OURVILLE-EN-CAUX |  | non |  |  | 999 | -- |  |  |  | non |  |  | non | oui |  |  | 527122 | 6961294 | 50 | OUEST
export_donnees_pei_sdis76.7889 | 7889 | 76299 | 76-299-000-0-0003 |  | 3 | GERPONVILLE |  | non | Hameau de Vauville | rue à l'Ouest de la D5 après l'impasse de la Fosse au Diable vers le Nord | 111 | PI |  | 0 |  | non |  |  | non | oui |  |  | 524845 | 6962710 | 50 | OUEST
export_donnees_pei_sdis76.12138 | 12138 | 76470 | 76-470-000-0-0006 | Eaux et assainissement du caux central | 6 | NORMANVILLE |  | non | Rue du Château | Ferme Pirroteau | 312 | PA | 2020-11-12 | 0 |  | non | 60 |  | non | oui |  |  | 525794 | 6957552 | 5 | OUEST
export_donnees_pei_sdis76.12134 | 12134 | 76470 | 76-470-000-0-0002 | Eaux et assainissement du caux central | 2 | NORMANVILLE |  | non | 2 RUE DU CHÂTEAU D'EAU |  | 121 | BI | 2020-11-12 | 3.7 | 30 | non |  |  | non | oui |  |  | 526298 | 6957777 | 50 | OUEST
export_donnees_pei_sdis76.12136 | 12136 | 76470 | 76-470-000-0-0004 | EAUX et assainissement du caux central | 4 | NORMANVILLE |  | non | 422 RUE DU CHATEAU | Au pied du château d'eau | 112 | PI | 2020-11-12 | 2 | 71 | non |  |  | non | oui |  |  | 525972 | 6957415 | 50 | OUEST
export_donnees_pei_sdis76.12133 | 12133 | 76470 | 76-470-000-0-0001 | EAUX et assainissement du caux central | 1 | NORMANVILLE |  | non | Rue des Haguets | Angle Rue résidence le village | 111 | PI | 2020-11-10 | 3.8 | 30 | non |  |  | non | oui |  |  | 526394 | 6957896 | 50 | OUEST
export_donnees_pei_sdis76.12139 | 12139 | 76470 | 76-470-000-1-0007 | Eaux et assainissement du caux central | 7 | NORMANVILLE |  | oui | Rue du Manège | à côté du n°118 | 313 | PA | 2020-11-12 | 0 |  | non | 250 |  | oui | oui |  |  | 525137 | 6958564 | 5 | OUEST
export_donnees_pei_sdis76.12140 | 12140 | 76470 | 76-470-000-0-0008 | Eaux et assainissement du caux central | 8 | NORMANVILLE |  | non | Rue de la Mare aux Saules | face au n°82 | 313 | PA |  | 0 |  | non | 120 |  | non | oui |  |  | 525544 | 6958882 | 5 | OUEST
export_donnees_pei_sdis76.5117 | 5117 | 76091 | 76-091-000-0-0001 | SEPROMA | 1 | BEUZEVILLE-LA-GUERARD |  | non | Hameau Rougemont | Route du Mesnil - face au n°465 | 112 | PI |  | 3.5 | 60 | non |  |  | non | oui |  |  | 527758 | 6959169 | 50 | OUEST
export_donnees_pei_sdis76.17111 | 17111 | 76692 | 76-692-000-0-0002 |  | 2 | THIOUVILLE |  | non | Salle des fêtes | sur le parking - réserve alimentée - 80 m3 | 425 | CI |  | 0 |  | non | 80 |  | oui | oui |  |  | 528306 | 6957432 | 50 | OUEST
export_donnees_pei_sdis76.6453 | 6453 | 76180 | 76-180-000-0-0005 | VEOLIA | 5 | CLEUVILLE |  | non | Rue de la hêtraie | à proximité de la salle polyvalente, citerne alimentable de 60m3 | 413 | CI | 2020-11-26 | 0 |  | non | 120 |  | oui | oui |  |  | 529514 | 6958811 | 5 | OUEST
export_donnees_pei_sdis76.8230 | 8230 | 76315 | 76-315-000-0-000? |  | 60 M3 | GRAINVILLE-LA-TEINTURIERE |  | non |  |  | 999 | -- |  |  |  | non |  |  | non | oui |  |  | 529103 | 6961328 | 50 | OUEST
export_donnees_pei_sdis76.2691 | 2691 | 76490 | 76-490-000-0-0023 |  | 23 | OURVILLE-EN-CAUX |  | non | Lotissement Mairie |  | 422 | CI |  |  |  | non |  |  | non | oui |  |  | 527314 | 6961591 | 5 | OUEST
export_donnees_pei_sdis76.2682 | 2682 | 76490 | 76-490-000-0-0007 |  | 7 | OURVILLE-EN-CAUX |  | non | Rue de l'école | Salle des Jeux | 119 | PI |  |  |  | non |  |  | non | non | 2016-08-14 |  | 527085 | 6961344 | 5 | OUEST
export_donnees_pei_sdis76.17110 | 17110 | 76692 | 76-692-000-0-0001 |  | 1 | THIOUVILLE |  | non | Salle des fêtes |  | 111 | PI |  | 4 |  | non |  |  | non | oui |  |  | 528331 | 6957432 | 5 | OUEST
export_donnees_pei_sdis76.2676 | 2676 | 76490 | 76-490-000-0-0001 |  | 1 | OURVILLE-EN-CAUX |  | non | Route de la Sâane/torcy | Château d'eau | 112 | PI | 2020-06-04 | 2.2 | 88 | non |  |  | non | oui |  |  | 526593 | 6960362 | 5 | OUEST
export_donnees_pei_sdis76.2677 | 2677 | 76490 | 76-490-000-0-0002 |  | 2 | OURVILLE-EN-CAUX |  | non | Route du Beau Soleil | placette | 112 | PI | 2020-06-04 | 3.8 | 60 | non |  |  | non | oui |  |  | 527105 | 6960834 | 5 | OUEST
export_donnees_pei_sdis76.2679 | 2679 | 76490 | 76-490-000-0-0004 |  | 4 | OURVILLE-EN-CAUX |  | non | Route de la Briquetterie | le petit torcy | 111 | PI | 2020-06-04 | 2.5 | 50 | non |  |  | non | oui |  |  | 526036 | 6960871 | 5 | OUEST
export_donnees_pei_sdis76.2680 | 2680 | 76490 | 76-490-000-0-0005 |  | 5 | OURVILLE-EN-CAUX |  | non | Rue de Eglise | Face à Eglise | 112 | PI | 2020-06-04 | 4.3 | 60 | non |  |  | non | oui |  |  | 527017 | 6961552 | 5 | OUEST
export_donnees_pei_sdis76.2681 | 2681 | 76490 | 76-490-000-0-0006 |  | 6 | OURVILLE-EN-CAUX |  | non | Gare d'Ourville | arantot | 111 | PI | 2020-06-04 | 6 | 27 | non |  |  | non | oui |  |  | 525319 | 6962302 | 5 | OUEST
export_donnees_pei_sdis76.2683 | 2683 | 76490 | 76-490-000-0-0009 |  | 9 | OURVILLE-EN-CAUX |  | non | Lotissement le Chesnay | Rue Saint Laurent /impasse du levant | 112 | PI | 2020-06-04 | 3.5 | 56 | non |  |  | non | oui |  |  | 527587 | 6961276 | 5 | OUEST
export_donnees_pei_sdis76.2684 | 2684 | 76490 | 76-490-000-0-0010 |  | 10 | OURVILLE-EN-CAUX |  | non | Lotissement le Chesnay | Saint Laurent/rue de la paix | 111 | PI | 2020-06-04 | 3.4 | 51 | non |  |  | non | oui |  |  | 527437 | 6961279 | 5 | OUEST
export_donnees_pei_sdis76.2685 | 2685 | 76490 | 76-490-000-0-0011 |  | 11 | OURVILLE-EN-CAUX |  | non | Lotissement le Chesnay | Cours du Chesnay | 111 | PI | 2020-06-04 | 3.4 | 51 | non |  |  | non | oui |  |  | 527650 | 6961378 | 5 | OUEST
export_donnees_pei_sdis76.2687 | 2687 | 76490 | 76-490-000-0-0014 |  | 14 | OURVILLE-EN-CAUX |  | non | Route de Fauville | Près de la Mairie (maison médicale) | 112 | PI | 2020-06-04 | 3.5 | 60 | non |  |  | non | oui |  |  | 527305 | 6961540 | 5 | OUEST
export_donnees_pei_sdis76.2688 | 2688 | 76490 | 76-490-000-0-0015 |  | 15 | OURVILLE-EN-CAUX |  | non | Route froiderue | usine Jersoy | 112 | PI | 2020-06-04 | 4.2 | 60 | non |  |  | non | oui |  |  | 527518 | 6961875 | 5 | OUEST
export_donnees_pei_sdis76.2101 | 2101 | 76375 | 76-375-000-0-0002 |  | 2 | INGOUVILLE |  | non | Grande Rue | Face à la Mairie | 112 | PI | 2019-09-23 | 14 | 57 | non |  |  | non | oui |  |  | 533303 | 6974202 | 5 | OUEST
export_donnees_pei_sdis76.14885 | 14885 | 76552 | 76-552-000-0-0091 |  | 91 | SAINTE-ADRESSE |  | non | Rue Thieulent | entrée de la résidence des Moulins | 112 | PI |  | 3.5 | 86 | non |  |  | non | oui |  |  | 488978 | 6938565 | 2 | OUEST
export_donnees_pei_sdis76.14836 | 14836 | 76552 | 76-552-000-0-0009 |  | 9 | SAINTE-ADRESSE |  | non | Rue du Carroussel au n°11 |  | 112 | PI |  | 4.2 | 78 | non |  |  | non | oui |  |  | 488112 | 6938820 | 2 | OUEST
export_donnees_pei_sdis76.14840 | 14840 | 76552 | 76-552-000-0-0013 |  | 13 | SAINTE-ADRESSE |  | non | Rue Messerli | angle sente des puits | 121 | BI |  | 2.9 | 44 | non |  |  | non | oui |  |  | 488053 | 6939019 | 2 | OUEST
export_donnees_pei_sdis76.14841 | 14841 | 76552 | 76-552-000-0-0014 |  | 14 | SAINTE-ADRESSE |  | non | Rue Jean Bart au n°47 |  | 122 | BI |  | 3.6 | 62 | non |  |  | non | oui |  |  | 487728 | 6939202 | 2 | OUEST
export_donnees_pei_sdis76.14853 | 14853 | 76552 | 76-552-000-0-0039 |  | 39 | SAINTE-ADRESSE |  | non | Rue du Carroussel au N°107 |  | 121 | BI |  | 4.1 | 35 | non |  |  | non | oui |  |  | 487794 | 6938787 | 2 | OUEST
export_donnees_pei_sdis76.14854 | 14854 | 76552 | 76-552-000-0-0040 |  | 40 | SAINTE-ADRESSE |  | non | Rue du Carroussel | face au n°87 | 122 | BI |  | 4.1 | 72 | non |  |  | non | oui |  |  | 487697 | 6938884 | 2 | OUEST
export_donnees_pei_sdis76.9506 | 9506 | 76351 | 76-351-000-0-0474 |  | 474 | LE-HAVRE |  | non | Rue Albert Marie Anthiaume au n° 11 |  | 123 | BI |  | 4.3 | 130 | non |  |  | non | oui |  |  | 490083 | 6939578 | 2 | OUEST
export_donnees_pei_sdis76.9507 | 9507 | 76351 | 76-351-000-0-0475 |  | 475 | LE-HAVRE |  | non | Route d'Octeville - les "Caravelles " |  | 123 | BI |  | 3.7 | 162 | non |  |  | non | oui |  |  | 489048 | 6939140 | 50 | OUEST
export_donnees_pei_sdis76.14828 | 14828 | 76552 | 76-552-000-0-0001 |  | 1 | SAINTE-ADRESSE |  | non | Rue des Fermes au n°7 |  | 112 | PI |  | 3.8 | 79 | non |  |  | non | oui |  |  | 488356 | 6938829 | 2 | OUEST
export_donnees_pei_sdis76.14829 | 14829 | 76552 | 76-552-000-0-0002 |  | 2 | SAINTE-ADRESSE |  | non | Rue des Fermes | angle rue du Vagabond Bien Aimé | 111 | PI |  | 4.8 | 50 | non |  |  | non | oui |  |  | 488555 | 6938938 | 2 | OUEST
export_donnees_pei_sdis76.14830 | 14830 | 76552 | 76-552-000-0-0003 |  | 3 | SAINTE-ADRESSE |  | non | Rue D'ignauval | angle rue Houyret | 122 | BI |  | 6 | 98 | non |  |  | non | oui |  |  | 488801 | 6938825 | 2 | OUEST
export_donnees_pei_sdis76.14831 | 14831 | 76552 | 76-552-000-0-0004 |  | 4 | SAINTE-ADRESSE |  | non | Rue Jean Boulard | face au n°19 | 121 | BI |  | 4 | 41 | non |  |  | non | oui |  |  | 488592 | 6939166 | 2 | OUEST
export_donnees_pei_sdis76.14832 | 14832 | 76552 | 76-552-000-0-0005 |  | 5 | SAINTE-ADRESSE |  | non | Rue d'Ignauval | face au n°50 | 123 | BI |  | 5.8 | 132 | non |  |  | non | oui |  |  | 488684 | 6938995 | 2 | OUEST
export_donnees_pei_sdis76.14833 | 14833 | 76552 | 76-552-000-0-0006 |  | 6 | SAINTE-ADRESSE |  | non | Rue d'Ignauval | angle rue de l'Arsenal | 122 | BI |  | 5.4 | 102 | non |  |  | non | oui |  |  | 488556 | 6939076 | 2 | OUEST
export_donnees_pei_sdis76.14838 | 14838 | 76552 | 76-552-000-0-0011 |  | 11 | SAINTE-ADRESSE |  | non | Rue du Gymnase | angle rue de Tourville | 121 | BI |  | 4.1 | 37 | non |  |  | non | oui |  |  | 487982 | 6938946 | 2 | OUEST
export_donnees_pei_sdis76.14839 | 14839 | 76552 | 76-552-000-0-0012 |  | 12 | SAINTE-ADRESSE |  | non | Rue du Gymnase | angle rue des Sapins | 121 | BI |  | 4.2 | 27 | non |  |  | non | oui |  |  | 487876 | 6939033 | 2 | OUEST
export_donnees_pei_sdis76.14842 | 14842 | 76552 | 76-552-000-0-0015 |  | 15 | SAINTE-ADRESSE |  | non | Rue Surcouf | angle rue du Gymnase | 111 | PI |  | 4.1 | 38 | non |  |  | non | oui |  |  | 487836 | 6939173 | 2 | OUEST
export_donnees_pei_sdis76.14843 | 14843 | 76552 | 76-552-000-0-0016 |  | 16 | SAINTE-ADRESSE |  | non | Rue Jean Forbin | angle rue du Gymnase | 121 | BI |  | 4 | 42 | non |  |  | non | oui |  |  | 487882 | 6939298 | 2 | OUEST
export_donnees_pei_sdis76.14844 | 14844 | 76552 | 76-552-000-0-0017 |  | 17 | SAINTE-ADRESSE |  | non | Rue du Beau Site | angle rue Montebello | 122 | BI |  | 4.5 | 98 | non |  |  | non | oui |  |  | 488646 | 6938576 | 2 | OUEST
export_donnees_pei_sdis76.14845 | 14845 | 76552 | 76-552-000-0-0031 |  | 31 | SAINTE-ADRESSE |  | non | Rue Le Guénec | angle rue des 4 Frères Biard | 122 | BI |  | 3.9 | 93 | non |  |  | non | oui |  |  | 488357 | 6938702 | 2 | OUEST
export_donnees_pei_sdis76.14847 | 14847 | 76552 | 76-552-000-0-0033 |  | 33 | SAINTE-ADRESSE |  | non | Rue du Commandant Vesco au n°24 |  | 122 | BI |  | 3.6 | 85 | non |  |  | non | oui |  |  | 488364 | 6938476 | 2 | OUEST
export_donnees_pei_sdis76.14848 | 14848 | 76552 | 76-552-000-0-0034 |  | 34 | SAINTE-ADRESSE |  | non | Rue de l'Enseigne de Vaisseau Yves Le Hagre | angle rue Georges Boissaye | 122 | BI |  | 3.6 | 86 | non |  |  | non | oui |  |  | 488205 | 6938428 | 2 | OUEST
export_donnees_pei_sdis76.14849 | 14849 | 76552 | 76-552-000-0-0035 |  | 35 | SAINTE-ADRESSE |  | non | Rue du Chef Mécanicien Prigent | angle rue Charcot | 122 | BI |  | 3.6 | 80 | non |  |  | non | oui |  |  | 488162 | 6938565 | 2 | OUEST
export_donnees_pei_sdis76.14851 | 14851 | 76552 | 76-552-000-0-0037 |  | 37 | SAINTE-ADRESSE |  | non | Rue Boissaye Dubocage | CES | 121 | BI |  | 3.6 | 53 | non |  |  | non | oui |  |  | 487982 | 6938520 | 2 | OUEST
export_donnees_pei_sdis76.14852 | 14852 | 76552 | 76-552-000-0-0038 |  | 38 | SAINTE-ADRESSE |  | non | Rue Boissaye Dubocage | angle rue du Carroussel | 122 | BI |  | 3.6 | 63 | non |  |  | non | oui |  |  | 487812 | 6938578 | 2 | OUEST
export_donnees_pei_sdis76.14868 | 14868 | 76552 | 76-552-000-0-0064 |  | 64 | SAINTE-ADRESSE |  | non | Rue de Vitanval au n°27 |  | 122 | BI |  | 4.4 | 60 | non |  |  | non | oui |  |  | 488802 | 6938465 | 2 | OUEST
export_donnees_pei_sdis76.14891 | 14891 | 76552 | 76-552-000-0-0097 |  | 97 | SAINTE-ADRESSE |  | non | Rue Thieulent | angle route d'Octeville, sous plaque fonte marquée BSEM 124-125 | 121 | BI |  | 4.5 | 18 | non |  |  | non | oui |  |  | 488967 | 6938631 | 2 | OUEST
export_donnees_pei_sdis76.14892 | 14892 | 76552 | 76-552-000-0-0098 |  | 98 | SAINTE-ADRESSE |  | non | Route d'Octeville au n°66 |  | 122 | BI |  | 4.2 | 65 | non |  |  | non | oui |  |  | 488999 | 6938910 | 2 | OUEST
export_donnees_pei_sdis76.14893 | 14893 | 76552 | 76-552-000-0-0099 |  | 99 | SAINTE-ADRESSE |  | non | Rue Jean Boulard | angle route d'Octeville | 121 | BI |  | 3.5 | 43 | non |  |  | non | oui |  |  | 488903 | 6939118 | 2 | OUEST
export_donnees_pei_sdis76.14894 | 14894 | 76552 | 76-552-000-0-0100 |  | 100 | SAINTE-ADRESSE |  | non | Rue des Hommes d'Armes | angle place Candon | 122 | BI |  | 6.4 | 60 | non |  |  | non | oui |  |  | 488793 | 6938607 | 2 | OUEST
export_donnees_pei_sdis76.14895 | 14895 | 76552 | 76-552-000-0-0101 |  | 101 | SAINTE-ADRESSE |  | non | Sente des Hommes d'Armes |  | 112 | PI |  | 1.5 | 72 | non |  |  | non | oui |  |  | 488520 | 6938597 | 2 | OUEST
export_donnees_pei_sdis76.9471 | 9471 | 76351 | 76-351-000-0-0439 |  | 439 | LE-HAVRE |  | non | Rue du Docteur Babault dans l'angle au milieu de la rue |  | 113 | PI |  | 2.9 | 91 | non |  |  | non | oui |  |  | 490372 | 6938510 | 2 | OUEST
export_donnees_pei_sdis76.7218 | 7218 | 76240 | 76-240-000-0-0010 |  | 10 | EPREVILLE |  | non | Hameau Le Ramboc au n°19 |  | 111 | PI |  | 0 |  | non |  |  | non | oui |  |  | 509519 | 6958855 | 50 | OUEST
export_donnees_pei_sdis76.12837 | 12837 | 76489 | 76-489-000-1-0014 |  | PRIVE | OUDALLE |  | oui | STOCKESPACE |  | 999 | -- |  |  |  | non |  |  | non | oui |  |  | 502139 | 6933435 | 50 | OUEST
export_donnees_pei_sdis76.9543 | 9543 | 76351 | 76-351-000-0-0511 |  | 511 | LE-HAVRE |  | non | Rue Ambroise Croizat angle impasse Ambroise Croizat |  | 123 | BI |  | 6 | 135 | non |  |  | non | oui |  |  | 487807 | 6939438 | 2 | OUEST
export_donnees_pei_sdis76.7220 | 7220 | 76240 | 76-240-000-0-0012 |  | 12 | EPREVILLE |  | non | Hameau de Gournay au n°17 |  | 111 | PI |  | 0 |  | non |  |  | non | oui |  |  | 510196 | 6960630 | 50 | OUEST
export_donnees_pei_sdis76.9755 | 9755 | 76351 | 76-351-000-0-0807 |  | 807 | LE-HAVRE |  | non | Rue Alexender Flemming face rue Paul Gaugin |  | 122 | BI |  | 4.5 | 81 | non |  |  | non | oui |  |  | 488220 | 6939133 | 2 | OUEST
export_donnees_pei_sdis76.9756 | 9756 | 76351 | 76-351-000-0-0808 |  | 808 | LE-HAVRE |  | non | Rue Jean Marie Nattier angle rue Henri Demaille |  | 122 | BI |  | 4.1 | 71 | non |  |  | non | oui |  |  | 488041 | 6939302 | 2 | OUEST
export_donnees_pei_sdis76.7222 | 7222 | 76240 | 76-240-000-0-0015 |  | 15 | EPREVILLE |  | non | Rue Victor Hugo | devant terrain de foot | 112 | PI |  | 0 |  | non |  |  | non | oui |  |  | 510034 | 6959328 | 50 | OUEST
export_donnees_pei_sdis76.9497 | 9497 | 76351 | 76-351-000-0-0465 |  | 465 | LE-HAVRE |  | non | Rue Irène Joliot Curie angle rue Pierre Farcis |  | 123 | BI |  | 2.6 | 127 | non |  |  | non | oui |  |  | 490328 | 6938955 | 2 | OUEST
export_donnees_pei_sdis76.7226 | 7226 | 76240 | 76-240-000-2-0007 | VEOLIA | 7 Parc H.F. | EPREVILLE |  | oui | Impasse Louis Levacher | ZA des Hautes Falaises - Station d'épuration | 112 | PI |  | 3.2 | 90.2 | non |  |  | non | oui |  |  | 509589 | 6960698 | 50 | OUEST
export_donnees_pei_sdis76.10545 | 10545 | 76351 | 76-351-000-1-0519 |  | 519 | LE-HAVRE |  | oui | AÉROPORT D'OCTEVILLE | Dans l'enceinte de l'aéroport En face de la caserne | 112 | PI | 2020-12-31 | 4.4 | 52 | non |  |  | non | oui |  |  | 489352 | 6940750 | 2 | OUEST
export_donnees_pei_sdis76.19215 | 19215 | 76481 | 76-481-000-1-0093 |  | 93 | OCTEVILLE-SUR-MER |  | oui | 2 CHEMIN D'EDREVILLE |  | 413 | CI |  |  |  | non | 120 |  | non | oui |  |  | 490054 | 6941119 | 50 | OUEST
export_donnees_pei_sdis76.10523 | 10523 | 76351 | 76-351-000-1-0047 |  | PRIVE | LE-HAVRE |  | oui |  |  | 999 | -- |  |  |  | non |  |  | non | oui |  |  | 490228 | 6940210 | 2 | OUEST
export_donnees_pei_sdis76.12580 | 12580 | 76481 | 76-481-000-0-0072 |  | 72 | OCTEVILLE-SUR-MER |  | non | Allée Paul Cornu | fac base sécurité civile | 113 | PI |  | 5.1 | 145 | non |  |  | non | oui |  |  | 489803 | 6941102 | 50 | OUEST
export_donnees_pei_sdis76.10544 | 10544 | 76351 | 76-351-000-1-0518 |  | 518 | LE-HAVRE |  | oui | Aeroport d'octeville | - Devant Accés pompier | 113 | PI | 2020-04-21 | 4.5 | 108 | non |  |  | non | oui |  |  | 489525 | 6940800 | 2 | OUEST
export_donnees_pei_sdis76.10152 | 10152 | 76351 | 76-351-000-0-2714 |  | 2714 | LE-HAVRE |  | non | CD 940 FACE A LA NOUVELLE TOUR DE CONTROLE (ANCIEN POTEAU SUR LA COMMUNE D'OCTEVILLE) INSCRIT 60 SUR LE CAPUCHON |  | 119 | PI |  |  |  | non |  |  | non | oui |  |  | 489779 | 6941008 | 2 | OUEST
export_donnees_pei_sdis76.9516 | 9516 | 76351 | 76-351-000-0-0484 |  | 484 | LE-HAVRE |  | non | Rue Irène Joliot Curie angle rue des Moteaux |  | 113 | PI |  | 2.8 | 140 | non |  |  | non | oui |  |  | 490275 | 6940231 | 2 | OUEST
export_donnees_pei_sdis76.9549 | 9549 | 76351 | 76-351-000-0-0517 |  | 517 | LE-HAVRE |  | non | Rue Maryse Bastier angle C.R n° 37 |  | 113 | PI |  | 2.8 | 109 | non |  |  | non | oui |  |  | 489751 | 6940410 | 2 | OUEST
export_donnees_pei_sdis76.12567 | 12567 | 76481 | 76-481-000-0-0059 |  | 59 | OCTEVILLE-SUR-MER |  | non | Chemin des 15 Chênes | à côté du n°12 | 112 | PI |  | 4.4 | 78 | non |  |  | non | oui |  |  | 490279 | 6941246 | 2 | OUEST
export_donnees_pei_sdis76.18766 | 18766 | 76476 | 76-476-701-0-0005 |  | 5 | PORT-JEROME-SUR-SEINE | TOUFFREVILLE-LA-CABLE | non | Route de l'Abbaye | près de l'abri bus | 112 | PI |  | 5.1 | 54 | non |  |  | non | oui |  |  | 527406 | 6937455 | 5 | OUEST
export_donnees_pei_sdis76.16085 | 16085 | 76622 | 76-622-000-1-0008 |  | 8 | SAINT-MAURICE-D-ETELAN |  | oui | Château |  | 122 | BI |  | 0 |  | non |  |  | non | oui |  |  | 527978 | 6932302 | 50 | OUEST
export_donnees_pei_sdis76.12145 | 12145 | 76471 | 76-471-000-0-0002 | STGS | 2 | NORVILLE |  | non | Rue du Croquet | FACE AU N°2 | 112 | PI | 2020-10-27 | 6 | 77 | non |  |  | non | oui |  |  | 528582 | 6932858 | 5 | OUEST
export_donnees_pei_sdis76.12146 | 12146 | 76471 | 76-471-000-0-0003 | STGS | 3 | NORVILLE |  | non | Grande Rue | angle chemin des Ecoliers | 112 | PI | 2020-10-27 | 5.7 | 61 | non |  |  | non | oui |  |  | 528733 | 6933114 | 5 | OUEST
export_donnees_pei_sdis76.12147 | 12147 | 76471 | 76-471-000-0-0004 | STGS | 4 | NORVILLE |  | non | Rue des Falaises |  | 112 | PI | 2020-10-27 | 6.3 | 70 | non |  |  | non | oui |  |  | 528906 | 6933351 | 5 | OUEST
export_donnees_pei_sdis76.12148 | 12148 | 76471 | 76-471-000-0-0005 | STGS | 5 | NORVILLE |  | non | Rue des Falaises | FACE AU N°10 | 112 | PI | 2020-10-28 | 5.5 | 45 | non |  |  | non | oui |  |  | 529101 | 6933604 | 5 | OUEST
export_donnees_pei_sdis76.12149 | 12149 | 76471 | 76-471-000-0-0006 | STGS | 6 | NORVILLE |  | non | 32 Rue des Falaises |  | 111 | PI | 2020-10-28 | 4.6 | 42 | non |  |  | non | oui |  |  | 529326 | 6933894 | 5 | OUEST
export_donnees_pei_sdis76.12153 | 12153 | 76471 | 76-471-000-0-0010 | STGS | 10 | NORVILLE |  | non | ALLÉE DES CHARMES |  | 112 | PI | 2020-10-27 | 4 | 60 | non |  |  | non | oui |  |  | 528241 | 6932731 | 5 | OUEST
export_donnees_pei_sdis76.6218 | 6218 | 76164 | 76-164-742-0-0010 |  | 10 | RIVES-EN-SEINE | VILLEQUIER | non | ROUTE DE LA MARE BACHE | HAMEAU DE LA MARE A BÂCHE | 111 | PI | 2020-05-19 | 4.1 | 52 | non |  |  | non | oui |  |  | 530043 | 6937654 | 50 | OUEST
export_donnees_pei_sdis76.16081 | 16081 | 76622 | 76-622-000-0-0004 |  | 4 | SAINT-MAURICE-D-ETELAN |  | non | Rue du village au n°26 | face à la salle des fêtes | 112 | PI |  | 0 |  | non |  |  | non | oui |  |  | 527095 | 6931598 | 5 | OUEST
export_donnees_pei_sdis76.16083 | 16083 | 76622 | 76-622-000-0-0006 |  | 6 | SAINT-MAURICE-D-ETELAN |  | non | Route de St Maurice | après l'entrée du château | 112 | PI |  | 0 |  | non |  |  | non | oui |  |  | 527804 | 6932477 | 5 | OUEST
export_donnees_pei_sdis76.16082 | 16082 | 76622 | 76-622-000-0-0005 |  | 5 | SAINT-MAURICE-D-ETELAN |  | non | Rue du Village | face au bar tabac | 112 | PI |  | 0 |  | non |  |  | non | oui |  |  | 527285 | 6931723 | 5 | OUEST
export_donnees_pei_sdis76.16084 | 16084 | 76622 | 76-622-000-0-0007 |  | 7 | SAINT-MAURICE-D-ETELAN |  | non | Rue du Parc |  | 119 | PI |  | 0 |  | non |  |  | non | oui |  |  | 528096 | 6932473 | 5 | OUEST
export_donnees_pei_sdis76.12151 | 12151 | 76471 | 76-471-000-0-0008 | STGS | 8 | NORVILLE |  | non | Lotissement du Haut des Cours |  | 111 | PI | 2020-10-28 | 5 | 34 | non |  |  | non | oui |  |  | 528887 | 6933524 | 5 | OUEST
export_donnees_pei_sdis76.12152 | 12152 | 76471 | 76-471-000-0-0009 | STGS | 9 | NORVILLE |  | non | Rue du Fournil | angle D281 | 111 | PI | 2020-10-27 | 6 | 40 | non |  |  | non | oui |  |  | 528430 | 6933166 | 5 | OUEST
export_donnees_pei_sdis76.4688 | 4688 | 76021 | 76-021-000-0-0006 |  | 6 | ANNOUVILLE-VILMESNIL |  | non | Chemin de Bernahet | nouveau lotissement | 111 | PI |  | 3 | 45 | non |  |  | non | oui |  |  | 514737 | 6955991 | 5 | OUEST
export_donnees_pei_sdis76.7886 | 7886 | 76298 | 76-298-000-0-0003 |  | 3 | GANZEVILLE |  | non | Rue du Petit Moulin | au niveau du pont - puisard dans la rivière | 341 | PA |  | 0 |  | non |  |  | non | oui |  |  | 513274 | 6962900 | 5 | OUEST
export_donnees_pei_sdis76.7885 | 7885 | 76298 | 76-298-000-0-0002 | VEOLIA | 2 | GANZEVILLE |  | non | Rue de la Haye Mentire | voie de retournement - citerne | 429 | CI | 2020-09-03 | 0 |  | non |  |  | non | oui |  |  | 513122 | 6962133 | 5 | OUEST
export_donnees_pei_sdis76.1847 | 1847 | 76315 | 76-315-000-0-0012 |  | 12 | GRAINVILLE-LA-TEINTURIERE |  | non | Route de Doudeville | Le Beaudrouard | 111 | PI |  |  |  | non |  |  | non | non | 2019-10-04 |  | 533102 | 6962544 | 50 | OUEST
export_donnees_pei_sdis76.4712 | 4712 | 76033 | 76-033-000-0-0003 |  | 3 | AUBERVILLE-LA-RENAULT |  | non | Lotissement des Grands Monts | au fond de l'allée – sur la raquette de retournement – à droite - citerne enterrée - V: 120 m3 | 423 | CI |  | 0 |  | non | 120 |  | non | oui |  |  | 509976 | 6956016 | 50 | OUEST
export_donnees_pei_sdis76.4711 | 4711 | 76033 | 76-033-000-0-0002 |  | 2 | AUBERVILLE-LA-RENAULT |  | non | Rue de la Mairie | face à la salle polyvalente - citerne enterrée - V: 120 m3 | 423 | CI |  | 0 |  | non | 120 | 1 | non | oui |  |  | 509969 | 6956698 | 5 | OUEST
export_donnees_pei_sdis76.15896 | 15896 | 76600 | 76-600-000-2-0003 | VEOLIA | 3 Parc H.F. | SAINT-LEONARD |  | oui | Avenue Jean York | ZA des Hautes Falaises - entrée Bomako | 113 | PI |  | 2.6 | 169 | non |  |  | non | oui |  |  | 509817 | 6961099 | 5 | OUEST
export_donnees_pei_sdis76.2953 | 2953 | 76569 | 76-569-000-0-0002 |  | 2 | SAINTE-COLOMBE |  | non | Rue de l'Eglise | N° 90 | 112 | PI | 2020-04-10 | 4.8 | 85 | non |  |  | non | oui |  |  | 538587 | 6968847 | 5 | OUEST
export_donnees_pei_sdis76.11211 | 11211 | 76406 | 76-406-000-0-0006 |  | 6 | MANIQUERVILLE |  | non | Château de Maniquerville | ancien Centre Yvon Mamour - à l'entrée | 119 | PI |  | 0 |  | non |  |  | non | oui |  |  | 508606 | 6958540 | 50 | OUEST
export_donnees_pei_sdis76.18922 | 18922 | 76490 | 76-490-000-1-00P1 | direction des routes | P1 | OURVILLE-EN-CAUX |  | oui | 50 route de cany | direction des routes | 433 | CI |  |  |  | non | 120 | 1 | non | oui |  |  | 527053 | 6962108 | 5 | OUEST
export_donnees_pei_sdis76.11212 | 11212 | 76406 | 76-406-000-0-0007 |  | 7 | MANIQUERVILLE |  | non | Allée des Aouteux | angle rue des Casbestants | 112 | PI |  | 0 |  | non |  |  | non | oui |  |  | 508416 | 6959109 | 50 | OUEST
export_donnees_pei_sdis76.11378 | 11378 | 76425 | 76-425-000-0-0001 |  | 1 | MENTHEVILLE |  | non | Face à l'église |  | 112 | PI |  | 0 |  | non |  |  | non | oui |  |  | 512925 | 6957751 | 50 | OUEST
export_donnees_pei_sdis76.13399 | 13399 | 76522 | 76-522-000-0-0011 | VEOLIA | 11 | LA-REMUEE |  | non | Rue des Bartavelles |  | 112 | PI |  | 3.6 | 66 | non |  |  | non | oui |  |  | 511830 | 6940625 | 5 | OUEST
export_donnees_pei_sdis76.9379 | 9379 | 76351 | 76-351-000-0-0339 |  | 339 | LE-HAVRE |  | non | Bd Albert 1er face au n° 22 rue Champlain |  | 113 | PI |  | 4 | 180 | non |  |  | non | oui |  |  | 489536 | 6936618 | 2 | OUEST
export_donnees_pei_sdis76.5112 | 5112 | 76090 | 76-090-000-0-0010 | PROMAT | 10 | BEUZEVILLE-LA-GRENIER |  | non | Rue de la Forge | angle route de Mirville | 111 | PI |  | 4.5 | 38 | non |  |  | non | oui |  |  | 514098 | 6946680 | 50 | OUEST
export_donnees_pei_sdis76.5116 | 5116 | 76090 | 76-090-000-0-0014 | PROMAT | 14 | BEUZEVILLE-LA-GRENIER |  | non | Lotissement le clos fleuri | route du village | 112 | PI |  | 5 | 78 | non |  |  | non | oui |  |  | 513679 | 6946321 | 50 | OUEST
export_donnees_pei_sdis76.5107 | 5107 | 76090 | 76-090-000-0-0005 |  | 5 | BEUZEVILLE-LA-GRENIER |  | non | Rue des sorbiers | Lotissement du Petit Goderville - réserve alimentée | 422 | CI |  | 0 |  | non |  |  | oui | oui |  |  | 513705 | 6946898 | 50 | OUEST
export_donnees_pei_sdis76.15713 | 15713 | 76593 | 76-593-000-0-0008 |  | 8 | SAINT-JEAN-DE-LA-NEUVILLE |  | non | Route du Mont Criquet au n°25 | réserve | 429 | CI |  | 0 |  | non |  |  | non | oui |  |  | 514225 | 6944344 | 5 | OUEST
export_donnees_pei_sdis76.17388 | 17388 | 76714 | 76-714-000-0-0003 |  | 3 | LES-TROIS-PIERRES |  | non | Rue de la Salle Polyvalente | angle rue de l'Eglise | 111 | PI |  | 0 |  | non |  |  | non | oui |  |  | 513118 | 6941668 | 5 | OUEST
export_donnees_pei_sdis76.18681 | 18681 | 76368 | 76-368-000-0-0004 |  | 4 | HOUQUETOT |  | non | D252 | face au n°218 grand rue | 422 | CI |  | 0 |  | non |  |  | non | oui |  |  | 511906 | 6948343 | 50 | OUEST
export_donnees_pei_sdis76.5108 | 5108 | 76090 | 76-090-000-0-0006 | PROMAT | 6 | BEUZEVILLE-LA-GRENIER |  | non | Route de St Jean D112 | D112 - Hameau des Petits Clos | 111 | PI |  | 4.1 | 53 | non |  |  | non | oui |  |  | 513483 | 6945543 | 50 | OUEST
export_donnees_pei_sdis76.5109 | 5109 | 76090 | 76-090-000-0-0007 | PROMAT | 7 | BEUZEVILLE-LA-GRENIER |  | non | Route de St Jean | face route des petits clos Lotissement des Petits clos | 112 | PI |  | 4.3 | 65 | non |  |  | non | oui |  |  | 513468 | 6945870 | 50 | OUEST
export_donnees_pei_sdis76.5110 | 5110 | 76090 | 76-090-000-0-0008 | PROMAT | 8 | BEUZEVILLE-LA-GRENIER |  | non | Route du Village au n°235 |  | 112 | PI |  | 5 | 71 | non |  |  | non | oui |  |  | 513881 | 6946426 | 50 | OUEST
export_donnees_pei_sdis76.5104 | 5104 | 76090 | 76-090-000-0-0002 |  | 2 | BEUZEVILLE-LA-GRENIER |  | non | Route du Château | mare | 319 | PA |  | 0 |  | non |  |  | non | oui |  |  | 514140 | 6945736 | 5 | OUEST
export_donnees_pei_sdis76.5105 | 5105 | 76090 | 76-090-000-0-0003 |  | 3 | BEUZEVILLE-LA-GRENIER |  | non | Route de Bolbec D910 | Entrée de commune - à gauche - mare | 319 | PA |  | 0 |  | non |  |  | non | oui |  |  | 514051 | 6946329 | 5 | OUEST
export_donnees_pei_sdis76.5888 | 5888 | 76141 | 76-141-000-0-0008 |  | 8 | BREAUTE |  | non | Gare SNCF | rue du Petit pont - 100 m avant le pont - réserve enterrée | 419 | CI |  | 0 |  | non |  |  | non | oui |  |  | 513404 | 6948100 | 50 | OUEST
export_donnees_pei_sdis76.11362 | 11362 | 76421 | 76-421-000-0-0003 |  | 3 | MELAMARE |  | non | Rue du Carreau | en face du n°1094 | 112 | PI |  | 4.9 | 92 | non |  |  | non | oui |  |  | 513619 | 6941942 | 50 | OUEST
export_donnees_pei_sdis76.11367 | 11367 | 76421 | 76-421-000-0-0008 |  | 8 | MELAMARE |  | non | Rue des Potiers | entre SIC et Cars Océan, Hameau Les Marettes | 111 | PI |  | 4.8 | 31 | non |  |  | non | oui |  |  | 513950 | 6940901 | 50 | OUEST
export_donnees_pei_sdis76.11368 | 11368 | 76421 | 76-421-000-0-0009 |  | 9 | MELAMARE |  | non | Rue des Tonneliers | entre le n°339 et le n°383 | 112 | PI |  | 5.2 | 101 | non |  |  | non | oui |  |  | 513642 | 6940995 | 50 | OUEST
export_donnees_pei_sdis76.11370 | 11370 | 76421 | 76-421-000-0-0011 |  | 11 | MELAMARE |  | non | Route de St Jean | en face du n°1043, environ 20m sur talus | 112 | PI |  | 6.4 | 178 | non |  |  | non | oui |  |  | 513674 | 6943129 | 50 | OUEST
export_donnees_pei_sdis76.11371 | 11371 | 76421 | 76-421-000-0-0012 |  | 12 | MELAMARE |  | non | Rue du Carreau au n°456 |  | 113 | PI |  | 6 | 178 | non |  |  | non | oui |  |  | 514142 | 6942161 | 50 | OUEST
export_donnees_pei_sdis76.5113 | 5113 | 76090 | 76-090-000-0-0011 |  | 11 | BEUZEVILLE-LA-GRENIER |  | non | Lotissement Le Clos de la Haye | citerne enterrée | 433 | CI |  | 0 |  | non |  |  | non | oui |  |  | 513057 | 6946567 | 5 | OUEST
export_donnees_pei_sdis76.5115 | 5115 | 76090 | 76-090-000-0-0013 | PROMAT | 13 | BEUZEVILLE-LA-GRENIER |  | non | Place de la Mairie | angle rue de la Forge | 111 | PI |  | 4.5 | 30 | non |  |  | non | oui |  |  | 514008 | 6946565 | 50 | OUEST
export_donnees_pei_sdis76.5114 | 5114 | 76090 | 76-090-000-0-0012 | PROMAT | 12 | BEUZEVILLE-LA-GRENIER |  | non | Lotissement le clos fleuri | route de St Jean de la Neuville | 112 | PI |  | 4.5 | 57 | non |  |  | non | oui |  |  | 513496 | 6946269 | 50 | OUEST
export_donnees_pei_sdis76.12871 | 12871 | 76494 | 76-494-000-0-0002 |  | 2 | PARC-D-ANXTOT |  | non | Rue de la Mare Auray au n°655 |  | 111 | PI |  | 0 |  | non |  |  | non | oui |  |  | 511392 | 6946560 | 50 | OUEST
export_donnees_pei_sdis76.12872 | 12872 | 76494 | 76-494-000-0-0003 |  | 3 | PARC-D-ANXTOT |  | non | Sente aux Prêtres | parking du terrain de sport | 111 | PI |  | 0 |  | non |  |  | non | oui |  |  | 511202 | 6945775 | 50 | OUEST
export_donnees_pei_sdis76.12875 | 12875 | 76494 | 76-494-000-0-0006 |  | 6 | PARC-D-ANXTOT |  | non | Rue Saint Blaise | en face de la marie - sur parking | 422 | CI |  | 0 |  | non |  |  | non | oui |  |  | 511275 | 6945710 | 50 | OUEST
export_donnees_pei_sdis76.12877 | 12877 | 76494 | 76-494-000-0-0008 |  | 8 | PARC-D-ANXTOT |  | non | Rue St Blaise |  | 111 | PI |  | 0 |  | non |  |  | non | oui |  |  | 511558 | 6945889 | 50 | OUEST
export_donnees_pei_sdis76.15707 | 15707 | 76593 | 76-593-000-0-0002 |  | 2 | SAINT-JEAN-DE-LA-NEUVILLE |  | non | Rue Principale | sur D112 entre n°40 et n°40ter, en face du n°33 | 112 | PI |  | 0 |  | non |  |  | non | oui |  |  | 513142 | 6944147 | 50 | OUEST
export_donnees_pei_sdis76.15708 | 15708 | 76593 | 76-593-000-0-0003 |  | 3 | SAINT-JEAN-DE-LA-NEUVILLE |  | non | Rue Principale | angle route du colombier - en face du n°14 | 112 | PI |  | 0 |  | non |  |  | non | oui |  |  | 513300 | 6944733 | 50 | OUEST
export_donnees_pei_sdis76.15709 | 15709 | 76593 | 76-593-000-0-0004 |  | 4 | SAINT-JEAN-DE-LA-NEUVILLE |  | non | Allée de la Plaine au n°1 | angle route du petit bec | 112 | PI |  | 0 |  | non |  |  | non | oui |  |  | 513607 | 6944924 | 50 | OUEST
export_donnees_pei_sdis76.15711 | 15711 | 76593 | 76-593-000-0-0006 |  | 6 | SAINT-JEAN-DE-LA-NEUVILLE |  | non | Route du Colombier au n°8 | direction Parc d'Anxtot | 112 | PI |  | 0 |  | non |  |  | non | oui |  |  | 512400 | 6945078 | 50 | OUEST
export_donnees_pei_sdis76.15712 | 15712 | 76593 | 76-593-000-0-0007 |  | 7 | SAINT-JEAN-DE-LA-NEUVILLE |  | non | Rue Principale au n°3 | dans la ferme | 329 | PA |  | 0 |  | non |  |  | non | oui |  |  | 513430 | 6945192 | 5 | OUEST
export_donnees_pei_sdis76.15727 | 15727 | 76593 | 76-593-000-0-0023 |  | 23 | SAINT-JEAN-DE-LA-NEUVILLE |  | non | Rue des Champs |  | 999 | -- |  | 0 |  | non |  |  | non | oui |  |  | 513114 | 6944356 | 50 | OUEST
export_donnees_pei_sdis76.17386 | 17386 | 76714 | 76-714-000-0-0001 |  | 1 | LES-TROIS-PIERRES |  | non | Lotissement Carole | à l'entrée | 111 | PI |  | 0 |  | non |  |  | non | oui |  |  | 512809 | 6941659 | 5 | OUEST
export_donnees_pei_sdis76.13404 | 13404 | 76522 | 76-522-000-1-0016 |  | 16 | LA-REMUEE |  | oui | Rue de l'oiseau Lyre au n°1 | angle rue des Grives | 399 | PA |  | 0 |  | non |  |  | non | oui |  |  | 511872 | 6940829 | 5 | OUEST
export_donnees_pei_sdis76.5889 | 5889 | 76141 | 76-141-000-0-0009 |  | 9 | BREAUTE |  | non | Rue des Bruyères | bassin | 419 | CI |  | 0 |  | non |  |  | non | oui |  |  | 513348 | 6947900 | 5 | OUEST
export_donnees_pei_sdis76.17395 | 17395 | 76714 | 76-714-000-0-0012 |  | 12 | LES-TROIS-PIERRES |  | non | Impasse des rainettes | angle Rue des Charmilles | 111 | PI |  | 0 |  | non |  |  | non | oui |  |  | 512795 | 6941322 | 50 | OUEST
export_donnees_pei_sdis76.5881 | 5881 | 76141 | 76-141-000-0-0001 |  | 1 | BREAUTE |  | non | Route du Petit Pont | angle route de la Gare D252 | 111 | PI |  | 0 |  | non |  |  | non | oui |  |  | 513470 | 6947946 | 50 | OUEST
export_donnees_pei_sdis76.17392 | 17392 | 76714 | 76-714-000-0-0008 |  | 8 | LES-TROIS-PIERRES |  | non | Rue des Charmilles | à côté du cimetière Protestant - mare | 329 | PA |  | 0 |  | non |  |  | non | oui |  |  | 512819 | 6941262 | 5 | OUEST
export_donnees_pei_sdis76.17393 | 17393 | 76714 | 76-714-000-0-0010 |  | 10 | LES-TROIS-PIERRES |  | non | Le Bois Rosé | entre la RN 15 et l'établissement Pesquet - mare | 329 | PA |  | 0 |  | non |  |  | non | oui |  |  | 511554 | 6941790 | 5 | OUEST
export_donnees_pei_sdis76.17394 | 17394 | 76714 | 76-714-000-0-0011 |  | 11 | LES-TROIS-PIERRES |  | non | Rue de la Mare au Leu | angle chemin des Peupliers - mare | 329 | PA |  | 0 |  | non |  |  | non | oui |  |  | 512096 | 6942317 | 5 | OUEST
export_donnees_pei_sdis76.10705 | 10705 | 76368 | 76-368-000-0-0001 | VEOLIA | 1 | HOUQUETOT |  | non | La Grand Rue | D252 - face à la rue du Presbytère | 113 | PI |  | 3.8 | 110 | non |  |  | non | oui |  |  | 511139 | 6948121 | 50 | OUEST
export_donnees_pei_sdis76.12870 | 12870 | 76494 | 76-494-000-0-0001 |  | 1 | PARC-D-ANXTOT |  | non | Rue de la Mare Auray | angle D80 et CV2 | 112 | PI |  | 0 |  | non |  |  | non | oui |  |  | 511644 | 6945929 | 50 | OUEST
export_donnees_pei_sdis76.10706 | 10706 | 76368 | 76-368-000-0-0002 | VEOLIA | 2 | HOUQUETOT |  | non | Rue de la Petite Mare | angle rue de la Boulangerie | 113 | PI |  | 4 | 32 | non |  |  | non | oui |  |  | 511362 | 6948136 | 50 | OUEST
export_donnees_pei_sdis76.15725 | 15725 | 76593 | 76-593-000-0-0021 |  | 21 | SAINT-JEAN-DE-LA-NEUVILLE |  | non | Lotissement les pommiers | allée des pommiers | 119 | PI |  | 0 |  | non |  |  | non | oui |  |  | 513347 | 6944488 | 50 | OUEST
export_donnees_pei_sdis76.15726 | 15726 | 76593 | 76-593-000-0-0022 |  | 22 | SAINT-JEAN-DE-LA-NEUVILLE |  | non | Allée des Thuyas |  | 999 | -- |  | 0 |  | non |  |  | non | oui |  |  | 513602 | 6944753 | 50 | OUEST
export_donnees_pei_sdis76.16330 | 16330 | 76647 | 76-647-000-0-0027 | PROMAT | 27 | SAINT-ROMAIN-DE-COLBOSC |  | non | Route du hameau d'Enfert | D34 - en face du n°1711 | 111 | PI |  | 4 | 19 | non |  |  | non | non | 2020-09-14 |  | 511084 | 6940551 | 50 | OUEST
export_donnees_pei_sdis76.16332 | 16332 | 76647 | 76-647-000-0-0029 | PROMAT | 29 | SAINT-ROMAIN-DE-COLBOSC |  | non | Route du hameau d'Enfert au n°1471 | mare | 329 | PA |  | 0 |  | non |  |  | non | oui |  |  | 510991 | 6940604 | 50 | OUEST
export_donnees_pei_sdis76.18956 | 18956 | 76090 | 76-090-000-0-0015 |  | 15 | BEUZEVILLE-LA-GRENIER |  | non |  |  | 499 | CI |  |  |  | non |  |  | non | oui |  |  | 512818 | 6946537 | 50 | OUEST
export_donnees_pei_sdis76.18763 | 18763 | 76476 | 76-476-701-0-0001 |  | 1 | PORT-JEROME-SUR-SEINE | TOUFFREVILLE-LA-CABLE | non | D28 | angle rue du Relais | 112 | PI |  | 3.1 | 58 | non |  |  | non | oui |  |  | 527726 | 6938604 | 5 | OUEST
export_donnees_pei_sdis76.18765 | 18765 | 76476 | 76-476-701-0-0004 |  | 4 | PORT-JEROME-SUR-SEINE | TOUFFREVILLE-LA-CABLE | non | Impasse des Charmes |  | 111 | PI |  | 3.2 | 48 | non |  |  | non | oui |  |  | 527367 | 6938361 | 5 | OUEST
export_donnees_pei_sdis76.18767 | 18767 | 76476 | 76-476-701-0-0006 |  | 6 | PORT-JEROME-SUR-SEINE | TOUFFREVILLE-LA-CABLE | non | Lotissement les Charmilles |  | 111 | PI |  | 3.8 | 40 | non |  |  | non | oui |  |  | 527305 | 6938235 | 5 | OUEST
export_donnees_pei_sdis76.18768 | 18768 | 76476 | 76-476-701-0-0007 |  | 7 | PORT-JEROME-SUR-SEINE | TOUFFREVILLE-LA-CABLE | non | D982 | angle D28 - face à la salle ACCROSPORT | 129 | BI |  | 0 |  | non |  |  | non | non | 2020-09-14 |  | 527701 | 6939344 | 100 | OUEST
export_donnees_pei_sdis76.18764 | 18764 | 76476 | 76-476-701-0-0002 |  | 2 | PORT-JEROME-SUR-SEINE | TOUFFREVILLE-LA-CABLE | non | Rue des Frênes | après la salle polyvalente - entrée de ferme | 112 | PI |  | 3.2 | 59 | non |  |  | non | oui |  |  | 527590 | 6938387 | 5 | OUEST
export_donnees_pei_sdis76.7742 | 7742 | 76281 | 76-281-000-0-0001 |  | 1 | LA-FRENAYE |  | non | Rue pierre de Coubertin |  | 111 | PI |  | 0 |  | non |  |  | non | oui |  |  | 523828 | 6938935 | 50 | OUEST
export_donnees_pei_sdis76.7743 | 7743 | 76281 | 76-281-000-0-0002 |  | 2 | LA-FRENAYE |  | non | D982 | face à la boulangerie | 111 | PI |  | 0 |  | non |  |  | non | oui |  |  | 524095 | 6939116 | 50 | OUEST
export_donnees_pei_sdis76.7744 | 7744 | 76281 | 76-281-000-0-0003 |  | 3 | LA-FRENAYE |  | non | D982 | face au garage Beechdoolf | 111 | PI |  | 0 |  | non |  |  | non | oui |  |  | 524324 | 6939160 | 50 | OUEST
export_donnees_pei_sdis76.7749 | 7749 | 76281 | 76-281-000-0-0008 |  | 8 | LA-FRENAYE |  | non | Val des Francs | rue Claude Monet | 111 | PI |  | 0 |  | non |  |  | non | oui |  |  | 524169 | 6939010 | 50 | OUEST
export_donnees_pei_sdis76.7752 | 7752 | 76281 | 76-281-000-0-0011 |  | 11 | LA-FRENAYE |  | non | Rue du Vieux Val des Francs | angle rue de Caumont | 112 | PI |  | 0 |  | non |  |  | non | oui |  |  | 524289 | 6938948 | 50 | OUEST
export_donnees_pei_sdis76.7753 | 7753 | 76281 | 76-281-000-0-0012 |  | 12 | LA-FRENAYE |  | non | Route de Fontaineval | contre talus | 111 | PI |  | 0 |  | non |  |  | non | oui |  |  | 525056 | 6938522 | 50 | OUEST
export_donnees_pei_sdis76.7758 | 7758 | 76281 | 76-281-000-0-0017 |  | 17 | LA-FRENAYE |  | non | Hôtel La Prairie | dans l'enceinte | 111 | PI |  | 0 |  | non |  |  | non | oui |  |  | 525049 | 6939204 | 50 | OUEST
export_donnees_pei_sdis76.7759 | 7759 | 76281 | 76-281-000-0-0018 |  | 18 | LA-FRENAYE |  | non | Parc d'Activité de la Boissière | côté hôtel - sur la pelouse entre 2 batiments | 111 | PI |  | 0 |  | non |  |  | non | oui |  |  | 525020 | 6939167 | 50 | OUEST
export_donnees_pei_sdis76.7760 | 7760 | 76281 | 76-281-000-0-0019 |  | 19 | LA-FRENAYE |  | non | Place de l'Europe |  | 111 | PI |  | 0 |  | non |  |  | non | oui |  |  | 524027 | 6939190 | 50 | OUEST
export_donnees_pei_sdis76.7761 | 7761 | 76281 | 76-281-000-0-0020 |  | 20 | LA-FRENAYE |  | non | Rue Felix Faure au n°23 bis | CLSH - face à la rue Pierre de Coubertin | 121 | BI |  | 0 |  | non |  |  | non | oui |  |  | 523863 | 6939088 | 50 | OUEST
export_donnees_pei_sdis76.7762 | 7762 | 76281 | 76-281-000-0-0021 |  | 21 | LA-FRENAYE |  | non | Rue César Franck | face au n°10 - Lotissement des Géants | 111 | PI |  | 0 |  | non |  |  | non | oui |  |  | 524503 | 6939266 | 50 | OUEST
export_donnees_pei_sdis76.7765 | 7765 | 76281 | 76-281-000-0-0024 |  | 24 | LA-FRENAYE |  | non | Rue des 4 chemins au n°1 | garage Wolkswagen | 111 | PI |  | 0 |  | non |  |  | non | oui |  |  | 524980 | 6938831 | 50 | OUEST
export_donnees_pei_sdis76.7750 | 7750 | 76281 | 76-281-000-0-0009 |  | 9 | LA-FRENAYE |  | non | Val des Francs | au niveau du transformateur EDF | 111 | PI |  | 0 |  | non |  |  | non | oui |  |  | 524549 | 6939098 | 50 | OUEST
export_donnees_pei_sdis76.12338 | 12338 | 76476 | 76-476-031-0-0001 |  | 1 | PORT-JEROME-SUR-SEINE | AUBERVILLE-LA-CAMPAGNE | non | D982 | face rue de la Forge | 111 | PI |  | 4.2 | 38 | non |  |  | non | oui |  |  | 526222 | 6939490 | 50 | OUEST
export_donnees_pei_sdis76.12346 | 12346 | 76476 | 76-476-031-0-0009 |  | 9 | PORT-JEROME-SUR-SEINE | AUBERVILLE-LA-CAMPAGNE | non | Rue du Château angle | rue des Géants et rue des Saules | 112 | PI |  | 3.7 | 55 | non |  |  | non | oui |  |  | 524618 | 6939888 | 50 | OUEST
export_donnees_pei_sdis76.12348 | 12348 | 76476 | 76-476-031-0-0012 |  | 12 | PORT-JEROME-SUR-SEINE | AUBERVILLE-LA-CAMPAGNE | non | Impasse des Pommiers |  | 111 | PI |  | 2.3 | 13 | non |  |  | non | non | 2020-09-14 |  | 526119 | 6939768 | 50 | OUEST
export_donnees_pei_sdis76.12349 | 12349 | 76476 | 76-476-031-0-0013 |  | 13 | PORT-JEROME-SUR-SEINE | AUBERVILLE-LA-CAMPAGNE | non | Place Roland Quaisse | à côté de la salle des fêtes | 413 | CI |  | 0 |  | non | 120 |  | non | oui |  |  | 526232 | 6939747 | 50 | OUEST
export_donnees_pei_sdis76.7751 | 7751 | 76281 | 76-281-000-0-0010 |  | 10 | LA-FRENAYE |  | non | Plaine de Caumont | rue St Exupéry | 112 | PI |  | 0 |  | non |  |  | non | oui |  |  | 524558 | 6939036 | 50 | OUEST
export_donnees_pei_sdis76.7764 | 7764 | 76281 | 76-281-000-0-0023 |  | 23 | LA-FRENAYE |  | non | Rue de l'Abbé Pierre | face au n°12 angle rue Georges Braques | 111 | PI |  | 0 |  | non |  |  | non | oui |  |  | 523796 | 6939364 | 50 | OUEST
export_donnees_pei_sdis76.14935 | 14935 | 76557 | 76-557-000-0-0005 |  | 5 | SAINT-ARNOULT |  | non | ROUTE DE SAINT NICOLAS | ANGLE DE LA RUE DE LA BOULANGERIE | 122 | BI | 2020-06-10 | 3.5 | 60 | non |  |  | non | oui |  |  | 529461 | 6939956 | 50 | OUEST
export_donnees_pei_sdis76.14943 | 14943 | 76557 | 76-557-000-0-0013 |  | 13 | SAINT-ARNOULT |  | non | FERME LEVAGNEUR HAMEAU LA BOULANGERIE |  | 122 | BI | 2020-06-10 | 4 | 60 | non |  |  | non | oui | 2010-08-18 |  | 530047 | 6939931 | 50 | OUEST
export_donnees_pei_sdis76.14944 | 14944 | 76557 | 76-557-000-0-0014 |  | 14 | SAINT-ARNOULT |  | non | CHEMIN DE LA MASSE |  | 122 | BI | 2020-06-10 | 3.8 | 60 | non |  |  | non | oui | 2010-05-23 |  | 530294 | 6939558 | 50 | OUEST
export_donnees_pei_sdis76.4693 | 4693 | 76022 | 76-022-000-0-0002 |  | 2 | ANQUETIERVILLE |  | non | ROUTE DE L'EGLISE | PRES DE L'EGLISE | 122 | BI |  | 3 | 47 | non |  |  | non | oui |  |  | 528682 | 6939636 | 50 | OUEST
export_donnees_pei_sdis76.4695 | 4695 | 76022 | 76-022-000-0-0004 |  | 4 | ANQUETIERVILLE |  | non | ROUTE DE LA CAVÉE | RD 440 - LE BOURG | 112 | PI |  | 2.8 | 55 | non |  |  | non | oui |  |  | 528846 | 6939731 | 50 | OUEST
export_donnees_pei_sdis76.19466 | 19466 | 76404 | 76-404-000-0-0016 |  | 16 | MANEGLISE |  | non | ROUTE DU MOUCHY | HAMEAU DU MOUCHY - FERME MOUCHY | 422 | CI |  |  |  | non | 45 |  | non | oui |  |  | 501211 | 6946384 | 2 | OUEST
export_donnees_pei_sdis76.4639 | 4639 | 76014 | 76-014-000-0-0009 | EAUX DE NORMANDIE | 9 | ANGERVILLE-L-ORCHER |  | non | Rue Violettes au n°8 | lotissement le village | 112 | PI |  | 5.1 | 60 | non |  |  | non | oui |  |  | 503123 | 6946644 | 2 | OUEST
export_donnees_pei_sdis76.4636 | 4636 | 76014 | 76-014-000-0-0006 | EAUX DE NORMANDIE | 6 | ANGERVILLE-L-ORCHER |  | non | Rue des Ecoles | en face du n°401 D39 à proximité de la salle des fêtes | 112 | PI |  | 4.7 | 60 | non |  |  | non | oui |  |  | 503532 | 6946218 | 50 | OUEST
export_donnees_pei_sdis76.4635 | 4635 | 76014 | 76-014-000-0-0005 | EAUX DE NORMANDIE | 5 | ANGERVILLE-L-ORCHER |  | non | Rue des Sports au n°4 |  | 112 | PI |  | 5.1 | 60 | non |  |  | non | oui |  |  | 503411 | 6946377 | 50 | OUEST
export_donnees_pei_sdis76.4637 | 4637 | 76014 | 76-014-000-0-0007 | EAUX DE NORMANDIE | 7 | ANGERVILLE-L-ORCHER |  | non | Route du Pays de Caux | angle rue des Oyats | 112 | PI |  | 4.9 | 60 | non |  |  | non | oui |  |  | 503732 | 6946610 | 5 | OUEST
export_donnees_pei_sdis76.4642 | 4642 | 76014 | 76-014-000-0-0014 | EAUX DE NORMANDIE | 14 | ANGERVILLE-L-ORCHER |  | non | Rue des écoles |  | 112 | PI |  | 5.2 | 60 | non |  |  | non | oui |  |  | 503512 | 6946404 | 2 | OUEST
export_donnees_pei_sdis76.4632 | 4632 | 76014 | 76-014-000-0-0002 | EAUX DE NORMANDIE | 2 | ANGERVILLE-L-ORCHER |  | non | Rue de l'Europe au n°11 |  | 112 | PI |  | 5.4 | 60 | non |  |  | non | oui |  |  | 503406 | 6946650 | 2 | OUEST
export_donnees_pei_sdis76.4634 | 4634 | 76014 | 76-014-000-0-0004 | EAUX DE NORMANDIE | 4 | ANGERVILLE-L-ORCHER |  | non | Rue des Hellandes | devant la mairie | 112 | PI |  | 5 | 60 | non |  |  | non | oui |  |  | 503295 | 6946472 | 2 | OUEST
export_donnees_pei_sdis76.19519 | 19519 | 76477 | 76-477-000-1-0004 | VEOLIA | 4 | NOTRE-DAME-DU-BEC |  | oui | LE CLOS DE L'EGLISE | CÔTE DE L'EGLISE | 423 | CI | 2020-07-10 |  |  | non | 120 |  | oui | oui |  |  | 498597 | 6947183 | 50 | OUEST
export_donnees_pei_sdis76.16376 | 16376 | 76650 | 76-650-000-0-0011 |  | 11 | SAINT-SAUVEUR-D-EMALLEVILLE |  | non | Impasse des violettes |  | 499 | CI |  | 0 |  | non |  |  | non | oui |  |  | 504491 | 6949440 | 50 | OUEST
export_donnees_pei_sdis76.18742 | 18742 | 76477 | 76-477-000-0-0003 |  | 3 | NOTRE-DAME-DU-BEC |  | non | route de la lezarde | angle chemin du moulin vey | 112 | PI |  | 5.1 | 72 | non |  |  | non | oui |  |  | 498361 | 6947020 | 50 | OUEST
export_donnees_pei_sdis76.10593 | 10593 | 76357 | 76-357-000-0-0005 |  | 5 | HERMEVILLE |  | non | Route du Centre et des Bois au n°43 |  | 119 | PI |  | 0 |  | non |  |  | non | oui |  |  | 502025 | 6947659 | 5 | OUEST
export_donnees_pei_sdis76.10592 | 10592 | 76357 | 76-357-000-0-0004 |  | 4 | HERMEVILLE |  | non | Route du Centre et des Bois au n°863 | Ferme du Cap - dans la cour | 119 | PI |  | 0 |  | non |  |  | non | oui |  |  | 501430 | 6947188 | 2 | OUEST
export_donnees_pei_sdis76.10597 | 10597 | 76357 | 76-357-000-0-0009 |  | 9 | HERMEVILLE |  | non | Route d'Angerville au n°77 |  | 119 | PI |  | 0 |  | non |  |  | non | oui |  |  | 502353 | 6947327 | 2 | OUEST
export_donnees_pei_sdis76.18741 | 18741 | 76477 | 76-477-000-0-0002 |  | 2 | NOTRE-DAME-DU-BEC |  | non | Route du château | angle cote de la ferme Boivin | 111 | PI |  | 52 | 33 | non |  |  | non | oui |  |  | 498100 | 6947024 | 50 | OUEST
export_donnees_pei_sdis76.11379 | 11379 | 76425 | 76-425-000-0-0002 |  | 2 | MENTHEVILLE |  | non | Salle polyvalente | réserve derrière le bâtiment | 429 | CI |  | 0 |  | non |  |  | non | oui |  |  | 512952 | 6957814 | 50 | OUEST
export_donnees_pei_sdis76.4631 | 4631 | 76014 | 76-014-000-0-0001 | EAUX DE NORMANDIE | 1 | ANGERVILLE-L-ORCHER |  | non | Rue du Cap | angle rue du Manège | 112 | PI |  | 4.9 | 60 | non |  |  | non | oui |  |  | 503128 | 6946813 | 5 | OUEST
export_donnees_pei_sdis76.4640 | 4640 | 76014 | 76-014-000-0-0010 | EAUX DE NORMANDIE | 10 | ANGERVILLE-L-ORCHER |  | non | Rue des Hellandes | angle rue des Enouettes | 112 | PI |  | 5.3 | 60 | non |  |  | non | oui |  |  | 503354 | 6946540 | 5 | OUEST
export_donnees_pei_sdis76.4641 | 4641 | 76014 | 76-014-000-0-0013 |  | 13 | ANGERVILLE-L-ORCHER |  | non | Rue des Aulnes |  | 413 | CI |  | 0 |  | non | 120 |  | non | oui |  |  | 503830 | 6946255 | 50 | OUEST
export_donnees_pei_sdis76.4644 | 4644 | 76014 | 76-014-000-0-0016 | EAUX DE NORMANDIE | 16 | ANGERVILLE-L-ORCHER |  | non |  |  | 112 | PI |  | 4.8 | 60 | non |  |  | non | oui |  |  | 503507 | 6946794 | 50 | OUEST
export_donnees_pei_sdis76.4645 | 4645 | 76014 | 76-014-000-0-0017 | EAUX DE NORMANDIE | 17 | ANGERVILLE-L-ORCHER |  | non |  |  | 112 | PI |  | 5.2 | 60 | non |  |  | non | oui |  |  | 503063 | 6946529 | 50 | OUEST
export_donnees_pei_sdis76.10589 | 10589 | 76357 | 76-357-000-0-0001 |  | 1 | HERMEVILLE |  | non | Route du Village | entre lotissements des Glycines et de la Bergerie | 119 | PI |  | 0 |  | non |  |  | non | oui |  |  | 502154 | 6947508 | 5 | OUEST
export_donnees_pei_sdis76.10591 | 10591 | 76357 | 76-357-000-0-0003 |  | 3 | HERMEVILLE |  | non | Route du Château d'eau |  | 119 | PI |  | 0 |  | non |  |  | non | oui |  |  | 500806 | 6946946 | 2 | OUEST
export_donnees_pei_sdis76.16370 | 16370 | 76650 | 76-650-000-0-0004 |  | 4 | SAINT-SAUVEUR-D-EMALLEVILLE |  | non | Impasse des Magnolias |  | 119 | PI |  | 0 |  | non |  |  | non | oui |  |  | 504931 | 6949184 | 50 | OUEST
export_donnees_pei_sdis76.16371 | 16371 | 76650 | 76-650-000-0-0005 |  | 5 | SAINT-SAUVEUR-D-EMALLEVILLE |  | non | Route du Bourdon |  | 119 | PI |  | 0 |  | non |  |  | non | oui |  |  | 504994 | 6948502 | 50 | OUEST
export_donnees_pei_sdis76.16372 | 16372 | 76650 | 76-650-000-0-0006 |  | 6 | SAINT-SAUVEUR-D-EMALLEVILLE |  | non | Route des Deux Eglises | à l'église, face au n°2084 | 119 | PI |  | 0 |  | non |  |  | non | oui |  |  | 504982 | 6948190 | 50 | OUEST
export_donnees_pei_sdis76.16369 | 16369 | 76650 | 76-650-000-0-0003 |  | 3 | SAINT-SAUVEUR-D-EMALLEVILLE |  | non | Impasse des Glycines |  | 119 | PI |  | 0 |  | non |  |  | non | oui |  |  | 505041 | 6949195 | 5 | OUEST
export_donnees_pei_sdis76.16377 | 16377 | 76650 | 76-650-000-1-0014 |  | 14 | SAINT-SAUVEUR-D-EMALLEVILLE |  | oui | Route du château |  | 399 | PA |  | 0 |  | non |  |  | non | oui |  |  | 504211 | 6947854 | 5 | OUEST
export_donnees_pei_sdis76.17509 | 17509 | 76734 | 76-734-000-0-0003 |  | 3 | VERGETOT |  | non | Route des Hêtres | angle route du Prieuré | 423 | CI |  | 0 |  | non |  |  | non | oui |  |  | 503280 | 6948863 | 50 | OUEST
export_donnees_pei_sdis76.13513 | 13513 | 76534 | 76-534-000-0-0015 |  | 15 | ROLLEVILLE |  | non | Rue Victor Petit-Pas | face au n°7 | 119 | PI |  | 0 |  | non |  |  | non | oui |  |  | 498373 | 6946182 | 50 | OUEST
export_donnees_pei_sdis76.16009 | 16009 | 76615 | 76-615-000-0-0004 | DEKRA | 4 | SAINT-MARTIN-DU-BEC |  | non | Route de Croismare au n°5 |  | 113 | PI | 2020-03-03 | 7 | 162 | non |  |  | non | oui |  |  | 498043 | 6948308 | 2 | OUEST
export_donnees_pei_sdis76.16010 | 16010 | 76615 | 76-615-000-0-0005 | DEKRA | 5 | SAINT-MARTIN-DU-BEC |  | non | Route du Clos pigeons | près de la station de pompage | 113 | PI | 2020-03-03 | 8.2 | 211 | non |  |  | non | oui |  |  | 497758 | 6948166 | 2 | OUEST
export_donnees_pei_sdis76.15877 | 15877 | 76600 | 76-600-000-0-0027 | ALERTE'INCENDIE | 27 | SAINT-LEONARD |  | non | Hypermarché Leclerc | devant le magasin Maxi Toys | 112 | PI | 2019-11-20 | 3.3 | 170 | non |  |  | non | oui |  |  | 510077 | 6961949 | 50 | OUEST
export_donnees_pei_sdis76.13503 | 13503 | 76534 | 76-534-000-0-0005 |  | 5 | ROLLEVILLE |  | non | Centre Jean Vanier | à l'intérieur de l'enceinte | 112 | PI |  | 0 |  | non |  |  | non | oui |  |  | 498244 | 6946270 | 2 | OUEST
export_donnees_pei_sdis76.10594 | 10594 | 76357 | 76-357-000-0-0006 |  | 6 | HERMEVILLE |  | non | La Côte du Moulin | face au lotissement la Hêtraie | 119 | PI |  | 0 |  | non |  |  | non | oui |  |  | 502159 | 6947931 | 2 | OUEST
export_donnees_pei_sdis76.17512 | 17512 | 76734 | 76-734-000-0-0006 | ALERTE'INCENDIE | 6 | VERGETOT |  | non | Route du Carreau au n°25 | D39 - 100m au Nord de l'angle avec la D925 | 112 | PI |  | 5.5 | 73 | non |  |  | non | oui |  |  | 504046 | 6949377 | 5 | OUEST
export_donnees_pei_sdis76.16373 | 16373 | 76650 | 76-650-000-0-0007 |  | 7 | SAINT-SAUVEUR-D-EMALLEVILLE |  | non | Rue de la Régie | face au n°511 - mare | 399 | PA |  | 0 |  | non |  |  | non | oui |  |  | 504431 | 6948434 | 5 | OUEST
export_donnees_pei_sdis76.16007 | 16007 | 76615 | 76-615-000-0-0002 | DEKRA | 2 | SAINT-MARTIN-DU-BEC |  | non | Lotissement Clos du Parc au n°4 |  | 113 | PI | 2020-03-03 | 5.2 | 121 | non |  |  | non | oui |  |  | 498488 | 6948250 | 2 | OUEST
export_donnees_pei_sdis76.17415 | 17415 | 76716 | 76-716-000-0-0009 |  | 9 | TURRETOT |  | non | 17 RUE DE LA COTE FLEURIE | face rue des Indes | 112 | PI | 2021-01-26 | 4 | 60 | non |  |  | non | oui |  |  | 499392 | 6948986 | 2 | OUEST
export_donnees_pei_sdis76.10590 | 10590 | 76357 | 76-357-000-0-0002 |  | 2 | HERMEVILLE |  | non | Lotissement des Glycines | face au n°3 | 119 | PI |  | 0 |  | non |  |  | non | oui |  |  | 502316 | 6947500 | 5 | OUEST
export_donnees_pei_sdis76.10595 | 10595 | 76357 | 76-357-000-0-0007 |  | 7 | HERMEVILLE |  | non | Château de l'Emery |  | 119 | PI |  | 0 |  | non |  |  | non | oui |  |  | 502033 | 6947907 | 5 | OUEST
export_donnees_pei_sdis76.18935 | 18935 | 76357 | 76-357-000-0-0010 |  | 10 | HERMEVILLE |  | non | rue des cordier |  | 492 | CI |  |  |  | non | 60 |  | non | oui |  |  | 502259 | 6948723 | 50 | OUEST
export_donnees_pei_sdis76.18934 | 18934 | 76357 | 76-357-000-0-000? |  | ? | HERMEVILLE |  | non |  |  | 999 | -- |  |  |  | non |  |  | non | oui |  |  | 502008 | 6947886 | 50 | OUEST
export_donnees_pei_sdis76.7191 | 7191 | 76238 | 76-238-000-0-0033 |  | 33 | EPOUVILLE |  | non | Rue Aristide Briand | devant la Gendarmerie | 113 | PI |  | 0 |  | non |  |  | non | oui |  |  | 498929 | 6943862 | 2 | OUEST
export_donnees_pei_sdis76.7197 | 7197 | 76239 | 76-239-000-0-0004 |  | 4 | EPRETOT |  | non | Route du Canyon | entrée ferme Dégénétais | 121 | BI |  | 0 |  | non |  |  | non | oui |  |  | 504657 | 6940745 | 50 | OUEST
export_donnees_pei_sdis76.7297 | 7297 | 76250 | 76-250-000-0-0030 |  | 30 | ETAINHUS |  | non | Rue du ponant |  | 399 | PA |  | 0 |  | non |  |  | non | oui |  |  | 505365 | 6944022 | 2 | OUEST
export_donnees_pei_sdis76.16020 | 16020 | 76616 | 76-616-000-0-0008 |  | 8 | SAINT-MARTIN-DU-MANOIR |  | non | Route de Montivillliers | à 100m au nord de la côte de Gournay | 112 | PI |  | 0 |  | non |  |  | non | oui |  |  | 499739 | 6940515 | 2 | OUEST
export_donnees_pei_sdis76.16021 | 16021 | 76616 | 76-616-000-0-0009 |  | 9 | SAINT-MARTIN-DU-MANOIR |  | non | Rue André Mabire | entre le 44 et le 46 - au niveau de l'école | 112 | PI |  | 0 |  | non |  |  | non | oui |  |  | 500307 | 6940344 | 2 | OUEST
export_donnees_pei_sdis76.16023 | 16023 | 76616 | 76-616-000-0-0011 |  | 11 | SAINT-MARTIN-DU-MANOIR |  | non | Rue Lamartine | lotissement les Hauts de St Martin - face au n°15 - face à la rue Alfred de Musset | 112 | PI |  | 0 |  | non |  |  | non | oui |  |  | 499951 | 6940864 | 2 | OUEST
export_donnees_pei_sdis76.7206 | 7206 | 76239 | 76-239-000-0-0013 |  | 13 | EPRETOT |  | non | Lotissement Le Miréda |  | 112 | PI |  | 0 |  | non |  |  | non | oui |  |  | 505289 | 6940958 | 2 | OUEST
export_donnees_pei_sdis76.7277 | 7277 | 76250 | 76-250-000-0-0007 |  | 7 | ETAINHUS |  | non | Route de Saint Sauveur | entre les n°256 et le n°300 | 129 | BI |  | 0 |  | non |  |  | non | oui |  |  | 505523 | 6944518 | 2 | OUEST
export_donnees_pei_sdis76.7198 | 7198 | 76239 | 76-239-000-0-0005 |  | 5 | EPRETOT |  | non | Route de la Belle au Vent | angle route de Sainneville - Salle des fêtes | 112 | PI |  | 0 |  | non |  |  | non | oui |  |  | 505524 | 6941200 | 2 | OUEST
export_donnees_pei_sdis76.7199 | 7199 | 76239 | 76-239-000-0-0006 |  | 6 | EPRETOT |  | non | Route du Havre | face au n°180 | 111 | PI |  | 0 |  | non |  |  | non | oui |  |  | 505356 | 6940331 | 2 | OUEST
export_donnees_pei_sdis76.7202 | 7202 | 76239 | 76-239-000-0-0009 |  | 9 | EPRETOT |  | non | Route du Havre | angle CR n°16 | 111 | PI |  | 0 |  | non |  |  | non | oui |  |  | 505121 | 6940118 | 2 | OUEST
export_donnees_pei_sdis76.7272 | 7272 | 76250 | 76-250-000-0-0002 |  | 2 | ETAINHUS |  | non | Impasse d'Etainhus | angle route du Ponant - D234 | 129 | BI |  | 0 |  | non |  |  | non | oui |  |  | 504852 | 6943677 | 2 | OUEST
export_donnees_pei_sdis76.7273 | 7273 | 76250 | 76-250-000-0-0003 |  | 3 | ETAINHUS |  | non | Route du Ponant au n°262 | D234 | 119 | PI |  | 0 |  | non |  |  | non | oui |  |  | 505182 | 6943928 | 2 | OUEST
export_donnees_pei_sdis76.7274 | 7274 | 76250 | 76-250-000-0-0004 |  | 4 | ETAINHUS |  | non | Rue Guy de Maupassant | en face du n°137 devant le groupe scolaire | 119 | PI |  | 0 |  | non |  |  | non | oui |  |  | 505604 | 6944107 | 2 | OUEST
export_donnees_pei_sdis76.7275 | 7275 | 76250 | 76-250-000-0-0005 |  | 5 | ETAINHUS |  | non | Route d'Etretat D39 | angle route du Four à Pain | 119 | PI |  | 0 |  | non |  |  | non | oui |  |  | 504948 | 6944540 | 2 | OUEST
export_donnees_pei_sdis76.7278 | 7278 | 76250 | 76-250-000-0-0008 |  | 8 | ETAINHUS |  | non | Rue Guy de Maupassant au n°1 | angle route St Jacques D234 | 119 | PI |  | 0 |  | non |  |  | non | oui |  |  | 505511 | 6944214 | 2 | OUEST
export_donnees_pei_sdis76.7279 | 7279 | 76250 | 76-250-000-0-0009 |  | 9 | ETAINHUS |  | non | Route d'Etretat au n°2116 | face route du Moignan | 119 | PI |  | 0 |  | non |  |  | non | oui |  |  | 505286 | 6944225 | 2 | OUEST
export_donnees_pei_sdis76.7281 | 7281 | 76250 | 76-250-000-0-0011 |  | 11 | ETAINHUS |  | non | Route de la Linerie au n°175 | D234 - angle rue Guy de Maupassant | 119 | PI |  | 0 |  | non |  |  | non | oui |  |  | 505724 | 6943988 | 5 | OUEST
export_donnees_pei_sdis76.7289 | 7289 | 76250 | 76-250-000-0-0022 |  | 22 | ETAINHUS |  | non | Route de la Linerie | angle route d'Etretat D39 | 119 | PI |  | 0 |  | non |  |  | non | oui |  |  | 505615 | 6943869 | 2 | OUEST
export_donnees_pei_sdis76.19125 | 19125 | 76404 | 76-404-000-0-0012 | VEOLIA | 12 | MANEGLISE |  | non | RUE DU GENERALE DE GAULLE | A PROXIMITE DU STADE | 112 | PI | 2019-11-22 | 5.2 | 70 | non |  |  | non | oui |  |  | 501303 | 6944578 | 50 | OUEST
export_donnees_pei_sdis76.7193 | 7193 | 76238 | 76-238-000-1-0001 |  | PRIVE | EPOUVILLE |  | oui | ENTREPRISE XELIUM - PEA - BASSIN 120 M3 AVEC POTEAU D'ASPIRATION BLEU |  | 999 | -- |  |  |  | non |  |  | non | oui |  |  | 500023 | 6943602 | 50 | OUEST
export_donnees_pei_sdis76.4643 | 4643 | 76014 | 76-014-000-0-0015 | EAUX DE NORMANDIE | 15 | ANGERVILLE-L-ORCHER |  | non | Rue des Hellandes |  | 111 | PI |  | 4.8 | 51 | oui |  |  | non | oui |  |  | 502488 | 6945292 | 50 | OUEST
export_donnees_pei_sdis76.18716 | 18716 | 76647 | 76-647-000-0-000? |  | ? | SAINT-ROMAIN-DE-COLBOSC |  | non |  |  | 999 | -- |  |  |  | non |  |  | non | oui |  |  | 508174 | 6939760 | 50 | OUEST
export_donnees_pei_sdis76.15792 | 15792 | 76596 | 76-596-000-0-0018 |  | 18 | SAINT-LAURENT-DE-BREVEDENT |  | non | rue du Pont du Jour au n°66 | Allée cauchoise dans lotissement la Bredouille au fond à gauche | 413 | CI |  |  |  | non | 120 |  | non | oui |  |  | 501408 | 6941814 | 50 | OUEST
export_donnees_pei_sdis76.15776 | 15776 | 76596 | 76-596-000-0-0001 | EAUX DE NORMANDIE | 1 | SAINT-LAURENT-DE-BREVEDENT |  | non | Rue de la Gare | face au n°2 et à la gare, angle Côte d'Azur | 112 | PI |  | 7 |  | non |  |  | non | oui |  |  | 501064 | 6940032 | 5 | OUEST
export_donnees_pei_sdis76.15789 | 15789 | 76596 | 76-596-000-0-0014 | EAUX DE NORMANDIE | 14 | SAINT-LAURENT-DE-BREVEDENT |  | non | Rue du Point du Jour face au n°27 | angle rue de la Briganderie | 110 | PI |  | 1.9 |  | non |  |  | non | oui |  |  | 501289 | 6941181 | 2 | OUEST
export_donnees_pei_sdis76.19127 | 19127 | 76404 | 76-404-000-0-0014 | VEOLIA | 14 | MANEGLISE |  | non | ROUTE D'ANGERVILLE | RD 52 | 113 | PI | 2019-09-17 | 7.2 | 94 | non |  |  | non | oui |  |  | 501736 | 6944284 | 2 | OUEST
export_donnees_pei_sdis76.14818 | 14818 | 76551 | 76-551-000-0-0005 |  | 5 | SAINNEVILLE |  | non | Route du château |  | 129 | BI |  | 0 |  | non |  |  | non | oui |  |  | 504687 | 6942242 | 5 | OUEST
export_donnees_pei_sdis76.14819 | 14819 | 76551 | 76-551-000-0-0006 |  | 6 | SAINNEVILLE |  | non | Route de l'Eglise |  | 119 | PI |  | 0 |  | non |  |  | non | oui |  |  | 503503 | 6942978 | 2 | OUEST
export_donnees_pei_sdis76.14820 | 14820 | 76551 | 76-551-000-0-0007 |  | 7 | SAINNEVILLE |  | non | Rue des Sports |  | 119 | PI |  | 0 |  | non |  |  | non | oui |  |  | 503638 | 6943070 | 2 | OUEST
export_donnees_pei_sdis76.14821 | 14821 | 76551 | 76-551-000-0-0008 |  | 8 | SAINNEVILLE |  | non | Place de la Liberté |  | 119 | PI |  | 0 |  | non |  |  | non | oui |  |  | 503761 | 6943157 | 2 | OUEST
export_donnees_pei_sdis76.14822 | 14822 | 76551 | 76-551-000-0-0009 |  | 9 | SAINNEVILLE |  | non | Route du Clos Viger |  | 119 | PI |  | 0 |  | non |  |  | non | oui |  |  | 503424 | 6943587 | 2 | OUEST
export_donnees_pei_sdis76.14823 | 14823 | 76551 | 76-551-000-0-0010 |  | 10 | SAINNEVILLE |  | non | Route d'Etainhus | à côté du n°555 | 119 | PI |  | 0 |  | non |  |  | non | oui |  |  | 504189 | 6943510 | 2 | OUEST
export_donnees_pei_sdis76.14824 | 14824 | 76551 | 76-551-000-0-0011 |  | 11 | SAINNEVILLE |  | non | Route d'Etainhus | à côté du n°696 | 129 | BI |  | 0 |  | non |  |  | non | oui |  |  | 504311 | 6943552 | 2 | OUEST
export_donnees_pei_sdis76.14825 | 14825 | 76551 | 76-551-000-0-0012 |  | 12 | SAINNEVILLE |  | non | Route d'Etainhus | à côté du n°1011 | 129 | BI |  | 0 |  | non |  |  | non | oui |  |  | 504599 | 6943607 | 2 | OUEST
export_donnees_pei_sdis76.14826 | 14826 | 76551 | 76-551-000-0-0013 |  | 13 | SAINNEVILLE |  | non | Rue de la Cour Souveraine | D31 - Entrée Zone Artisanale | 119 | PI |  | 0 |  | non |  |  | non | oui |  |  | 504270 | 6942850 | 2 | OUEST
export_donnees_pei_sdis76.14827 | 14827 | 76551 | 76-551-000-0-0014 |  | 14 | SAINNEVILLE |  | non | Route des sports | face du n°455 | 119 | PI |  | 0 |  | non |  |  | non | oui |  |  | 503921 | 6942720 | 2 | OUEST
export_donnees_pei_sdis76.16018 | 16018 | 76616 | 76-616-000-0-0006 |  | 6 | SAINT-MARTIN-DU-MANOIR |  | non | Allée des Terrasses au n°2 |  | 112 | PI |  | 0 |  | non |  |  | non | oui |  |  | 500031 | 6940280 | 2 | OUEST
export_donnees_pei_sdis76.7271 | 7271 | 76250 | 76-250-000-0-0001 |  | 1 | ETAINHUS |  | non | Route du Bouilleur de Cru au n°261 |  | 119 | PI |  | 0 |  | non |  |  | non | oui |  |  | 503247 | 6944274 | 2 | OUEST
export_donnees_pei_sdis76.11663 | 11663 | 76447 | 76-447-000-0-0099 | VEOLIA | 99 | MONTIVILLIERS |  | non | Avenue Clémenceau au n°88 |  | 121 | BI |  | 0 |  | non |  |  | non | oui |  |  | 497665 | 6942901 | 50 | OUEST
export_donnees_pei_sdis76.18888 | 18888 | 76447 | 76-447-000-0-0151 | VEOLIA | 151 | MONTIVILLIERS |  | non | RUE DES GINKCO BILOBA | ZA Epaville, entrée de la zone | 214 | PI | 2018-07-24 | 3.1 | 127 | oui |  |  | non | oui |  |  | 497877 | 6941541 | 50 | OUEST
export_donnees_pei_sdis76.7172 | 7172 | 76238 | 76-238-000-0-0014 |  | 14 | EPOUVILLE |  | non | Rue Aristide Briand | Magasin Carrefour Market - sur l'impasse d'accés au niveau du magasin | 113 | PI |  | 0 |  | non |  |  | non | oui |  |  | 498875 | 6943925 | 2 | OUEST
export_donnees_pei_sdis76.7173 | 7173 | 76238 | 76-238-000-0-0015 |  | 15 | EPOUVILLE |  | non | Sente Margueritte Muller | au niveau de l'école | 113 | PI |  | 0 |  | non |  |  | non | oui |  |  | 498985 | 6944062 | 2 | OUEST
export_donnees_pei_sdis76.11712 | 11712 | 76447 | 76-447-000-0-0157 |  | 157 | MONTIVILLIERS |  | non | Rue des Ginkgo Biloba | ZA Epaville, au Nord-Est de Bricoman | 424 | CI |  | 0 |  | non | 750 |  | non | oui |  |  | 497475 | 6941478 | 2 | OUEST
export_donnees_pei_sdis76.7174 | 7174 | 76238 | 76-238-000-0-0016 |  | 16 | EPOUVILLE |  | non | Rue Aristide Briand | angle rue de Coupeauville face au passage à niveau | 113 | PI |  | 0 |  | non |  |  | non | oui |  |  | 499115 | 6943986 | 2 | OUEST
export_donnees_pei_sdis76.15783 | 15783 | 76596 | 76-596-000-0-0008 | EAUX DE NORMANDIE | 8 | SAINT-LAURENT-DE-BREVEDENT |  | non | Route du Château | entrée parc d'activité d'Aplemour | 111 | PI |  | 2.2 |  | non |  |  | non | oui |  |  | 502689 | 6939997 | 2 | OUEST
export_donnees_pei_sdis76.15793 | 15793 | 76596 | 76-596-000-1-0017 |  | 17 | SAINT-LAURENT-DE-BREVEDENT |  | oui | Centre sportif et d'entrainement du HAC |  | 119 | PI |  | 0 |  | non |  |  | non | oui |  |  | 502072 | 6939575 | 50 | OUEST
export_donnees_pei_sdis76.7208 | 7208 | 76239 | 76-239-000-0-0015 |  | 15 | EPRETOT |  | non | Route de St Romain | nouveau lotissement, entre la rue de l'école et la rue le village Est | 119 | PI |  | 0 |  | non |  |  | non | oui |  |  | 505490 | 6940974 | 50 | OUEST
export_donnees_pei_sdis76.7291 | 7291 | 76250 | 76-250-000-0-0024 |  | 24 | ETAINHUS |  | non | Rue des Anciens Combattants | derrière le n°78 sur parking de la résidence à côté des garages | 119 | PI |  | 0 |  | non |  |  | non | oui |  |  | 505442 | 6944113 | 50 | OUEST
export_donnees_pei_sdis76.11709 | 11709 | 76447 | 76-447-000-0-0154 |  | 154 | MONTIVILLIERS |  | non | Rue des Ginkgo Biloba | ZA Epaville, aire d'aspiration n°3 | 423 | CI |  | 0 |  | non |  |  | non | oui |  |  | 497525 | 6941628 | 2 | OUEST
export_donnees_pei_sdis76.14817 | 14817 | 76551 | 76-551-000-0-0004 |  | 4 | SAINNEVILLE |  | non | Rue de la Cour Souveraine |  | 119 | PI |  | 0 |  | non |  |  | non | oui |  |  | 504078 | 6942752 | 2 | OUEST
export_donnees_pei_sdis76.13514 | 13514 | 76534 | 76-534-000-1-0001 |  | PRIVE | ROLLEVILLE |  | oui | Dans entreprise ENTREPOT CAFE |  | 999 | -- |  | 0 |  | non |  |  | non | oui |  |  | 498629 | 6945525 | 50 | OUEST
export_donnees_pei_sdis76.15790 | 15790 | 76596 | 76-596-000-0-0015 |  | 15 | SAINT-LAURENT-DE-BREVEDENT |  | non | Rue de l'Épine | dans Établissement Guérard Pyrotechnie | 111 | PI |  | 0 |  | non |  |  | non | oui |  |  | 501420 | 6940735 | 50 | OUEST
export_donnees_pei_sdis76.7161 | 7161 | 76238 | 76-238-000-0-0003 |  | 3 | EPOUVILLE |  | non | Rue du Gray au n°10 | angle chemin des Iris | 113 | PI |  | 0 |  | non |  |  | non | oui |  |  | 499326 | 6944340 | 2 | OUEST
export_donnees_pei_sdis76.11664 | 11664 | 76447 | 76-447-000-0-0100 | VEOLIA | 100 | MONTIVILLIERS |  | non | Avenue Clémenceau au n°114 |  | 112 | PI | 2018-07-05 | 5.2 | 75 | non |  |  | non | oui |  |  | 497866 | 6943094 | 2 | OUEST
export_donnees_pei_sdis76.16013 | 16013 | 76616 | 76-616-000-0-0001 |  | 1 | SAINT-MARTIN-DU-MANOIR |  | non | Rue André Mabire | face chemin de Bellevue | 112 | PI |  | 0 |  | non |  |  | non | oui |  |  | 500106 | 6940366 | 2 | OUEST
export_donnees_pei_sdis76.16015 | 16015 | 76616 | 76-616-000-0-0003 |  | 3 | SAINT-MARTIN-DU-MANOIR |  | non | Lotissement la Closerie Ruellette | angle route de Montivilliers - face à l'impasse St Martin | 112 | PI |  | 0 |  | non |  |  | non | oui |  |  | 500071 | 6940520 | 2 | OUEST
export_donnees_pei_sdis76.16016 | 16016 | 76616 | 76-616-000-0-0004 |  | 4 | SAINT-MARTIN-DU-MANOIR |  | non | Lotissement la Closerie Ruellette | face au n°6 - extrémité Nord-Est du lotissement | 112 | PI |  | 0 |  | non |  |  | non | oui |  |  | 500176 | 6940526 | 2 | OUEST
export_donnees_pei_sdis76.16017 | 16017 | 76616 | 76-616-000-0-0005 |  | 5 | SAINT-MARTIN-DU-MANOIR |  | non | Rue de la Forge | au niveau de la salle polyvalente | 112 | PI |  | 0 |  | non |  |  | non | oui |  |  | 500117 | 6940593 | 2 | OUEST
export_donnees_pei_sdis76.14815 | 14815 | 76551 | 76-551-000-0-0002 |  | 2 | SAINNEVILLE |  | non | Chemin Le Grenesey | angle route de St Laurent - D234 | 119 | PI |  | 0 |  | non |  |  | non | oui |  |  | 503727 | 6942101 | 2 | OUEST
export_donnees_pei_sdis76.15777 | 15777 | 76596 | 76-596-000-0-0002 | EAUX DE NORMANDIE | 2 | SAINT-LAURENT-DE-BREVEDENT |  | non | Cote des Chataigniers au n°14 |  | 112 | PI |  | 6.4 |  | non |  |  | non | oui |  |  | 501288 | 6939974 | 2 | OUEST
export_donnees_pei_sdis76.15781 | 15781 | 76596 | 76-596-000-0-0006 | EAUX DE NORMANDIE | 6 | SAINT-LAURENT-DE-BREVEDENT |  | non | Route du château | face à la rue du lotissement Le Bois des Châtaigniers | 112 | PI |  | 2.7 |  | non |  |  | non | oui |  |  | 501955 | 6939641 | 2 | OUEST
export_donnees_pei_sdis76.15782 | 15782 | 76596 | 76-596-000-0-0007 | EAUX DE NORMANDIE | 7 | SAINT-LAURENT-DE-BREVEDENT |  | non | Route du Château | devant entrée du château | 111 | PI |  | 2.2 |  | non |  |  | non | oui |  |  | 502505 | 6939939 | 5 | OUEST
export_donnees_pei_sdis76.15786 | 15786 | 76596 | 76-596-000-0-0011 | EAUX DE NORMANDIE | 11 | SAINT-LAURENT-DE-BREVEDENT |  | non | Rue de la Vallée face au n°35 | devant la salle polyvalente | 112 | PI |  | 8.1 |  | non |  |  | non | oui |  |  | 501523 | 6940447 | 2 | OUEST
export_donnees_pei_sdis76.17222 | 17222 | 76708 | 76-708-000-0-0005 | VEOLIA | 5 | TOUSSAINT |  | non | Rue du Hêtre | face au n°9 | 122 | BI | 2020-09-07 | 13 | 70 | non |  |  | non | oui |  |  | 513775 | 6962854 | 50 | OUEST
export_donnees_pei_sdis76.15787 | 15787 | 76596 | 76-596-000-0-0012 | EAUX DE NORMANDIE | 12 | SAINT-LAURENT-DE-BREVEDENT |  | non | Rue de la Vallée | angle rue de la Cavée | 112 | PI |  | 8.2 |  | non |  |  | non | oui |  |  | 501272 | 6940398 | 2 | OUEST
export_donnees_pei_sdis76.15788 | 15788 | 76596 | 76-596-000-0-0013 | EAUX DE NORMANDIE | 13 | SAINT-LAURENT-DE-BREVEDENT |  | non | Rue de l'Épine | angle Rue du Point du Jour | 112 | PI |  | 2.4 |  | non |  |  | non | oui |  |  | 501201 | 6940973 | 2 | OUEST
export_donnees_pei_sdis76.15791 | 15791 | 76596 | 76-596-000-0-0016 | EAUX DE NORMANDIE | 16 | SAINT-LAURENT-DE-BREVEDENT |  | non | Résidence du Château |  | 111 | PI |  | 2.6 |  | non |  |  | non | oui |  |  | 502000 | 6939633 | 2 | OUEST
export_donnees_pei_sdis76.15784 | 15784 | 76596 | 76-596-000-0-0009 | EAU DE NORMANDIE | 9 | SAINT-LAURENT-DE-BREVEDENT |  | non | Hameau d'Enfer | face au n°5 angle chemin de l'Enfer | 110 | PI |  | 3.9 | 11 | non |  |  | non | oui |  |  | 503339 | 6940460 | 2 | OUEST
export_donnees_pei_sdis76.11204 | 11204 | 76404 | 76-404-000-0-0009 |  | 9 | MANEGLISE |  | non | Rue Pierre Vatinel | nouveau lotissement - à l'extrémité de la rue | 122 | BI |  | 1.9 | 68.52 | non |  |  | non | oui |  |  | 501552 | 6944680 | 2 | OUEST
export_donnees_pei_sdis76.16024 | 16024 | 76616 | 76-616-000-0-0012 |  | 12 | SAINT-MARTIN-DU-MANOIR |  | non | Route du Carreau | hauteur panneau de ville | 112 | PI |  | 0 |  | non |  |  | non | oui |  |  | 500508 | 6940438 | 2 | OUEST
export_donnees_pei_sdis76.16026 | 16026 | 76616 | 76-616-000-0-0014 |  | 14 | SAINT-MARTIN-DU-MANOIR |  | non | Rue de la Vallée au n°2 |  | 113 | PI |  | 0 |  | non |  |  | non | oui |  |  | 500660 | 6940014 | 2 | OUEST
export_donnees_pei_sdis76.16029 | 16029 | 76616 | 76-616-000-1-0001 |  | PRIVE | SAINT-MARTIN-DU-MANOIR |  | oui | Lotissement Le Clos Normand |  | 413 | CI |  | 0 |  | non |  |  | non | oui |  |  | 499655 | 6940236 | 5 | OUEST
export_donnees_pei_sdis76.7192 | 7192 | 76238 | 76-238-000-0-0034 |  | 34 | EPOUVILLE |  | non | Rue John Bost | à l'entrée de la Fondation John Bost - ERP - bassin 180 m3 | 424 | CI |  | 0 |  | non | 180 |  | non | oui |  |  | 499488 | 6943494 | 2 | OUEST
export_donnees_pei_sdis76.7163 | 7163 | 76238 | 76-238-000-0-0005 |  | 5 | EPOUVILLE |  | non | Rue du Gray | 150m au Nord Est du passage à niveau | 113 | PI |  | 0 |  | non |  |  | non | oui |  |  | 499234 | 6945042 | 2 | OUEST
export_donnees_pei_sdis76.7164 | 7164 | 76238 | 76-238-000-0-0006 |  | 6 | EPOUVILLE |  | non | Route de Rolleville | angle rue du Gray - à côté de Martin Calais | 112 | PI |  | 0 |  | non |  |  | non | oui |  |  | 498886 | 6944869 | 2 | OUEST
export_donnees_pei_sdis76.7170 | 7170 | 76238 | 76-238-000-0-0012 |  | 12 | EPOUVILLE |  | non | Rue d'écoute Pluie | face au n°21 | 113 | PI |  | 0 |  | non |  |  | non | oui |  |  | 498763 | 6943606 | 2 | OUEST
export_donnees_pei_sdis76.7165 | 7165 | 76238 | 76-238-000-0-0007 |  | 7 | EPOUVILLE |  | non | Rue Henri Thernon au n°38 | au n°38 | 113 | PI |  | 0 |  | non |  |  | non | oui |  |  | 498800 | 6944162 | 2 | OUEST
export_donnees_pei_sdis76.7166 | 7166 | 76238 | 76-238-000-0-0008 |  | 8 | EPOUVILLE |  | non | Rue St Hubert | face au n°18 | 112 | PI |  | 0 |  | non |  |  | non | oui |  |  | 498607 | 6943974 | 2 | OUEST
export_donnees_pei_sdis76.7167 | 7167 | 76238 | 76-238-000-0-0009 |  | 9 | EPOUVILLE |  | non | Rue St Hubert | face au n°34 | 129 | BI |  | 0 |  | non |  |  | non | oui |  |  | 498529 | 6943907 | 2 | OUEST
export_donnees_pei_sdis76.7169 | 7169 | 76238 | 76-238-000-0-0011 |  | 11 | EPOUVILLE |  | non | Rue Aristide Briand | angle rue du Val de la Drille | 112 | PI |  | 0 |  | non |  |  | non | oui |  |  | 498399 | 6943471 | 2 | OUEST
export_donnees_pei_sdis76.7175 | 7175 | 76238 | 76-238-000-0-0017 |  | 17 | EPOUVILLE |  | non | Allée des Côteaux | face au n°12 | 112 | PI |  | 0 |  | non |  |  | non | oui |  |  | 499510 | 6944168 | 2 | OUEST
export_donnees_pei_sdis76.7176 | 7176 | 76238 | 76-238-000-0-0018 |  | 18 | EPOUVILLE |  | non | Rue Bernard Dairraine | face au n°25 | 113 | PI |  | 0 |  | non |  |  | non | oui |  |  | 499545 | 6943986 | 2 | OUEST
export_donnees_pei_sdis76.7177 | 7177 | 76238 | 76-238-000-0-0019 |  | 19 | EPOUVILLE |  | non | Rue Edmond Dupray | au niveau des HLM | 113 | PI |  | 0 |  | non |  |  | non | oui |  |  | 499326 | 6943998 | 50 | OUEST
export_donnees_pei_sdis76.8042 | 8042 | 76305 | 76-305-000-0-0081 |  | 81 | GONFREVILLE-L-ORCHER |  | non |  |  | 119 | PI |  | 0 | 0 | non | 0 |  | non | oui |  |  | 498770 | 6939659 | 2 | OUEST
export_donnees_pei_sdis76.18748 | 18748 | 76238 | 76-238-000-0-0035 |  | 35 | EPOUVILLE |  | non | Côte du cap au n°12 |  | 112 | PI |  | 5.1 |  | non |  |  | non | oui |  |  | 499488 | 6944313 | 50 | OUEST
export_donnees_pei_sdis76.17219 | 17219 | 76708 | 76-708-000-0-0002 |  | 2 | TOUSSAINT |  | non | Rue des Bruyères | face au n°9 | 111 | PI |  | 0 |  | non |  |  | non | oui |  |  | 513842 | 6963024 | 50 | OUEST
export_donnees_pei_sdis76.7179 | 7179 | 76238 | 76-238-000-0-0021 |  | 21 | EPOUVILLE |  | non | Rue de l'Andelle | angle rue de la Saane - lotissement Le Vert Village | 123 | BI |  | 0 |  | non |  |  | non | oui |  |  | 499773 | 6943820 | 2 | OUEST
export_donnees_pei_sdis76.7182 | 7182 | 76238 | 76-238-000-0-0024 |  | 24 | EPOUVILLE |  | non | Rue de la Grande Dixmerresse | angle rue de coupeauville | 113 | PI |  | 0 |  | non |  |  | non | oui |  |  | 499168 | 6943692 | 2 | OUEST
export_donnees_pei_sdis76.7183 | 7183 | 76238 | 76-238-000-0-0025 |  | 25 | EPOUVILLE |  | non | Rue de Coupeauville | au niveau du collège Georges Brassens | 112 | PI |  | 0 |  | non |  |  | non | oui |  |  | 499559 | 6943396 | 2 | OUEST
export_donnees_pei_sdis76.7184 | 7184 | 76238 | 76-238-000-0-0026 |  | 26 | EPOUVILLE |  | non | Chemin d'Argile | résidence Rolland Gallais RPA | 113 | PI |  | 0 |  | non |  |  | non | oui |  |  | 499192 | 6944000 | 2 | OUEST
export_donnees_pei_sdis76.7185 | 7185 | 76238 | 76-238-000-0-0027 |  | 27 | EPOUVILLE |  | non | Lotissement les Marronniers | face au n°20 | 112 | PI |  | 0 |  | non |  |  | non | oui |  |  | 500130 | 6943904 | 2 | OUEST
export_donnees_pei_sdis76.11667 | 11667 | 76447 | 76-447-000-0-0103 | VEOLIA | 103 | MONTIVILLIERS |  | non | Rue Jean Jaurès | angle rue du Levant | 112 | PI | 2018-07-24 | 2.4 | 45 | non |  |  | non | oui |  |  | 497561 | 6941988 | 2 | OUEST
export_donnees_pei_sdis76.11669 | 11669 | 76447 | 76-447-000-0-0105 | VEOLIA | 105 | MONTIVILLIERS |  | non | Rue René Dehais | face au n°28 | 112 | PI | 2018-07-24 | 5 | 79 | non |  |  | non | oui |  |  | 497305 | 6942068 | 2 | OUEST
export_donnees_pei_sdis76.11670 | 11670 | 76447 | 76-447-000-0-0106 | VEOLIA | 106 | MONTIVILLIERS |  | non | Rue des Aulnes au n°6 |  | 112 | PI | 2018-07-06 | 6.7 | 80 | non |  |  | non | oui |  |  | 498071 | 6943138 | 2 | OUEST
export_donnees_pei_sdis76.13509 | 13509 | 76534 | 76-534-000-0-0011 |  | 11 | ROLLEVILLE |  | non | Rue Barbanchon | face au n°1244 au niveau du château d'eau - autrefois à l'intérieur de la propriété | 112 | PI |  | 0 |  | non |  |  | non | oui |  |  | 497534 | 6945201 | 2 | OUEST
export_donnees_pei_sdis76.13510 | 13510 | 76534 | 76-534-000-0-0012 |  | 12 | ROLLEVILLE |  | non | Rue des Hameaux | face au n°122 - autrefois à l'intérieur de la ferme | 113 | PI |  | 0 |  | non |  |  | non | oui |  |  | 497297 | 6945036 | 2 | OUEST
export_donnees_pei_sdis76.14882 | 14882 | 76552 | 76-552-000-0-0078 |  | 78 | SAINTE-ADRESSE |  | non | Rue du Beau Panorama au n°70 |  | 122 | BI |  | 4.3 | 60 | non |  |  | non | oui |  |  | 488099 | 6937961 | 2 | OUEST
export_donnees_pei_sdis76.14888 | 14888 | 76552 | 76-552-000-0-0094 |  | 94 | SAINTE-ADRESSE |  | non | Le Grand Large au n°24 | en bas | 112 | PI |  | 3.9 | 72 | non |  |  | non | oui |  |  | 488998 | 6938109 | 2 | OUEST
export_donnees_pei_sdis76.14859 | 14859 | 76552 | 76-552-000-0-0045 |  | 45 | SAINTE-ADRESSE |  | non | Rue François Paumelle au n°11 |  | 123 | BI |  | 8.4 | 128 | non |  |  | non | oui |  |  | 488767 | 6937828 | 2 | OUEST
export_donnees_pei_sdis76.14860 | 14860 | 76552 | 76-552-000-0-0046 |  | 46 | SAINTE-ADRESSE |  | non | Rue Lesueur | face au pain de sucre | 122 | BI |  | 6.5 | 102 | non |  |  | non | oui |  |  | 488676 | 6937802 | 2 | OUEST
export_donnees_pei_sdis76.14861 | 14861 | 76552 | 76-552-000-0-0047 |  | 47 | SAINTE-ADRESSE |  | non | Rue Jean-Louis Pesle | angle rue du Cap | 122 | BI |  | 3.9 | 85 | non |  |  | non | oui |  |  | 488222 | 6938184 | 2 | OUEST
export_donnees_pei_sdis76.14862 | 14862 | 76552 | 76-552-000-0-0048 |  | 48 | SAINTE-ADRESSE |  | non | Rue de l'hippodrome au n°54 |  | 112 | PI |  | 5.2 | 73 | non |  |  | non | oui |  |  | 488252 | 6938071 | 2 | OUEST
export_donnees_pei_sdis76.14863 | 14863 | 76552 | 76-552-000-0-0049 |  | 49 | SAINTE-ADRESSE |  | non | Bd Félix Faure au n°50 |  | 112 | PI |  | 6.4 | 60 | non |  |  | non | oui |  |  | 488062 | 6938130 | 2 | OUEST
export_donnees_pei_sdis76.14864 | 14864 | 76552 | 76-552-000-0-0050 |  | 50 | SAINTE-ADRESSE |  | non | Bd Félix Faure au n°14 |  | 122 | BI |  | 8.3 | 64 | non |  |  | non | oui |  |  | 488354 | 6937941 | 2 | OUEST
export_donnees_pei_sdis76.14867 | 14867 | 76552 | 76-552-000-0-0063 |  | 63 | SAINTE-ADRESSE |  | non | Rue des Phares | angle rue Dallencour | 122 | BI |  | 4.6 | 43 | non |  |  | non | oui |  |  | 488690 | 6938282 | 2 | OUEST
export_donnees_pei_sdis76.14869 | 14869 | 76552 | 76-552-000-0-0065 |  | 65 | SAINTE-ADRESSE |  | non | Carrefour de la Broche à Rotir | angle rue du Général De Gaulle | 111 | PI |  | 3.8 | 48 | non |  |  | non | oui |  |  | 488826 | 6938289 | 2 | OUEST
export_donnees_pei_sdis76.14877 | 14877 | 76552 | 76-552-000-0-0073 |  | 73 | SAINTE-ADRESSE |  | non | Rue de Vacquerie | angle rue Albert Dubosc | 122 | BI |  | 5.4 | 62 | non |  |  | non | oui |  |  | 488845 | 6937893 | 2 | OUEST
export_donnees_pei_sdis76.14870 | 14870 | 76552 | 76-552-000-0-0066 |  | 66 | SAINTE-ADRESSE |  | non | Rue Delarbre | angle rue du Général De Gaulle | 111 | PI |  | 4.5 | 53 | non |  |  | non | oui |  |  | 488902 | 6938035 | 2 | OUEST
export_donnees_pei_sdis76.14871 | 14871 | 76552 | 76-552-000-0-0067 |  | 67 | SAINTE-ADRESSE |  | non | Rue Querhoent | angle rue du Général De Gaulle | 122 | BI |  | 5.1 | 60 | non |  |  | non | oui |  |  | 488982 | 6937910 | 2 | OUEST
export_donnees_pei_sdis76.14872 | 14872 | 76552 | 76-552-000-0-0068 |  | 68 | SAINTE-ADRESSE |  | non | Rue du Général De Gaulle | angle rue des Guêpes | 112 | PI |  | 5.8 | 73 | non |  |  | non | oui |  |  | 489083 | 6937720 | 2 | OUEST
export_donnees_pei_sdis76.14874 | 14874 | 76552 | 76-552-000-0-0070 |  | 70 | SAINTE-ADRESSE |  | non | Rue Claude Monet | angle rue du Général De Gaulle, face aux escaliers dans la végétation | 121 | BI |  | 5.4 | 45 | non |  |  | non | oui |  |  | 489134 | 6937444 | 2 | OUEST
export_donnees_pei_sdis76.14875 | 14875 | 76552 | 76-552-000-0-0071 |  | 71 | SAINTE-ADRESSE |  | non | Rue Reine Elisabeth au n°14 bis |  | 122 | BI |  | 6.2 | 77 | non |  |  | non | oui |  |  | 488942 | 6937784 | 2 | OUEST
export_donnees_pei_sdis76.14878 | 14878 | 76552 | 76-552-000-0-0074 |  | 74 | SAINTE-ADRESSE |  | non | Rue Alphonse Karr | angle promenade Lebel | 112 | PI |  | 5.9 | 115 | non |  |  | non | oui |  |  | 488687 | 6937589 | 2 | OUEST
export_donnees_pei_sdis76.14879 | 14879 | 76552 | 76-552-000-0-0075 |  | 75 | SAINTE-ADRESSE |  | non | Promenade Lebel | aux régates | 122 | BI |  | 5.9 | 118 | non |  |  | non | oui |  |  | 488461 | 6937701 | 10 | OUEST
export_donnees_pei_sdis76.14881 | 14881 | 76552 | 76-552-000-0-0077 |  | 77 | SAINTE-ADRESSE |  | non | Avenue Désiré Dehors au n°26 |  | 122 | BI |  | 5.3 | 99 | non |  |  | non | oui |  |  | 488093 | 6937937 | 2 | OUEST
export_donnees_pei_sdis76.14880 | 14880 | 76552 | 76-552-000-0-0076 |  | 76 | SAINTE-ADRESSE |  | non | Bd Foch au n°22 |  | 123 | BI |  | 5.9 | 128 | non |  |  | non | oui |  |  | 488073 | 6937901 | 2 | OUEST
export_donnees_pei_sdis76.14889 | 14889 | 76552 | 76-552-000-0-0095 |  | 95 | SAINTE-ADRESSE |  | non | Rue Chef de Caux au n°8 |  | 122 | BI |  | 6.6 | 60 | non |  |  | non | oui |  |  | 489178 | 6937650 | 2 | OUEST
export_donnees_pei_sdis76.14865 | 14865 | 76552 | 76-552-000-0-0061 |  | 61 | SAINTE-ADRESSE |  | non | Rue Jean Devilder au n°2 |  | 122 | BI |  | 5.7 | 93 | non |  |  | non | oui |  |  | 488564 | 6937820 | 2 | OUEST
export_donnees_pei_sdis76.14866 | 14866 | 76552 | 76-552-000-0-0062 |  | 62 | SAINTE-ADRESSE |  | non | Rue du Roi Albert au n°32 |  | 122 | BI |  | 6.4 | 63 | non |  |  | non | oui |  |  | 488654 | 6937726 | 2 | OUEST
export_donnees_pei_sdis76.9432 | 9432 | 76351 | 76-351-000-0-0400 |  | 400 | LE-HAVRE |  | non | HYDRANT PRIVE |  | 999 | -- |  |  |  | non |  |  | non | oui |  |  | 489886 | 6937790 | 50 | OUEST
export_donnees_pei_sdis76.9457 | 9457 | 76351 | 76-351-000-0-0425 |  | 425 | LE-HAVRE |  | non | RUE HENRI BARBUSSE FACE AU N° 127 (DANS LA RESIDENCE PIERRE COURANT) CODE DE LA PORTE: 29340 - PI PRIVE |  | 999 | -- |  |  |  | non |  |  | non | oui |  |  | 489708 | 6938292 | 50 | OUEST
export_donnees_pei_sdis76.9456 | 9456 | 76351 | 76-351-000-0-0424 |  | 424 | LE-HAVRE |  | non | Rue Henri Barbusse angle rue François Rude |  | 112 | PI |  | 4 | 64 | non |  |  | non | oui |  |  | 489612 | 6938287 | 2 | OUEST
export_donnees_pei_sdis76.10500 | 10500 | 76351 | 76-351-000-1-0024 |  | PRIVE | LE-HAVRE |  | oui |  |  | 999 | -- |  |  |  | non |  |  | non | oui |  |  | 494304 | 6936705 | 2 | OUEST
export_donnees_pei_sdis76.10514 | 10514 | 76351 | 76-351-000-1-0038 |  | PRIVE | LE-HAVRE |  | oui | SUD |  | 999 | -- |  |  |  | non |  |  | non | oui |  |  | 494326 | 6936561 | 2 | OUEST
export_donnees_pei_sdis76.10519 | 10519 | 76351 | 76-351-000-1-0043 |  | PRIVE | LE-HAVRE |  | oui | PI PRIVE |  | 999 | -- |  |  |  | non |  |  | non | oui |  |  | 495771 | 6936456 | 2 | OUEST
export_donnees_pei_sdis76.10520 | 10520 | 76351 | 76-351-000-1-0044 |  | PRIVE | LE-HAVRE |  | oui | VOIE POMPIER |  | 999 | -- |  |  |  | non |  |  | non | oui |  |  | 494148 | 6936720 | 2 | OUEST
export_donnees_pei_sdis76.10525 | 10525 | 76351 | 76-351-000-1-0049 |  | PRIVE | LE-HAVRE |  | oui |  |  | 999 | -- |  |  |  | non |  |  | non | oui |  |  | 494397 | 6936874 | 2 | OUEST
export_donnees_pei_sdis76.10508 | 10508 | 76351 | 76-351-000-1-0032 |  | PRIVE | LE-HAVRE |  | oui |  |  | 999 | -- |  |  |  | non |  |  | non | oui |  |  | 495224 | 6936440 | 50 | OUEST
export_donnees_pei_sdis76.10512 | 10512 | 76351 | 76-351-000-1-0036 |  | PRIVE | LE-HAVRE |  | oui |  |  | 999 | -- |  |  |  | non |  |  | non | oui |  |  | 494944 | 6936262 | 2 | OUEST
export_donnees_pei_sdis76.10516 | 10516 | 76351 | 76-351-000-1-0040 |  | PRIVE | LE-HAVRE |  | oui |  |  | 999 | -- |  |  |  | non |  |  | non | oui |  |  | 494330 | 6936673 | 50 | OUEST
export_donnees_pei_sdis76.10522 | 10522 | 76351 | 76-351-000-1-0046 |  | PRIVE | LE-HAVRE |  | oui |  |  | 999 | -- |  |  |  | non |  |  | non | oui |  |  | 494245 | 6936786 | 50 | OUEST
export_donnees_pei_sdis76.10479 | 10479 | 76351 | 76-351-000-1-0003 |  | PRIVE | LE-HAVRE |  | oui |  |  | 999 | -- |  |  |  | non |  |  | non | oui |  |  | 494289 | 6936863 | 2 | OUEST
export_donnees_pei_sdis76.9787 | 9787 | 76351 | 76-351-000-0-1028 |  | 1028 | LE-HAVRE |  | non |  |  | 999 | -- |  |  |  | non |  |  | non | oui |  |  | 493657 | 6935891 | 50 | OUEST
export_donnees_pei_sdis76.10488 | 10488 | 76351 | 76-351-000-1-0012 |  | PRIVE | LE-HAVRE |  | oui | COTE OUEST |  | 999 | -- |  |  |  | non |  |  | non | oui |  |  | 493831 | 6936740 | 50 | OUEST
export_donnees_pei_sdis76.10504 | 10504 | 76351 | 76-351-000-1-0028 |  | PRIVE | LE-HAVRE |  | oui |  |  | 999 | -- |  |  |  | non |  |  | non | oui |  |  | 494083 | 6936810 | 50 | OUEST
export_donnees_pei_sdis76.10507 | 10507 | 76351 | 76-351-000-1-0031 |  | PRIVE | LE-HAVRE |  | oui |  |  | 999 | -- |  |  |  | non |  |  | non | oui |  |  | 495011 | 6936309 | 50 | OUEST
export_donnees_pei_sdis76.9323 | 9323 | 76351 | 76-351-000-0-0268 |  | 268 | LE-HAVRE |  | non | Rue de Verdun (entre les n° 448 et 452) |  | 113 | PI |  | 2 | 106 | non |  |  | non | oui |  |  | 495713 | 6937304 | 2 | OUEST
export_donnees_pei_sdis76.9336 | 9336 | 76351 | 76-351-000-0-0287 |  | 287 | LE-HAVRE |  | non | Rue Elsa Triolet au n° 39 (bâtiment A) |  | 123 | BI |  | 8 | 141 | non |  |  | non | oui |  |  | 495536 | 6937426 | 2 | OUEST
export_donnees_pei_sdis76.9337 | 9337 | 76351 | 76-351-000-0-0288 |  | 288 | LE-HAVRE |  | non | Rue Elsa Triolet au n° 60 (bâtiment B) |  | 123 | BI |  | 7 | 123 | non |  |  | non | oui |  |  | 495630 | 6937416 | 2 | OUEST
export_donnees_pei_sdis76.9339 | 9339 | 76351 | 76-351-000-0-0290 |  | 290 | LE-HAVRE |  | non | Rue de Verdun ( salle des fêtes ) face à Mallet de Graville |  | 123 | BI |  | 3.4 | 145 | non |  |  | non | oui |  |  | 494081 | 6937352 | 2 | OUEST
export_donnees_pei_sdis76.9874 | 9874 | 76351 | 76-351-000-0-1122 |  | 1122 | LE-HAVRE |  | non | Rue Ambroise Thomas angle rue Audran |  | 123 | BI |  | 4 | 163 | non |  |  | non | oui |  |  | 493778 | 6936678 | 2 | OUEST
export_donnees_pei_sdis76.10444 | 10444 | 76351 | 76-351-000-0-3284 |  | 3284 | LE-HAVRE |  | non | Rue Pablo Néruda angle rue René Cance |  | 122 | BI |  | 2 | 87 | non |  |  | non | oui |  |  | 493420 | 6937622 | 2 | OUEST
export_donnees_pei_sdis76.17221 | 17221 | 76708 | 76-708-000-0-0004 |  | 4 | TOUSSAINT |  | non | Rue des Fougères au n°1 |  | 111 | PI |  | 0 |  | non |  |  | non | oui |  |  | 513795 | 6962947 | 50 | OUEST
export_donnees_pei_sdis76.9307 | 9307 | 76351 | 76-351-000-0-0247 |  | 247 | LE-HAVRE |  | non | Rue de Verdun (face à la rue d'alsace) |  | 123 | BI |  | 2.8 | 155 | non |  |  | non | oui |  |  | 494391 | 6937351 | 5 | OUEST
export_donnees_pei_sdis76.9326 | 9326 | 76351 | 76-351-000-0-0272 |  | 272 | LE-HAVRE |  | non | Rue Pierre Sémard au n° 42 (derrière la tour) |  | 112 | PI |  | 4 | 81 | non |  |  | non | oui |  |  | 493987 | 6936950 | 2 | OUEST
export_donnees_pei_sdis76.17223 | 17223 | 76708 | 76-708-000-0-0006 |  | 6 | TOUSSAINT |  | non | Rue Val Robert | angle rue des Bois | 111 | PI |  | 0 |  | non |  |  | non | oui |  |  | 514044 | 6962829 | 50 | OUEST
export_donnees_pei_sdis76.9622 | 9622 | 76351 | 76-351-000-0-0625 |  | 625 | LE-HAVRE |  | non | AU GIRATOIRE - AU S/E DU HANGAR 102 |  | 129 | BI |  |  |  | non |  |  | non | non | 2020-11-18 |  | 494926 | 6934847 | 50 | OUEST
export_donnees_pei_sdis76.10499 | 10499 | 76351 | 76-351-000-1-0023 |  | PRIVE | LE-HAVRE |  | oui | A L'OUEST DES ENTREPOTS BUFFARD |  | 999 | -- |  |  |  | non |  |  | non | oui |  |  | 494494 | 6935432 | 2 | OUEST
export_donnees_pei_sdis76.10509 | 10509 | 76351 | 76-351-000-1-0033 |  | PRIVE | LE-HAVRE |  | oui |  |  | 999 | -- |  |  |  | non |  |  | non | oui |  |  | 493480 | 6934593 | 2 | OUEST
export_donnees_pei_sdis76.17225 | 17225 | 76708 | 76-708-000-0-0009 |  | 9 | TOUSSAINT |  | non | Zone artisanale | sur le parking | 112 | PI |  | 0 |  | non |  |  | non | oui |  |  | 514493 | 6962522 | 50 | OUEST
export_donnees_pei_sdis76.10482 | 10482 | 76351 | 76-351-000-1-0006 |  | PRIVE | LE-HAVRE |  | oui |  |  | 999 | -- |  |  |  | non |  |  | non | oui |  |  | 493621 | 6934703 | 50 | OUEST
export_donnees_pei_sdis76.10485 | 10485 | 76351 | 76-351-000-1-0009 |  | PRIVE | LE-HAVRE |  | oui |  |  | 999 | -- |  |  |  | non |  |  | non | oui |  |  | 494375 | 6935470 | 50 | OUEST
export_donnees_pei_sdis76.10486 | 10486 | 76351 | 76-351-000-1-0010 |  | PRIVE | LE-HAVRE |  | oui | AU SUD DE BUFFARD |  | 999 | -- |  |  |  | non |  |  | non | oui |  |  | 494621 | 6935365 | 50 | OUEST
export_donnees_pei_sdis76.10490 | 10490 | 76351 | 76-351-000-1-0014 |  | PRIVE | LE-HAVRE |  | oui |  |  | 999 | -- |  |  |  | non |  |  | non | oui |  |  | 495328 | 6935214 | 50 | OUEST
export_donnees_pei_sdis76.10497 | 10497 | 76351 | 76-351-000-1-0021 |  | PRIVE | LE-HAVRE |  | oui |  |  | 999 | -- |  |  |  | non |  |  | non | oui |  |  | 494336 | 6935552 | 50 | OUEST
export_donnees_pei_sdis76.10498 | 10498 | 76351 | 76-351-000-1-0022 |  | PRIVE | LE-HAVRE |  | oui |  |  | 999 | -- |  |  |  | non |  |  | non | oui |  |  | 493725 | 6934568 | 2 | OUEST
export_donnees_pei_sdis76.10502 | 10502 | 76351 | 76-351-000-1-0026 |  | PRIVE | LE-HAVRE |  | oui |  |  | 999 | -- |  |  |  | non |  |  | non | oui |  |  | 494326 | 6935486 | 50 | OUEST
export_donnees_pei_sdis76.9620 | 9620 | 76351 | 76-351-000-0-0622 |  | 622 | LE-HAVRE |  | non | 600M APRES LE PONT ROUGE - 20M AVANT LA BORNE BLANCE ET BLEUE DE SIGNALISATION DU PASSAGE D'UN PIPELINE - COTE LYONDELL |  | 129 | BI |  |  |  | non |  |  | non | non | 2020-11-18 |  | 495407 | 6935506 | 50 | OUEST
export_donnees_pei_sdis76.17226 | 17226 | 76708 | 76-708-000-0-0010 |  | 10 | TOUSSAINT |  | non | Hameau Beauvais | ferme du Gaec - mare - S: 180 m2 | 324 | PA |  | 0 |  | non |  |  | non | oui |  |  | 515058 | 6962800 | 50 | OUEST
export_donnees_pei_sdis76.17205 | 17205 | 76706 | 76-706-000-0-0002 | VEOLIA | 2 | TOURVILLE-LES-IFS |  | non | Rue Aus Chars | angle route d'Hygneauville | 113 | PI |  | 8.3 | 160 | non |  |  | non | oui |  |  | 511861 | 6960417 | 50 | OUEST
export_donnees_pei_sdis76.17206 | 17206 | 76706 | 76-706-000-0-0003 | VEOLIA | 3 | TOURVILLE-LES-IFS |  | non | Cité St Pierre | Cimetière | 121 | BI |  | 4.9 | 25 | non |  |  | non | oui |  |  | 512776 | 6960510 | 50 | OUEST
export_donnees_pei_sdis76.9912 | 9912 | 76351 | 76-351-000-0-1163 |  | 1163 | LE-HAVRE |  | non |  |  | 119 | PI |  |  |  | non |  |  | non | non | 2020-11-18 |  | 493968 | 6935215 | 50 | OUEST
export_donnees_pei_sdis76.7909 | 7909 | 76302 | 76-302-000-0-0012 | LAUGICONCEPT | 12 | GODERVILLE |  | non | IMPASSE DU LIN | Déchetterie à la sortie au niveau de l'espace vert | 112 | PI | 2020-03-03 | 3.9 | 103 | non |  |  | non | oui |  |  | 510061 | 6952325 | 5 | OUEST
export_donnees_pei_sdis76.7756 | 7756 | 76281 | 76-281-000-0-0015 |  | 15 | LA-FRENAYE |  | non | Rue de La Boissière | à l'entrée de l'établissement SNTF - Zone artisanale | 111 | PI |  | 0 |  | non |  |  | non | oui |  |  | 524835 | 6938940 | 50 | OUEST
export_donnees_pei_sdis76.7910 | 7910 | 76302 | 76-302-000-0-0013 | LAUGICONCEPT | 13 | GODERVILLE |  | non | rue Eugène Boudin au n°19 | en face angle rue Raoul Dufy | 112 | PI | 2020-03-26 | 3.8 | 101 | non |  |  | non | oui |  |  | 509985 | 6952957 | 5 | OUEST
export_donnees_pei_sdis76.7911 | 7911 | 76302 | 76-302-000-0-0014 | LAUGICONCEPT | 14 | GODERVILLE |  | non | Rue du Clos de Cèdre au n°4 |  | 112 | PI | 2020-02-02 | 3 | 52 | non |  |  | non | oui |  |  | 509973 | 6953255 | 5 | OUEST
export_donnees_pei_sdis76.7913 | 7913 | 76302 | 76-302-000-0-0016 | LAUGICONCEPT | 16 | GODERVILLE |  | non | Rue Eugène Boudin au n°7 | en face lotissement le Bel Air | 112 | PI | 2020-03-26 | 3.5 | 87 | non |  |  | non | oui |  |  | 510080 | 6953062 | 5 | OUEST
export_donnees_pei_sdis76.7917 | 7917 | 76302 | 76-302-000-0-0020 | LAUGICONCEPT | 20 | GODERVILLE |  | non | IMPASSE DU LIN | devant entrée de la déchetterie | 112 | PI | 2020-03-02 | 3.5 | 83 | non |  |  | non | oui |  |  | 510232 | 6952314 | 5 | OUEST
export_donnees_pei_sdis76.7921 | 7921 | 76302 | 76-302-000-0-0024 | LAUGICONCEPT | 24 | GODERVILLE |  | non | Place Godard des Veaux au n°24 | angle impasse Cléron | 112 | PI | 2020-03-02 | 3.2 | 85 | non |  |  | non | oui |  |  | 509712 | 6952890 | 50 | OUEST
export_donnees_pei_sdis76.19405 | 19405 | 76302 | 76-302-000-1-0043 |  | 43 | GODERVILLE |  | oui | 140 CLOS DE LA BASSE RUE |  | 433 | CI | 2020-10-24 |  |  | non | 120 |  | oui | oui |  |  | 508154 | 6954255 | 50 | OUEST
export_donnees_pei_sdis76.5901 | 5901 | 76143 | 76-143-000-0-0003 | SAUR | 3 | BRETTEVILLE-DU-GRAND-CAUX |  | non | 82 Route de Chaumont |  | 112 | PI | 2020-11-26 | 5 | 87 | non |  |  | non | oui |  |  | 511718 | 6954352 | 5 | OUEST
export_donnees_pei_sdis76.7934 | 7934 | 76302 | 76-302-000-0-0040 | LAUGICONCEPT | 40 | GODERVILLE |  | non | rue saint jacques | angle rue de la chenaie | 112 | PI | 2020-03-26 | 3.2 | 95 | non |  |  | non | oui |  |  | 509570 | 6952848 | 50 | OUEST
export_donnees_pei_sdis76.7925 | 7925 | 76302 | 76-302-000-0-0029 | LAUGICONCEPT | 29 | GODERVILLE |  | non | Stade Manie Bréant | dans l'enceinte du stade | 112 | PI | 2020-03-03 | 3.2 | 60 | non |  |  | non | oui |  |  | 509403 | 6952519 | 50 | OUEST
export_donnees_pei_sdis76.7905 | 7905 | 76302 | 76-302-000-0-0008 | LAUGICONCEPT | 8 | GODERVILLE |  | non | Rue de la Renardière au n°25 |  | 112 | PI | 2020-03-03 | 2.9 | 40 | non |  |  | non | oui |  |  | 509030 | 6952514 | 5 | OUEST
export_donnees_pei_sdis76.7906 | 7906 | 76302 | 76-302-000-0-0009 | LAUGICONCEPT | 9 | GODERVILLE |  | non | Rue du hameau Martin | angle cité du Nouveau Monde | 112 | PI | 2020-03-03 | 2.8 | 60 | non |  |  | non | oui |  |  | 509248 | 6952686 | 5 | OUEST
export_donnees_pei_sdis76.7907 | 7907 | 76302 | 76-302-000-0-0010 | LAUGICONCEPT | 10 | GODERVILLE |  | non | Rue Pierre Corneille | angle rue du Hameau Martin | 112 | PI | 2020-03-02 | 2.7 | 64 | non |  |  | non | oui |  |  | 509403 | 6952750 | 5 | OUEST
export_donnees_pei_sdis76.7908 | 7908 | 76302 | 76-302-000-0-0011 | LAUGICONCEPT | 11 | GODERVILLE |  | non | Rue des Prairies au n°13 | lotissement la Hetraie | 112 | PI | 2020-03-02 | 3.8 | 87 | non |  |  | non | oui |  |  | 509722 | 6952563 | 5 | OUEST
export_donnees_pei_sdis76.7926 | 7926 | 76302 | 76-302-000-1-0030 | LAUGICONCEPT | 30 | GODERVILLE |  | oui | Rue de la Voie Romaine | entrée Ouest de Champion | 112 | PI | 2020-03-02 | 3.1 | 86 | non |  |  | non | oui |  |  | 510356 | 6952650 | 50 | OUEST
export_donnees_pei_sdis76.7919 | 7919 | 76302 | 76-302-000-0-0022 | LAUGICONCEPT | 22 | GODERVILLE |  | non | Rue Jean Prévost au n°64 |  | 112 | PI | 2020-03-26 | 3.3 | 98 | non |  |  | non | oui |  |  | 509653 | 6953003 | 5 | OUEST
export_donnees_pei_sdis76.7927 | 7927 | 76302 | 76-302-000-0-0031 | LAUGICONCEPT | 31 | GODERVILLE |  | non | Rue Jean Prévost | devant point sport D925 | 112 | PI | 2020-03-26 | 3.8 | 71 | non |  |  | non | oui |  |  | 509462 | 6953580 | 50 | OUEST
export_donnees_pei_sdis76.7924 | 7924 | 76302 | 76-302-000-0-0028 | LAUGICONCEPT | 28 | GODERVILLE |  | non | Impasse du Pavillon Letellier | lotissement Le Tellier angle rue Antoine Arnaud | 112 | PI | 2020-03-03 | 3 | 64 | non |  |  | non | oui |  |  | 510139 | 6952956 | 50 | OUEST
export_donnees_pei_sdis76.7933 | 7933 | 76302 | 76-302-000-0-0038 | LAUGICONCEPT | 38 | GODERVILLE |  | non | Route de la voie | romaine face au n°29 | 112 | PI | 2020-03-26 | 3.3 | 77 | non |  |  | non | oui |  |  | 510236 | 6952657 | 50 | OUEST
export_donnees_pei_sdis76.7920 | 7920 | 76302 | 76-302-000-0-0023 | LAUGUICONCEPT | 23 | GODERVILLE |  | non | Rue Guy De Maupassant | angle rue Jean Prévost D925 | 112 | PI | 2020-03-26 | 3.1 | 94 | non |  |  | non | oui |  |  | 509756 | 6952792 | 5 | OUEST
export_donnees_pei_sdis76.7918 | 7918 | 76302 | 76-302-000-0-0021 | LAUGUICONCEPT | 21 | GODERVILLE |  | non | Rue Jean Prévost | devant auberge des voyageurs | 112 | PI | 2020-03-03 | 3 | 63 | non |  |  | non | oui |  |  | 509566 | 6953203 | 5 | OUEST
export_donnees_pei_sdis76.7914 | 7914 | 76302 | 76-302-000-0-0017 | LAUGICONCEPT | 17 | GODERVILLE |  | non | Rue Claude Santelli au n°1 | lotissement le Square | 112 | PI | 2020-03-03 | 3.5 | 84 | non |  |  | non | oui |  |  | 510107 | 6952831 | 5 | OUEST
export_donnees_pei_sdis76.7902 | 7902 | 76302 | 76-302-000-0-0005 | LAUGUICONCEPT | 5 | GODERVILLE |  | non | Rue de la Marnière | face au n°7 | 112 | PI | 2020-03-03 | 3 | 68 | non |  |  | non | oui |  |  | 509467 | 6952354 | 5 | OUEST
export_donnees_pei_sdis76.17208 | 17208 | 76706 | 76-706-000-0-0005 | VEOLIA | 5 | TOURVILLE-LES-IFS |  | non | Route de la Broche à Rôtir | angle chemin du Château d'eau | 113 | PI |  | 4.8 | 167 | non |  |  | non | oui |  |  | 513025 | 6959679 | 50 | OUEST
export_donnees_pei_sdis76.7899 | 7899 | 76302 | 76-302-000-0-0002 | LAUGICONCEPT | 2 | GODERVILLE |  | non | Rue St Jacques |  | 112 | PI | 2020-03-26 | 2.9 | 63 | non |  |  | non | oui |  |  | 509368 | 6952870 | 5 | OUEST
export_donnees_pei_sdis76.8239 | 8239 | 76317 | 76-317-000-0-0002 |  | 2 | GRAINVILLE-YMAUVILLE |  | non | Place de la Mairie | Devant la Mairie dans le terre plein | 999 | -- |  | 0 |  | non |  |  | non | oui |  |  | 513354 | 6953971 | 50 | OUEST
export_donnees_pei_sdis76.5900 | 5900 | 76143 | 76-143-000-0-0006 |  | 6 | BRETTEVILLE-DU-GRAND-CAUX |  | non | Route d'Annouville au n°248 |  | 112 | PI |  | 6.2 |  | non |  |  | non | oui |  |  | 511956 | 6954800 | 50 | OUEST
export_donnees_pei_sdis76.18710 | 18710 | 76302 | 76-302-000-0-0036 | LAUGICONCEPT | 36 | GODERVILLE |  | non | Parking école Jean Savigny | Rue hameau Martin | 112 | PI | 2020-03-26 | 3 | 61 | non |  |  | non | oui |  |  | 509492 | 6952787 | 50 | OUEST
export_donnees_pei_sdis76.18755 | 18755 | 76317 | 76-317-000-0-0007 |  | 7 | GRAINVILLE-YMAUVILLE |  | non | GUY de Maupassant au n°730 |  | 119 | PI |  | 0 |  | non |  |  | non | oui |  |  | 513426 | 6953848 | 75 | OUEST
export_donnees_pei_sdis76.18774 | 18774 | 76143 | 76-143-000-0-0009 |  | 9 | BRETTEVILLE-DU-GRAND-CAUX |  | non | VOIE PRINCIPALE | Zone d'activité - face établissement Game Vert | 419 | CI |  | 0 |  | non |  |  | non | oui |  |  | 509541 | 6953910 | 5 | OUEST
export_donnees_pei_sdis76.8243 | 8243 | 76317 | 76-317-000-0-0008 |  | 8 | GRAINVILLE-YMAUVILLE |  | non | RD10 | En limite d'Annouville Vilmesnil | 413 | CI |  | 0 |  | non |  |  | non | oui |  |  | 513771 | 6955099 | 5 | OUEST
export_donnees_pei_sdis76.5902 | 5902 | 76143 | 76-143-000-0-0008 | SAUR | 8 | BRETTEVILLE-DU-GRAND-CAUX |  | non | 18 Le Clos Varin | Lotissement Le Clos Varin | 112 | PI | 2020-11-25 | 6 | 66 | non |  |  | non | oui |  |  | 511946 | 6954863 | 50 | OUEST
export_donnees_pei_sdis76.5904 | 5904 | 76143 | 76-143-000-0-0011 | SAUR | 11 | BRETTEVILLE-DU-GRAND-CAUX |  | non | 145 Route de la Petite Chaussée, | Lotissement des prairies ANGLE route du cimetière | 112 | PI |  | 5 | 71 | non |  |  | non | oui |  |  | 511497 | 6954849 | 50 | OUEST
export_donnees_pei_sdis76.5896 | 5896 | 76143 | 76-143-000-0-0002 | SAUR | 2 | BRETTEVILLE-DU-GRAND-CAUX |  | non | 96 Route de Goderville | Place du Bicentenaire au n°96 | 113 | PI | 2020-11-26 | 5 | 104 | non |  |  | non | oui |  |  | 511557 | 6954681 | 50 | OUEST
export_donnees_pei_sdis76.5903 | 5903 | 76143 | 76-143-000-0-0010 | SAUR | 10 | BRETTEVILLE-DU-GRAND-CAUX |  | non | 166 Rue de la Prairie | Lotissement des prairies ANGLE rue du Neubourg | 112 | PI | 2020-11-25 | 5.5 | 72 | non |  |  | non | oui |  |  | 511583 | 6954977 | 50 | OUEST
export_donnees_pei_sdis76.17209 | 17209 | 76706 | 76-706-000-0-0006 | VEOLIA | 6 | TOURVILLE-LES-IFS |  | non | Route des Ifs après le pont SNCF |  | 112 | PI |  | 6 | 98 | non |  |  | non | oui |  |  | 511699 | 6959080 | 50 | OUEST
export_donnees_pei_sdis76.17210 | 17210 | 76706 | 76-706-000-0-0007 | VEOLIA | 7 | TOURVILLE-LES-IFS |  | non | 699 Route de la Broche à Rôtir |  | 111 | PI |  | 5.7 | 47 | non |  |  | non | oui |  |  | 513249 | 6959905 | 50 | OUEST
export_donnees_pei_sdis76.18670 | 18670 | 76647 | 76-647-000-0-000? |  | ? | SAINT-ROMAIN-DE-COLBOSC |  | non |  |  | 999 | -- |  |  |  | non |  |  | non | oui |  |  | 508506 | 6939540 | 50 | OUEST
export_donnees_pei_sdis76.18679 | 18679 | 76669 | 76-669-000-0-0010 |  | 10 | SAUSSEUZEMARE-EN-CAUX |  | non | Route D'auberville | nouveau lotissement | 419 | CI |  | 0 |  | non |  |  | non | oui |  |  | 508195 | 6955278 | 50 | OUEST
export_donnees_pei_sdis76.5890 | 5890 | 76141 | 76-141-000-0-0010 |  | 10 | BREAUTE |  | non | Rue Pierre de Coubertin | entre les rues des Boulins et du Prieur - à coté du transfo électrique | 112 | PI |  | 0 |  | non |  |  | non | oui |  |  | 512286 | 6950486 | 50 | OUEST
export_donnees_pei_sdis76.5891 | 5891 | 76141 | 76-141-000-0-0011 |  | 11 | BREAUTE |  | non | Rue des Tilleuls | face à la maison n°13 | 112 | PI |  | 0 |  | non |  |  | non | oui |  |  | 512109 | 6950536 | 50 | OUEST
export_donnees_pei_sdis76.5892 | 5892 | 76141 | 76-141-000-0-0012 |  | 12 | BREAUTE |  | non | Route de la Flacquaire | face au n°44 | 419 | CI |  | 0 |  | non |  |  | non | oui |  |  | 511835 | 6950559 | 50 | OUEST
export_donnees_pei_sdis76.5907 | 5907 | 76143 | 76-143-000-0-0014 |  | 14 | BRETTEVILLE-DU-GRAND-CAUX |  | non | IMPASSE DE LA CUEILLETTE |  | 112 | PI |  | 0 |  | non |  |  | non | oui |  |  | 510802 | 6952611 | 50 | OUEST
export_donnees_pei_sdis76.5897 | 5897 | 76143 | 76-143-000-0-0007 | SAUR | 7 | BRETTEVILLE-DU-GRAND-CAUX |  | non | 296 Route de Grainville Ymauville |  | 113 | PI | 2020-11-26 | 5 | 121 | non |  |  | non | oui |  |  | 511765 | 6954438 | 5 | OUEST
export_donnees_pei_sdis76.18771 | 18771 | 76600 | 76-600-000-2-0019 | VEOLIA | 19 ParcH.F. | SAINT-LEONARD |  | oui | Entreprise Delamotte | ZA des Hautes Falaises - rue Houvenaghel | 113 | PI |  | 2.9 | 169 | non |  |  | non | oui |  |  | 509673 | 6961757 | 50 | OUEST
export_donnees_pei_sdis76.7212 | 7212 | 76240 | 76-240-000-0-0004 |  | 4 | EPREVILLE |  | non | Route des Ifs | entrée du lotissement du Clos du Prieuré | 112 | PI |  | 0 |  | non |  |  | non | oui |  |  | 510352 | 6959540 | 50 | OUEST
export_donnees_pei_sdis76.7213 | 7213 | 76240 | 76-240-000-0-0005 |  | 5 | EPREVILLE |  | non | Route du Havre | angle rue de l'Église | 122 | BI |  | 0 |  | non |  |  | non | oui |  |  | 509823 | 6959464 | 50 | OUEST
export_donnees_pei_sdis76.15875 | 15875 | 76600 | 76-600-000-1-0025 | ALERTE'INCENDIE | 25 | SAINT-LEONARD |  | oui | Hypermarché Leclerc | entrée Galerie marchande côté gauche | 112 | PI | 2019-11-20 | 3 | 153 | non |  |  | non | oui |  |  | 510043 | 6961659 | 50 | OUEST
export_donnees_pei_sdis76.15874 | 15874 | 76600 | 76-600-000-1-0024 | ALERTE'INCENDIE | 24 | SAINT-LEONARD |  | oui | Hypermarché Leclerc | entrée Arrière livraison | 112 | PI | 2019-11-22 | 3 | 148 | non |  |  | non | oui |  |  | 509911 | 6961658 | 50 | OUEST
export_donnees_pei_sdis76.15886 | 15886 | 76600 | 76-600-000-1-0036 |  | 36 | SAINT-LEONARD |  | oui | Zone commerciale les voiles de St Léonard | derrière magasin Tissus Cauchois, voie accès livraison | 119 | PI |  | 3.8 |  | non |  |  | non | oui |  |  | 510114 | 6962319 | 50 | OUEST
export_donnees_pei_sdis76.5906 | 5906 | 76143 | 76-143-000-0-0013 | SAUR | 13 | BRETTEVILLE-DU-GRAND-CAUX |  | non | 1075 Route de la Crique |  | 112 | PI | 2020-11-25 | 5 | 60 | non |  |  | non | oui |  |  | 511264 | 6955991 | 50 | OUEST
export_donnees_pei_sdis76.11208 | 11208 | 76406 | 76-406-000-0-0002 |  | 2 | MANIQUERVILLE |  | non | Rue de Thiboutot | angle rue de la Motte Féodale - mare S: 50 m2 | 321 | PA |  | 0 |  | non |  |  | non | oui |  |  | 508526 | 6958704 | 5 | OUEST
export_donnees_pei_sdis76.5893 | 5893 | 76141 | 76-141-000-0-0013 |  | 13 | BREAUTE |  | non | Route de la voie romaine | à l'angle de l'entrée du lotissement | 111 | PI |  | 0 |  | non |  |  | non | oui |  |  | 511794 | 6951006 | 50 | OUEST
export_donnees_pei_sdis76.7950 | 7950 | 76304 | 76-304-000-0-0003 |  | 3 | GONFREVILLE-CAILLOT |  | non | Le Clos des 2 Forges | puisard d'aspiration | 419 | CI |  | 0 |  | non |  |  | non | oui |  |  | 515182 | 6953266 | 50 | OUEST
export_donnees_pei_sdis76.7951 | 7951 | 76304 | 76-304-000-0-0004 |  | 4 | GONFREVILLE-CAILLOT |  | non | Route de Goderville | 150 m à l'ouest du sente du Presbytère | 112 | PI |  | 0 |  | non |  |  | non | oui |  |  | 514595 | 6953290 | 50 | OUEST
export_donnees_pei_sdis76.4690 | 4690 | 76021 | 76-021-000-0-0008 |  | 8 | ANNOUVILLE-VILMESNIL |  | non | Route de Bretteville du Grand Caux | à côté du n°66 | 413 | CI |  | 0 |  | non | 120 | 1 | non | oui |  |  | 514075 | 6955829 | 5 | OUEST
export_donnees_pei_sdis76.16706 | 16706 | 76669 | 76-669-000-0-0003 |  | 3 | SAUSSEUZEMARE-EN-CAUX |  | non | Lotissement la Pépinière | angle route d'Auberville | 119 | PI |  | 0 |  | non |  |  | non | oui |  |  | 508330 | 6955273 | 50 | OUEST
export_donnees_pei_sdis76.16707 | 16707 | 76669 | 76-669-000-0-0004 |  | 4 | SAUSSEUZEMARE-EN-CAUX |  | non | Rue de l'Ecole |  | 119 | PI |  | 0 |  | non |  |  | non | oui |  |  | 508478 | 6955598 | 50 | OUEST
export_donnees_pei_sdis76.16708 | 16708 | 76669 | 76-669-000-0-0005 |  | 5 | SAUSSEUZEMARE-EN-CAUX |  | non | Route d'Auberville | angle rue de l'Ecole - face à la mairie | 121 | BI |  | 0 |  | non |  |  | non | oui |  |  | 508619 | 6955484 | 50 | OUEST
export_donnees_pei_sdis76.8241 | 8241 | 76317 | 76-317-000-0-0005 |  | 5 | GRAINVILLE-YMAUVILLE |  | non | Route d'Antiville | angle chemin de la terre à Pot | 113 | PI |  | 0 |  | non |  |  | non | oui |  |  | 513068 | 6952920 | 50 | OUEST
export_donnees_pei_sdis76.8242 | 8242 | 76317 | 76-317-000-0-0006 |  | 6 | GRAINVILLE-YMAUVILLE |  | non | Route d'Antiville | hameau d'Antiville | 112 | PI |  | 0 |  | non |  |  | non | oui |  |  | 512612 | 6952188 | 50 | OUEST
export_donnees_pei_sdis76.17463 | 17463 | 76725 | 76-725-000-0-0003 |  | 3 | VATTETOT-SOUS-BEAUMONT |  | non | Route de Grainville Ymauville au n°577 |  | 313 | PA |  | 0 |  | non |  |  | non | oui |  |  | 514950 | 6950790 | 50 | OUEST
export_donnees_pei_sdis76.5883 | 5883 | 76141 | 76-141-000-0-0003 |  | 3 | BREAUTE |  | non | Route du Graindor au n°49 |  | 111 | PI |  | 0 |  | non |  |  | non | oui |  |  | 512770 | 6949486 | 50 | OUEST
export_donnees_pei_sdis76.11207 | 11207 | 76406 | 76-406-000-0-0001 |  | 1 | MANIQUERVILLE |  | non | Rue de la Motte Féodale | angle rue des Falaises | 112 | PI |  | 0 |  | non |  |  | non | oui |  |  | 508522 | 6958748 | 5 | OUEST
export_donnees_pei_sdis76.5884 | 5884 | 76141 | 76-141-000-0-0004 |  | 4 | BREAUTE |  | non | Avenue du 8 Mai 1945 au n°8 |  | 112 | PI |  | 0 |  | non |  |  | non | oui |  |  | 511926 | 6950671 | 50 | OUEST
export_donnees_pei_sdis76.5886 | 5886 | 76141 | 76-141-000-0-0006 |  | 6 | BREAUTE |  | non | Route de Gonfreville Caillot | angle rue d'Héricy - chemin d'accès à la salle polyvalente et au stade | 112 | PI |  | 0 |  | non |  |  | non | oui |  |  | 512128 | 6950974 | 50 | OUEST
export_donnees_pei_sdis76.7903 | 7903 | 76302 | 76-302-000-0-0006 | LAUGICONCEPT | 6 | GODERVILLE |  | non | Rue des Mésanges au n°12 |  | 112 | PI | 2020-03-02 | 3.6 | 78 | non |  |  | non | oui |  |  | 509363 | 6952143 | 5 | OUEST
export_donnees_pei_sdis76.18665 | 18665 | 76118 | 76-118-000-0-0003 |  | 3 | BORNAMBUSC |  | non | Route de Goderville au n°624 |  | 111 | PI |  | 5.5 | 38 | non |  |  | non | oui |  |  | 508635 | 6950275 | 50 | OUEST
export_donnees_pei_sdis76.7923 | 7923 | 76302 | 76-302-000-0-0026 |  | 26 | GODERVILLE |  | non | Rue Jean Prévost | à l'Est du magasin Mutant | 419 | CI |  | 0 |  | non |  |  | non | oui |  |  | 509652 | 6953638 | 5 | OUEST
export_donnees_pei_sdis76.5635 | 5635 | 76114 | 76-114-000-0-0049 | ALERTE'INCENDIE | 49 | BOLBEC |  | non | Place Charles De Gaulle | face Ruelle Cabot | 113 | PI | 2019-08-12 | 5.8 | 212 | non |  |  | non | oui |  |  | 517185 | 6944436 | 50 | OUEST
export_donnees_pei_sdis76.5648 | 5648 | 76114 | 76-114-000-0-0062 | ALERTE'INCENDIE | 62 | BOLBEC |  | non | Rue Jean Macé | angle ruelle de l'Hôtel de Ville | 113 | PI | 2019-08-12 | 2.8 | 91 | non |  |  | non | oui |  |  | 517185 | 6944649 | 5 | OUEST
export_donnees_pei_sdis76.5626 | 5626 | 76114 | 76-114-000-0-0040 | ALERTE'INCENDIE | 40 | BOLBEC |  | non | Rue Hameau du Mont Pelier | à proximité du château d'eau | 113 | PI | 2019-08-12 | 2.5 | 117 | non |  |  | non | oui |  |  | 518885 | 6943776 | 5 | OUEST
export_donnees_pei_sdis76.5899 | 5899 | 76143 | 76-143-000-0-0005 | SAUR | 5 | BRETTEVILLE-DU-GRAND-CAUX |  | non | 490 Route de Grainville | place du chardon | 113 | PI | 2020-11-25 | 5 | 117 | non |  |  | non | oui |  |  | 511891 | 6954230 | 50 | OUEST
export_donnees_pei_sdis76.5898 | 5898 | 76143 | 76-143-000-0-0004 | SAUR | 4 | BRETTEVILLE-DU-GRAND-CAUX |  | non | 951 Route de Chaumont |  | 111 | PI | 2020-11-25 | 4 | 43 | non |  |  | non | oui |  |  | 511584 | 6953622 | 50 | OUEST
export_donnees_pei_sdis76.5908 | 5908 | 76143 | 76-143-000-0-0015 | SAUR | 15 | BRETTEVILLE-DU-GRAND-CAUX |  | non | 1162 Route de la Grande Chaussée, | RUE JEAN-FRANCOIS MILLET ???? | 111 | PI | 2020-11-26 | 4.5 | 43 | non |  |  | non | oui |  |  | 509754 | 6954512 | 50 | OUEST
export_donnees_pei_sdis76.15862 | 15862 | 76600 | 76-600-000-0-0011 |  | 11 | SAINT-LEONARD |  | non | D79 | Route d'Epreville angle chemin du Mont Pertus - mare - 220 m2 | 324 | PA |  | 0 |  | non | 220 |  | non | oui |  |  | 509217 | 6962236 | 5 | OUEST
export_donnees_pei_sdis76.5649 | 5649 | 76114 | 76-114-000-0-0063 | ALERTE'INCENDIE | 63 | BOLBEC |  | non | Rue Collen Castaigne |  | 113 | PI | 2019-08-12 | 7 | 180 | non |  |  | non | oui |  |  | 516640 | 6944604 | 5 | OUEST
export_donnees_pei_sdis76.5650 | 5650 | 76114 | 76-114-000-0-0064 | ALERTE'INCENDIE | 64 | BOLBEC |  | non | Rue du 11 Novembre 1918 | angle Avenue Louis Debray, face Rue du Val au Grès | 113 | PI | 2019-08-12 | 9 | 120 | non |  |  | non | oui |  |  | 516909 | 6944693 | 50 | OUEST
export_donnees_pei_sdis76.5664 | 5664 | 76114 | 76-114-000-0-0078 | ALERTE'INCENDIE | 78 | BOLBEC |  | non | Avenue Louis Debray | à proximité ancien magasin Intermarché | 113 | PI | 2019-08-12 | 4.5 | 120 | non |  |  | non | oui |  |  | 517195 | 6945214 | 5 | OUEST
export_donnees_pei_sdis76.5652 | 5652 | 76114 | 76-114-000-0-0066 | ALERTE'INCENDIE | 66 | BOLBEC |  | non | Rue Jacques Fauquet | angle impasse Entreval, face Place des Tisserands | 112 | PI | 2019-08-12 | 5.2 | 81 | non |  |  | non | oui |  |  | 516714 | 6944577 | 5 | OUEST
export_donnees_pei_sdis76.5636 | 5636 | 76114 | 76-114-000-0-0050 | ALERTE'INCENDIE | 50 | BOLBEC |  | non | Rue du Président René Coty | angle impasse Leduc | 113 | PI | 2019-08-12 | 6.1 | 132 | non |  |  | non | oui |  |  | 517162 | 6944540 | 5 | OUEST
export_donnees_pei_sdis76.5634 | 5634 | 76114 | 76-114-000-0-0048 | ALERTE'INCENDIE | 48 | BOLBEC |  | non | Rue Jacques Fouquet | devant RPA | 112 | PI | 2019-08-14 | 4.5 | 68 | non |  |  | non | oui |  |  | 516848 | 6944657 | 50 | OUEST
export_donnees_pei_sdis76.5592 | 5592 | 76114 | 76-114-000-0-0005 | ALERTE'INCENDIE | 5 | BOLBEC |  | non | Rue Alcide d'Amboise | angle rue Gisèle Petit | 113 | PI | 2019-08-12 | 5 | 193 | non |  |  | non | oui |  |  | 517166 | 6943241 | 5 | OUEST
export_donnees_pei_sdis76.5599 | 5599 | 76114 | 76-114-000-0-0012 | ALERTE'INCENDIE | 12 | BOLBEC |  | non | Avenue du Maréchal Foch | angle sente de Gruchet | 113 | PI | 2019-08-12 | 4 | 165 | non |  |  | non | oui |  |  | 517185 | 6943495 | 5 | OUEST
export_donnees_pei_sdis76.5633 | 5633 | 76114 | 76-114-000-0-0047 | ALERTE'INCENDIE | 47 | BOLBEC |  | non | Place Salvador Allendé | devant le CIS | 119 | PI | 2019-08-12 | 0 |  | non |  |  | non | non | 2020-11-30 |  | 516711 | 6944662 | 50 | OUEST
export_donnees_pei_sdis76.5647 | 5647 | 76114 | 76-114-000-0-0061 | ALERTE'INCENDIE | 61 | BOLBEC |  | non | Rue de la Jolie | angle Rue des Chênes | 113 | PI | 2019-08-12 | 5 | 138 | non |  |  | non | oui |  |  | 516480 | 6944502 | 5 | OUEST
export_donnees_pei_sdis76.5627 | 5627 | 76114 | 76-114-000-0-0041 | ALERTE'INCENDIE | 41 | BOLBEC |  | non | Avenue du Maréchal Joffre | angle Rue Fauquet Fichet | 112 | PI | 2019-08-14 | 5 | 74 | non |  |  | non | oui |  |  | 518056 | 6944160 | 5 | OUEST
export_donnees_pei_sdis76.5672 | 5672 | 76114 | 76-114-000-0-0086 | ALERTE'INCENDIE | 86 | BOLBEC |  | non | Rue Auguste Desgenetais | Centre de Loisir du vivier | 111 | PI | 2019-08-14 | 2.2 | 38 | non |  |  | non | oui |  |  | 519679 | 6945058 | 5 | OUEST
export_donnees_pei_sdis76.17212 | 17212 | 76706 | 76-706-000-0-0009 |  | 9 | TOURVILLE-LES-IFS |  | non | Route d'Hygneauville | au niveau du pont SNCF - mare - S: 30 m2 | 321 | PA |  | 0 |  | non |  |  | non | oui |  |  | 512045 | 6959952 | 5 | OUEST
export_donnees_pei_sdis76.17213 | 17213 | 76706 | 76-706-000-0-0010 |  | 10 | TOURVILLE-LES-IFS |  | non | Cité St Pierre | Cimetière - bassin | 329 | PA |  | 0 |  | non |  |  | non | oui |  |  | 512804 | 6960471 | 5 | OUEST
export_donnees_pei_sdis76.15888 | 15888 | 76600 | 76-600-000-1-0038 |  | 38 | SAINT-LEONARD |  | oui | Zone commerciale les voiles de St Léonard | Entrée Batimarché Parking | 113 | PI |  | 4.2 | 120 | non |  |  | non | oui |  |  | 509951 | 6962236 | 50 | OUEST
export_donnees_pei_sdis76.5621 | 5621 | 76114 | 76-114-000-0-0035 | ALERTE'INCENDIE | 35 | BOLBEC |  | non | Rue Henri Ferric | angle boulevard Jules Passas | 112 | PI | 2019-08-14 | 6 | 69 | non |  |  | non | oui |  |  | 517339 | 6944069 | 5 | OUEST
export_donnees_pei_sdis76.5667 | 5667 | 76114 | 76-114-000-0-0081 | ALERTE'INCENDIE | 81 | BOLBEC |  | non | Rue Calmette et Guérin | à proximité de l'école maternelle Pablo Picasso | 112 | PI | 2019-08-14 | 3.2 | 73 | non |  |  | non | oui |  |  | 517749 | 6944982 | 5 | OUEST
export_donnees_pei_sdis76.5669 | 5669 | 76114 | 76-114-000-0-0083 | ALERTE'INCENDIE | 83 | BOLBEC |  | non | Rue Fontaine Martel | angle Sente des Ouvriers | 112 | PI | 2019-08-14 | 3.5 | 57 | non |  |  | non | oui |  |  | 518406 | 6944977 | 5 | OUEST
export_donnees_pei_sdis76.5677 | 5677 | 76114 | 76-114-000-0-0091 | ALERTE'INCENDIE | 91 | BOLBEC |  | non | Rue Auguste Desgenetais | angle Rue Charles Lesourd, face à la Chapelle Ste Anne et école Sainte Anne | 113 | PI | 2019-08-14 | 7 | 200 | non |  |  | non | oui |  |  | 518249 | 6944681 | 5 | OUEST
export_donnees_pei_sdis76.5694 | 5694 | 76114 | 76-114-000-0-0108 | ALERTE'INCENDIE | 108 | BOLBEC |  | non | Rue du Val à la Reine | à proximité des services techniques municipaux | 113 | PI | 2019-08-14 | 3.9 | 165 | non |  |  | non | oui |  |  | 518215 | 6944062 | 5 | OUEST
export_donnees_pei_sdis76.15573 | 15573 | 76576 | 76-576-000-0-0002 |  | 2 | SAINT-EUSTACHE-LA-FORET |  | non | Cité des Bosquets au n°10 |  | 111 | PI |  | 3.8 | 46 | non |  |  | non | oui |  |  | 515997 | 6943372 | 50 | OUEST
export_donnees_pei_sdis76.5616 | 5616 | 76114 | 76-114-000-0-0030 | ALERTE'INCENDIE | 30 | BOLBEC |  | non | Rue de Fontaine | angle Rue des Martyrs de la Résistance, à proximité de l'école maternelle | 112 | PI | 2019-08-12 | 4.5 | 82 | non |  |  | non | oui |  |  | 517697 | 6944473 | 5 | OUEST
export_donnees_pei_sdis76.5617 | 5617 | 76114 | 76-114-000-0-0031 | ALERTE'INCENDIE | 31 | BOLBEC |  | non | Avenue du Maréchal Joffre | à proximité de l'Hôtel Promotour | 112 | PI | 2019-08-12 | 2.7 | 79 | non |  |  | non | oui |  |  | 518482 | 6944301 | 5 | OUEST
export_donnees_pei_sdis76.11210 | 11210 | 76406 | 76-406-000-0-0005 |  | 5 | MANIQUERVILLE |  | non | Château de Maniquerville | ancien Centre Yvon Lamour - réserve réalimetée - 120 m3 | 413 | CI |  | 0 |  | non | 120 |  | oui | oui |  |  | 508580 | 6958605 | 50 | OUEST
export_donnees_pei_sdis76.5624 | 5624 | 76114 | 76-114-000-0-0038 | ALERTE'INCENDIE | 38 | BOLBEC |  | non | Rue du Calvaire |  | 112 | PI | 2019-08-14 | 5.5 | 68 | non |  |  | non | oui |  |  | 517413 | 6944308 | 5 | OUEST
export_donnees_pei_sdis76.5620 | 5620 | 76114 | 76-114-000-0-0034 | ALERTE'INCENDIE | 34 | BOLBEC |  | non | Rue Jean Renoir |  | 113 | PI | 2019-08-12 | 4 | 142 | non |  |  | non | oui |  |  | 517532 | 6943894 | 5 | OUEST
export_donnees_pei_sdis76.5711 | 5711 | 76114 | 76-114-000-0-0127 |  | 127 | BOLBEC |  | non | Clos des moulins | accès rue Charles Sorieul | 111 | PI |  | 0 |  | non |  |  | non | oui |  |  | 517317 | 6944992 | 50 | OUEST
export_donnees_pei_sdis76.5705 | 5705 | 76114 | 76-114-000-0-0121 |  | 121 | BOLBEC |  | non | Voie d'accès à NETTO | citerne 240 m3 | 424 | CI |  | 0 |  | non | 240 |  | non | oui |  |  | 518259 | 6944162 | 5 | OUEST
export_donnees_pei_sdis76.5707 | 5707 | 76114 | 76-114-000-0-0123 |  | 123 | BOLBEC |  | non | Au Nord-Ouest d'intermarché | bâche 240 m3 | 434 | CI |  | 0 |  | non | 240 |  | non | oui |  |  | 517296 | 6945102 | 5 | OUEST
export_donnees_pei_sdis76.5681 | 5681 | 76114 | 76-114-000-0-0095 | ALERTE'INCENDIE | 95 | BOLBEC |  | non | Rue Pierre Curie | face Rue Pierre Courant | 112 | PI | 2019-08-14 | 3.2 | 58 | non |  |  | non | oui |  |  | 517946 | 6944820 | 50 | OUEST
export_donnees_pei_sdis76.5675 | 5675 | 76114 | 76-114-000-1-0089 |  | 89 | BOLBEC |  | oui | Sente du Vivier | dans l'enceinte ORIL Industrie Magasin | 119 | PI |  | 0 |  | non |  |  | non | oui |  |  | 518164 | 6944756 | 50 | OUEST
export_donnees_pei_sdis76.5676 | 5676 | 76114 | 76-114-000-1-0090 |  | 90 | BOLBEC |  | oui | Rue Pierre Fauquet Lemaitre | face école Ste Anne, dans l'enceinte ORIL Industrie Magasin | 112 | PI |  | 0 |  | non |  |  | non | oui |  |  | 518188 | 6944690 | 50 | OUEST
export_donnees_pei_sdis76.5674 | 5674 | 76114 | 76-114-000-1-0088 |  | 88 | BOLBEC |  | oui | Sente du Vivier | angle rue Auguste Desgenetais, dans l'enceinte ORIL Industrie Magasin | 113 | PI |  | 0 |  | non |  |  | non | oui |  |  | 518254 | 6944715 | 5 | OUEST
export_donnees_pei_sdis76.5590 | 5590 | 76114 | 76-114-000-0-0003 | ALERTE'INCENDIE | 3 | BOLBEC |  | non | Rue Paul Eluard | angle Avenue Pablo Neruda | 113 | PI | 2019-08-12 | 4.2 | 103 | non |  |  | non | oui |  |  | 517696 | 6943625 | 5 | OUEST
export_donnees_pei_sdis76.5593 | 5593 | 76114 | 76-114-000-0-0006 | ALERTE'INCENDIE | 6 | BOLBEC |  | non | Avenue du Maréchal Foch | angle sente Gaillon | 113 | PI | 2019-08-12 | 4.6 | 153 | non |  |  | non | oui |  |  | 517121 | 6943716 | 5 | OUEST
export_donnees_pei_sdis76.5597 | 5597 | 76114 | 76-114-000-0-0010 | ALERTE'INCENDIE | 10 | BOLBEC |  | non | Rue Léon Gambetta | angle place des Lions | 113 | PI | 2019-08-12 | 5 | 193 | non |  |  | non | oui |  |  | 517010 | 6943721 | 5 | OUEST
export_donnees_pei_sdis76.5613 | 5613 | 76114 | 76-114-000-0-0027 | ALERTE'INCENDIE | 27 | BOLBEC |  | non | Rue Léon Gambetta | angle Avenue du Maréchal Foch - parking face celtique | 119 | PI | 2019-08-12 | 0 |  | non |  |  | non | non | 2020-11-30 |  | 517002 | 6943908 | 5 | OUEST
export_donnees_pei_sdis76.5641 | 5641 | 76114 | 76-114-000-0-0055 | ALERTE'INCENDIE | 55 | BOLBEC |  | non | Rue Edouard Dupray | face rue des Saules | 119 | PI | 2019-08-12 | 0 |  | non |  |  | non | non | 2020-11-30 |  | 516372 | 6944346 | 5 | OUEST
export_donnees_pei_sdis76.5645 | 5645 | 76114 | 76-114-000-0-0059 | ALERTE'INCENDIE | 59 | BOLBEC |  | non | Rue Saint Pierre au n°2 |  | 113 | PI | 2019-08-12 | 4 | 99 | non |  |  | non | oui |  |  | 517082 | 6944127 | 5 | OUEST
export_donnees_pei_sdis76.5657 | 5657 | 76114 | 76-114-000-0-0071 | ALERTE'INCENDIE | 71 | BOLBEC |  | non | Route de Mirville | face Etablissement Tinel | 119 | PI | 2019-08-12 | 0 |  | non |  |  | non | non | 2020-11-30 |  | 516860 | 6944944 | 5 | OUEST
export_donnees_pei_sdis76.5659 | 5659 | 76114 | 76-114-000-0-0073 | ALERTE'INCENDIE | 73 | BOLBEC |  | non | Rue des Hortensias | angle Rue des Tulipes | 113 | PI | 2019-07-12 | 3.5 | 90 | non |  |  | non | oui |  |  | 517585 | 6945137 | 5 | OUEST
export_donnees_pei_sdis76.5658 | 5658 | 76114 | 76-114-000-0-0072 | ALERTE'INCENDIE | 72 | BOLBEC |  | non | Rue Charles Sorieul | angle sente aux Loups | 112 | PI | 2019-08-14 | 5.1 | 61 | non |  |  | non | oui |  |  | 517346 | 6944792 | 5 | OUEST
export_donnees_pei_sdis76.5660 | 5660 | 76114 | 76-114-000-0-0074 | ALERTE'INCENDIE | 74 | BOLBEC |  | non | Rue des Pivoines |  | 112 | PI | 2019-08-14 | 3 | 72 | non |  |  | non | oui |  |  | 517671 | 6945306 | 5 | OUEST
export_donnees_pei_sdis76.5662 | 5662 | 76114 | 76-114-000-0-0076 | ALERTE'INCENDIE | 76 | BOLBEC |  | non | Route de Raffetot |  | 112 | PI | 2019-08-14 | 2.3 | 73 | non |  |  | non | oui |  |  | 517880 | 6945526 | 5 | OUEST
export_donnees_pei_sdis76.5665 | 5665 | 76114 | 76-114-000-0-0079 | ALERTE'INCENDIE | 79 | BOLBEC |  | non | Rue Georges Brassens |  | 112 | PI | 2019-08-14 | 2.4 | 85 | non |  |  | non | oui |  |  | 518052 | 6945330 | 5 | OUEST
export_donnees_pei_sdis76.5680 | 5680 | 76114 | 76-114-000-0-0094 | ALERTE'INCENDIE | 94 | BOLBEC |  | non | Rue du réservoir | angle rue du Maréchal De Lattre de Tassigny | 113 | PI | 2019-08-14 | 4 | 104 | non |  |  | non | oui |  |  | 518184 | 6944881 | 5 | OUEST
export_donnees_pei_sdis76.5684 | 5684 | 76114 | 76-114-000-0-0098 | ALERTE'INCENDIE | 98 | BOLBEC |  | non | Rue Georges Clémenceau | à proximité du Lycée Pierre de Coubertin - parking VL | 112 | PI | 2019-08-14 | 3.5 | 61 | non |  |  | non | oui |  |  | 516137 | 6943567 | 50 | OUEST
export_donnees_pei_sdis76.5685 | 5685 | 76114 | 76-114-000-0-0099 | ALERTE'INCENDIE | 99 | BOLBEC |  | non | Rue Pierre Fauquet Lemaitre | angle rue des Azarias Selle et rue Paul Caufourier, face Salle Paul Martin | 113 | PI | 2019-08-14 | 7 | 200 | non |  |  | non | oui |  |  | 517909 | 6944580 | 5 | OUEST
export_donnees_pei_sdis76.5696 | 5696 | 76114 | 76-114-000-0-0110 | ALERTE'INCENDIE | 110 | BOLBEC |  | non | Rue Jean Renoir | angle rue de la Corderie | 113 | PI | 2019-08-14 | 3.5 | 135 | non |  |  | non | oui |  |  | 517406 | 6943947 | 5 | OUEST
export_donnees_pei_sdis76.5725 | 5725 | 76114 | 76-114-000-0-0141 | ALERTE'INCENDIE | 141 | BOLBEC |  | non | Clos de la demi lune | entrée | 113 | PI | 2019-08-14 | 3.2 | 185 | non |  |  | non | oui |  |  | 516539 | 6943516 | 50 | OUEST
export_donnees_pei_sdis76.18966 | 18966 | 76616 | 76-616-000-1-0018 |  | 18 | SAINT-MARTIN-DU-MANOIR |  | oui | 08 HAMEAU ENITOT | ROUTE D'EPOUVILLE | 422 | CI |  |  |  | non | 95 |  | non | oui |  |  | 500346 | 6941684 | 50 | OUEST
export_donnees_pei_sdis76.8929 | 8929 | 76329 | 76-329-000-0-0028 |  | 28 | GRUCHET-LE-VALASSE |  | non | Rue de la Fernague |  | 112 | PI |  | 5.5 |  | non |  |  | non | oui |  |  | 519224 | 6943387 | 50 | OUEST
export_donnees_pei_sdis76.8930 | 8930 | 76329 | 76-329-000-0-0029 |  | 29 | GRUCHET-LE-VALASSE |  | non | Rue des Caletes | angle Rue de la Fernague | 112 | PI |  | 6.2 |  | non |  |  | non | oui |  |  | 519007 | 6943183 | 50 | OUEST
export_donnees_pei_sdis76.8938 | 8938 | 76329 | 76-329-000-0-0038 |  | 38 | GRUCHET-LE-VALASSE |  | non | Rue de la Bretonnière | à proximité du château d'eau | 112 | PI |  | 0 |  | non |  |  | non | oui |  |  | 518619 | 6943317 | 50 | OUEST
export_donnees_pei_sdis76.8939 | 8939 | 76329 | 76-329-000-0-0039 |  | 39 | GRUCHET-LE-VALASSE |  | non | Chemin de Tous Vents | ancienne clinique | 112 | PI |  | 0 |  | non |  |  | non | oui |  |  | 517656 | 6943362 | 50 | OUEST
export_donnees_pei_sdis76.8951 | 8951 | 76329 | 76-329-000-0-0051 |  | 51 | GRUCHET-LE-VALASSE |  | non | Rue de Tous Vents | angle Rue d'Esmalleville, Lotissement des Hauts Fayeuls - à l'entrée | 113 | PI |  | 5.7 |  | non |  |  | non | oui |  |  | 517507 | 6943396 | 50 | OUEST
export_donnees_pei_sdis76.8952 | 8952 | 76329 | 76-329-000-0-0052 |  | 52 | GRUCHET-LE-VALASSE |  | non | Rue d'Esmalleville au n°10 | Lotissement des Hauts Fayeuls - 1er à droite | 112 | PI |  | 5.4 |  | non |  |  | non | oui |  |  | 517645 | 6943432 | 50 | OUEST
export_donnees_pei_sdis76.5601 | 5601 | 76114 | 76-114-000-0-0015 | ALERTE'INCENDIE | 15 | BOLBEC |  | non | Rue Georges Clémenceau | angle rue Traversière | 113 | PI | 2019-08-12 | 4.5 | 190 | non |  |  | non | oui |  |  | 516913 | 6943557 | 5 | OUEST
export_donnees_pei_sdis76.5606 | 5606 | 76114 | 76-114-000-0-0020 | ALERTE'INCENDIE | 20 | BOLBEC |  | non | Rue du Docteur Georges Auger | 2ème entrée de l'hôpital | 112 | PI | 2019-11-12 | 2.5 | 62 | non |  |  | non | oui |  |  | 516787 | 6943854 | 5 | OUEST
export_donnees_pei_sdis76.5608 | 5608 | 76114 | 76-114-000-0-0022 | ALERTE'INCENDIE | 22 | BOLBEC |  | non | Rue de la Gregeotte | derrière les abattoirs | 111 | PI | 2019-08-12 | 3.5 | 42 | non |  |  | non | oui |  |  | 516493 | 6943590 | 5 | OUEST
export_donnees_pei_sdis76.14814 | 14814 | 76551 | 76-551-000-0-0001 |  | 1 | SAINNEVILLE |  | non | Chemin du Héroboc |  | 119 | PI |  | 0 |  | non |  |  | non | oui |  |  | 502992 | 6941238 | 2 | OUEST
export_donnees_pei_sdis76.5609 | 5609 | 76114 | 76-114-000-0-0023 | ALERTE'INCENDIE | 23 | BOLBEC |  | non | Rue de la Gregeotte | angle Rue Georges Clémenceau - face au stade Teltow | 112 | PI | 2019-08-12 | 3.5 | 82 | non |  |  | non | oui |  |  | 516273 | 6943605 | 50 | OUEST
export_donnees_pei_sdis76.18686 | 18686 | 76002 | 76-002-000-0-0013 |  | 13 | ALVIMARE |  | non | Impasse des rosiers |  | 423 | CI |  | 0 |  | non |  |  | non | oui |  |  | 528331 | 6947431 | 50 | OUEST
export_donnees_pei_sdis76.5610 | 5610 | 76114 | 76-114-000-0-0024 | ALERTE'INCENDIE | 24 | BOLBEC |  | non | Rue Georges Clémenceau | face Rue de la Suiferie à proximité de la résidence Clos de la demie Lune | 113 | PI | 2019-08-12 | 3.8 | 202 | non |  |  | non | oui |  |  | 516550 | 6943501 | 5 | OUEST
export_donnees_pei_sdis76.5611 | 5611 | 76114 | 76-114-000-0-0025 | ALERTE'INCENDIE | 25 | BOLBEC |  | non | Rue Georges Clemenceau | face rue du Val d'Arques - Viaduc | 119 | PI |  | 0 |  | non |  |  | non | non | 2020-11-30 |  | 516758 | 6943503 | 10 | OUEST
export_donnees_pei_sdis76.5615 | 5615 | 76114 | 76-114-000-0-0029 | ALERTE'INCENDIE | 29 | BOLBEC |  | non | Rue Azarias Selle |  | 113 | PI | 2019-08-12 | 2.8 | 128 | non |  |  | non | oui |  |  | 517583 | 6944609 | 5 | OUEST
export_donnees_pei_sdis76.5625 | 5625 | 76114 | 76-114-000-0-0039 | ALERTE'INCENDIE | 39 | BOLBEC |  | non | Rue du Calvaire | à proximité du complexe sportif | 112 | PI | 2019-08-14 | 6.2 | 65 | non |  |  | non | oui |  |  | 517614 | 6944186 | 50 | OUEST
export_donnees_pei_sdis76.5619 | 5619 | 76114 | 76-114-000-0-0033 | ALERTE'INCENDIE | 33 | BOLBEC |  | non | Rue Louise Michel | Hameau plaine de tous vents | 113 | PI | 2019-08-12 | 6.2 | 128 | non |  |  | non | oui |  |  | 517907 | 6943837 | 5 | OUEST
export_donnees_pei_sdis76.5632 | 5632 | 76114 | 76-114-000-0-0046 | ALERTE'INCENDIE | 46 | BOLBEC |  | non | Rue des Martyrs de la Résistance | angle rue Victor des Champs | 113 | PI | 2019-08-12 | 5 | 188 | non |  |  | non | oui |  |  | 517475 | 6944512 | 5 | OUEST
export_donnees_pei_sdis76.5630 | 5630 | 76114 | 76-114-000-0-0044 | ALERTE'INCENDIE | 44 | BOLBEC |  | non | Rue Guillet | angle Rue Ruffin, à proximité du cinéma le Xénon | 112 | PI | 2019-08-14 | 4 | 61 | non |  |  | non | oui |  |  | 517330 | 6944282 | 50 | OUEST
export_donnees_pei_sdis76.5656 | 5656 | 76114 | 76-114-000-0-0070 | ALERTE'INCENDIE | 70 | BOLBEC |  | non | Rue Gisèle Petit |  | 119 | PI | 2019-08-12 | 0 |  | non |  |  | non | non | 2020-11-30 |  | 517208 | 6943282 | 5 | OUEST
export_donnees_pei_sdis76.5653 | 5653 | 76114 | 76-114-000-0-0067 | ALERTE'INCENDIE | 67 | BOLBEC |  | non | Rue de la République | angle Rue Thiers, à proximité de l'Église | 129 | BI | 2019-08-12 | 0 |  | non |  |  | non | non | 2020-11-30 |  | 517014 | 6944308 | 50 | OUEST
export_donnees_pei_sdis76.17228 | 17228 | 76708 | 76-708-000-0-0012 |  | 12 | TOUSSAINT |  | non | Résidence de l'Observatoire | Place des Etoiles - 1800 m3 | 414 | CI |  | 0 |  | non | 1800 |  | non | oui |  |  | 514102 | 6962564 | 120 | OUEST
export_donnees_pei_sdis76.5651 | 5651 | 76114 | 76-114-000-0-0065 | ALERTE'INCENDIE | 65 | BOLBEC |  | non | Rue Georges Lemaître | école Ste Geneviève | 112 | PI | 2019-08-14 | 6 | 72 | non |  |  | non | oui |  |  | 516923 | 6944320 | 50 | OUEST
export_donnees_pei_sdis76.5673 | 5673 | 76114 | 76-114-000-0-0087 | ALERTE'INCENDIE | 87 | BOLBEC |  | non | Rue du Réservoir | lotissement Dégénétais - HLM | 111 | PI | 2019-08-14 | 2.8 | 38 | non |  |  | non | oui |  |  | 518104 | 6944993 | 50 | OUEST
export_donnees_pei_sdis76.5691 | 5691 | 76114 | 76-114-000-0-0105 | ALERTE'INCENDIE | 105 | BOLBEC |  | non | Rue Joseph Marie Jacquard |  | 113 | PI | 2019-08-14 | 4.5 | 128 | non |  |  | non | oui |  |  | 517069 | 6943420 | 50 | OUEST
export_donnees_pei_sdis76.5693 | 5693 | 76114 | 76-114-000-0-0107 | ALERTE'INCENDIE | 107 | BOLBEC |  | non | Rue du Chant des Oiseaux | angle rue des Passereaux | 113 | PI | 2019-08-14 | 4.5 | 118 | non |  |  | non | oui |  |  | 516648 | 6943837 | 5 | OUEST
export_donnees_pei_sdis76.5695 | 5695 | 76114 | 76-114-000-0-0109 | ALERTE'INCENDIE | 109 | BOLBEC |  | non | Côte Perrel | angle rue Fontaine Martel | 112 | PI | 2019-08-14 | 4 | 68 | non |  |  | non | oui |  |  | 518893 | 6945364 | 5 | OUEST
export_donnees_pei_sdis76.5697 | 5697 | 76114 | 76-114-000-0-0111 | ALERTE'INCENDIE | 111 | BOLBEC |  | non | Rue Louis Blériot | angle Place Saint-Exupéry | 113 | PI | 2019-08-14 | 6 | 178 | non |  |  | non | oui |  |  | 518149 | 6944323 | 5 | OUEST
export_donnees_pei_sdis76.5698 | 5698 | 76114 | 76-114-000-0-0112 | ALERTE'INCENDIE | 112 | BOLBEC |  | non | Avenue Louis Debray | station service intermarché | 113 | PI | 2019-08-14 | 4.5 | 136 | non |  |  | non | oui |  |  | 517269 | 6945249 | 5 | OUEST
export_donnees_pei_sdis76.5699 | 5699 | 76114 | 76-114-000-0-0113 | ALERTE'INCENDIE | 113 | BOLBEC |  | non | Avenue Louis Debray | à proximité de intermarche | 113 | PI | 2019-08-14 | 6.5 | 165 | non |  |  | non | oui |  |  | 517368 | 6945326 | 5 | OUEST
export_donnees_pei_sdis76.5701 | 5701 | 76114 | 76-114-000-0-0115 | ALERTE'INCENDIE | 115 | BOLBEC |  | non | Rue Édouard Dupray | angle Rue des Châtaigniers | 113 | PI | 2019-08-14 | 2.8 | 112 | non |  |  | non | oui |  |  | 516615 | 6944288 | 5 | OUEST
export_donnees_pei_sdis76.5700 | 5700 | 76114 | 76-114-000-0-0114 | ALERTE'INCENDIE | 114 | BOLBEC |  | non | Rue Jules Grevy | à proximité de la Maison de la Petite Enfance | 113 | PI | 2019-08-14 | 4.2 | 162 | non |  |  | non | oui |  |  | 516935 | 6943721 | 50 | OUEST
export_donnees_pei_sdis76.5714 | 5714 | 76114 | 76-114-000-0-0130 | ALERTE'INCENDIE | 130 | BOLBEC |  | non | Rue Roland Garros | Dans la rue, 1ere à droite au bout de la rue | 112 | PI | 2019-08-14 | 2.8 | 53 | non |  |  | non | oui |  |  | 518581 | 6944427 | 50 | OUEST
export_donnees_pei_sdis76.18722 | 18722 | 76647 | 76-647-000-0-000? |  | ? | SAINT-ROMAIN-DE-COLBOSC |  | non |  |  | 999 | -- |  |  |  | non |  |  | non | oui |  |  | 508119 | 6938988 | 50 | OUEST
export_donnees_pei_sdis76.5713 | 5713 | 76114 | 76-114-000-0-0129 |  | 129 | BOLBEC |  | non | Rue du réservoir |  | 112 | PI |  | 0 |  | non |  |  | non | oui |  |  | 518055 | 6945104 | 50 | OUEST
export_donnees_pei_sdis76.5718 | 5718 | 76114 | 76-114-000-0-0134 | ALERTE'INCENDIE | 134 | BOLBEC |  | non | rue Ernest Hemingway | angle rue Simone de Beauvoir | 113 | PI | 2019-08-14 | 5 | 132 | non |  |  | non | oui |  |  | 517813 | 6943912 | 50 | OUEST
export_donnees_pei_sdis76.5719 | 5719 | 76114 | 76-114-000-0-0135 | ALERTE'INCENDIE | 135 | BOLBEC |  | non | rue Charles Baudelaire | angle rue Simon de Beauvoir | 112 | PI | 2019-08-14 | 3.5 | 63 | non |  |  | non | oui |  |  | 517648 | 6943869 | 50 | OUEST
export_donnees_pei_sdis76.5720 | 5720 | 76114 | 76-114-000-0-0136 | ALERTE'INCENDIE | 136 | BOLBEC |  | non | Rue Nelson Mandela |  | 113 | PI | 2019-08-14 | 5.2 | 120 | non |  |  | non | oui |  |  | 517842 | 6945161 | 50 | OUEST
export_donnees_pei_sdis76.8953 | 8953 | 76329 | 76-329-000-0-0053 |  | 53 | GRUCHET-LE-VALASSE |  | non | Rue de la Croix Follebarde | Lotissement des Hauts Fayeuls - 2ème à droite | 112 | PI |  | 4.4 |  | non |  |  | non | oui |  |  | 517836 | 6943596 | 50 | OUEST
export_donnees_pei_sdis76.5640 | 5640 | 76114 | 76-114-000-0-0054 | ALERTE'INCENDIE | 54 | BOLBEC |  | non | Rue de l'Ente | angle Rue Georges Lemaitre | 113 | PI | 2019-08-12 | 5 | 164 | non |  |  | non | oui |  |  | 516772 | 6944365 | 5 | OUEST
export_donnees_pei_sdis76.5629 | 5629 | 76114 | 76-114-000-0-0043 | ALERTE'INCENDIE | 43 | BOLBEC |  | non | Rue du Mont Mirel | angle boulevard Jules Passas | 112 | PI | 2019-08-14 | 2 | 62 | non |  |  | non | oui |  |  | 517164 | 6943944 | 5 | OUEST
export_donnees_pei_sdis76.5654 | 5654 | 76114 | 76-114-000-0-0068 | ALERTE'INCENDIE | 68 | BOLBEC |  | non | Rue Léon Gambetta | angle rue du Docteur Georges Auger | 119 | PI | 2019-08-12 | 0 |  | non |  |  | non | non | 2020-11-30 |  | 516972 | 6944074 | 5 | OUEST
export_donnees_pei_sdis76.5638 | 5638 | 76114 | 76-114-000-0-0052 | ALERTE'INCENDIE | 52 | BOLBEC |  | non | Rue Hautot | angle Ruelle Papavoine | 112 | PI | 2019-08-14 | 5.2 | 82 | non |  |  | non | oui |  |  | 517029 | 6944383 | 5 | OUEST
export_donnees_pei_sdis76.5655 | 5655 | 76114 | 76-114-000-0-0069 | ALERTE'INCENDIE | 69 | BOLBEC |  | non | Rue Thiers | face au Commissariat | 112 | PI | 2019-08-14 | 6.4 | 68 | non |  |  | non | oui |  |  | 517027 | 6943992 | 5 | OUEST
export_donnees_pei_sdis76.5687 | 5687 | 76114 | 76-114-000-0-0101 | ALERTE'INCENDIE | 101 | BOLBEC |  | non | Rue Edouard Dupray | angle impasse des Prés | 113 | PI | 2019-08-14 | 5 | 134 | non |  |  | non | oui |  |  | 516811 | 6944277 | 5 | OUEST
export_donnees_pei_sdis76.8942 | 8942 | 76329 | 76-329-000-0-0042 |  | 42 | GRUCHET-LE-VALASSE |  | non | Rue du Val à la Reine |  | 112 | PI |  |  |  | non |  |  | non | oui |  |  | 517792 | 6943134 | 50 | OUEST
export_donnees_pei_sdis76.5679 | 5679 | 76114 | 76-114-000-0-0093 | ALERTE'INCENDIE | 93 | BOLBEC |  | non | Rue du Réservoir | devant stade de foot | 112 | PI | 2019-08-14 | 2.8 | 71 | non |  |  | non | oui |  |  | 518026 | 6945181 | 5 | OUEST
export_donnees_pei_sdis76.5591 | 5591 | 76114 | 76-114-000-0-0004 | ALERTE'INCENDIE | 4 | BOLBEC |  | non | Rue de St Eustache |  | 113 | PI | 2019-08-12 | 4.3 | 103 | non |  |  | non | oui |  |  | 516977 | 6943429 | 5 | OUEST
export_donnees_pei_sdis76.5595 | 5595 | 76114 | 76-114-000-0-0008 | ALERTE'INCENDIE | 8 | BOLBEC |  | non | Avenue du Maréchal Foch | angle rue du Pont Bellet | 113 | PI | 2019-08-12 | 5.4 | 205 | non |  |  | non | oui |  |  | 517430 | 6943065 | 5 | OUEST
export_donnees_pei_sdis76.11214 | 11214 | 76408 |  | VEOLIA | 1 | MANNEVILLE-LA-GOUPIL |  | non | Route des Camélias | D52 - entre la mairie et l'église | 112 | PI |  | 2.9 | 66 | non |  |  | non | oui |  |  | 508808 | 6948876 | 50 | OUEST
export_donnees_pei_sdis76.11221 | 11221 | 76408 | 76-408-000-0-0009 | VEOLIA | 9 | MANNEVILLE-LA-GOUPIL |  | non | ALLEE DES PRIMEVERES |  | 112 | PI |  | 2.7 | 47 | non |  |  | non | oui |  |  | 508171 | 6948519 | 50 | OUEST
export_donnees_pei_sdis76.19104 | 19104 | 76408 | 76-408-000-0-0010 | VEOLIA | 10 | MANNEVILLE-LA-GOUPIL |  | non | ALLEE DES ROSIERS |  | 112 | PI |  | 3 | 55 | non |  |  | non | oui |  |  | 508980 | 6948589 | 50 | OUEST
export_donnees_pei_sdis76.10707 | 10707 | 76368 | 76-368-000-0-0003 | VEOLIA | 3 | HOUQUETOT |  | non | Route de la Mare Maury | dans la cour de la ferme Malandain | 113 | PI |  | 2.5 | 72 | non |  |  | non | oui |  |  | 510153 | 6947915 | 50 | OUEST
export_donnees_pei_sdis76.11220 | 11220 | 76408 | 76-408-000-0-0008 | VEOLIA | 8 | MANNEVILLE-LA-GOUPIL |  | non | IMPASSE DES CHÂTAIGNIERS | Angle Rue des saules, à proximité du n°313 | 112 | PI |  | 2.9 | 52 | non |  |  | non | oui |  |  | 508065 | 6948576 | 50 | OUEST
export_donnees_pei_sdis76.18757 | 18757 | 76408 | 76-408-000-0-0007 | VEOLIA | 7 | MANNEVILLE-LA-GOUPIL |  | non | ROUTE DES MESANGES |  | 112 | PI |  | 2.8 | 58 | non |  |  | non | oui |  |  | 508596 | 6949187 | 50 | OUEST
export_donnees_pei_sdis76.7293 | 7293 | 76250 | 76-250-000-0-0026 |  | 26 | ETAINHUS |  | non | Route des Bleuets | à l'entrée de l'établissement TCX | 499 | CI |  | 0 |  | non |  |  | non | oui |  |  | 507533 | 6943810 | 2 | OUEST
export_donnees_pei_sdis76.11216 | 11216 | 76408 | 76-408-000-0-0003 | VEOLIA | 3 | MANNEVILLE-LA-GOUPIL |  | non | Allée des Primevères |  | 112 | PI |  | 2.8 | 56 | non |  |  | non | oui |  |  | 508305 | 6948535 | 50 | OUEST
export_donnees_pei_sdis76.11217 | 11217 | 76408 | 76-408-000-0-0004 | VEOLIA | 4 | MANNEVILLE-LA-GOUPIL |  | non | Route des Jonquilles | angle chemin des Violettes | 112 | PI |  | 2.9 | 48 | non |  |  | non | oui |  |  | 507945 | 6948063 | 50 | OUEST
export_donnees_pei_sdis76.14855 | 14855 | 76552 | 76-552-000-0-0041 |  | 41 | SAINTE-ADRESSE |  | non | Rue des Castillans au n°26 |  | 122 | BI |  | 3.9 | 69 | non |  |  | non | oui |  |  | 488350 | 6938218 | 2 | OUEST
export_donnees_pei_sdis76.11218 | 11218 | 76408 | 76-408-000-0-0005 | VEOLIA | 5 | MANNEVILLE-LA-GOUPIL |  | non | Chemin des Violettes au n°486 | hameau le Puy Varin | 112 | PI |  | 3.1 | 60 | non |  |  | non | oui |  |  | 508270 | 6947689 | 50 | OUEST
export_donnees_pei_sdis76.11219 | 11219 | 76408 | 76-408-000-0-0006 | VEOLIA | 6 | MANNEVILLE-LA-GOUPIL |  | non | Route Guy de Maupassant | D10 - entre l'école et le stade | 112 | PI |  | 2.8 | 54 | non |  |  | non | oui |  |  | 508804 | 6948690 | 50 | OUEST
export_donnees_pei_sdis76.11215 | 11215 | 76408 | 76-408-000-0-0002 | VEOLIA | 2 | MANNEVILLE-LA-GOUPIL |  | non | Allée des Pommiers au n°20 |  | 112 | PI |  | 3.4 | 68 | non |  |  | non | oui |  | 2020-06-08 | 508546 | 6948949 | 50 | OUEST
export_donnees_pei_sdis76.16320 | 16320 | 76647 | 76-647-000-0-0017 | PROMAT | 17 | SAINT-ROMAIN-DE-COLBOSC |  | non | Route d'Epretot au n°51 | angle chemin du Frescot | 111 | PI |  | 3.5 | 26 | non |  |  | non | non | 2020-09-14 |  | 507759 | 6940556 | 5 | OUEST
export_donnees_pei_sdis76.16346 | 16346 | 76647 | 76-647-000-0-0046 | PROMAT | 46 | SAINT-ROMAIN-DE-COLBOSC |  | non | Parc Eco Normandie | dans végétation à droite du chemin d'accès | 113 | PI |  | 4.2 | 170 | non |  |  | non | oui |  |  | 508141 | 6938639 | 50 | OUEST
export_donnees_pei_sdis76.16347 | 16347 | 76647 | 76-647-000-0-0047 | PROMAT | 47 | SAINT-ROMAIN-DE-COLBOSC |  | non | Parc Eco Normandie | accès Sté Simer EDTE derrière talus dans chemin pieton | 113 | PI |  | 5 | 165 | non |  |  | non | oui |  |  | 508103 | 6938827 | 50 | OUEST
export_donnees_pei_sdis76.16517 | 16517 | 76658 | 76-658-000-0-0011 |  | 11 | SAINT-VINCENT-CRAMESNIL |  | non | Rue de la Cure | angle rue des Châtaignés | 111 | PI |  | 0 |  | non |  |  | non | oui |  |  | 508352 | 6937329 | 2 | OUEST
export_donnees_pei_sdis76.16518 | 16518 | 76658 | 76-658-000-0-0012 |  | 12 | SAINT-VINCENT-CRAMESNIL |  | non | Grande rue | angle rue des Châtaignés | 119 | PI |  | 0 |  | non |  |  | non | oui |  |  | 508687 | 6937580 | 2 | OUEST
export_donnees_pei_sdis76.18721 | 18721 | 76647 | 76-647-000-0-0014 | PROMAT | 14 | SAINT-ROMAIN-DE-COLBOSC |  | non | route d'Oudalle | entrée place des Lombards à doite | 113 | PI |  | 4.1 | 175 | non |  |  | non | oui |  |  | 508490 | 6939695 | 50 | OUEST
export_donnees_pei_sdis76.18717 | 18717 | 76647 | 76-647-000-0-000? |  | ? | SAINT-ROMAIN-DE-COLBOSC |  | non |  |  | 999 | -- |  |  |  | non |  |  | non | oui |  |  | 508296 | 6938708 | 50 | OUEST
export_donnees_pei_sdis76.18720 | 18720 | 76647 | 76-647-000-0-000? |  | ? | SAINT-ROMAIN-DE-COLBOSC |  | non |  |  | 999 | -- |  |  |  | non |  |  | non | oui |  |  | 508266 | 6938870 | 50 | OUEST
export_donnees_pei_sdis76.18723 | 18723 | 76647 | 76-647-000-0-000? |  | ? | SAINT-ROMAIN-DE-COLBOSC |  | non |  |  | 999 | -- |  |  |  | non |  |  | non | oui |  |  | 508653 | 6939359 | 50 | OUEST
export_donnees_pei_sdis76.14883 | 14883 | 76552 | 76-552-000-0-0079 |  | 79 | SAINTE-ADRESSE |  | non | Bd Dufayel au n°101 |  | 121 | BI |  | 3.5 | 51 | non |  |  | non | oui |  |  | 487759 | 6938159 | 2 | OUEST
export_donnees_pei_sdis76.15607 | 15607 | 76586 | 76-586-000-0-0003 |  | 3 | SAINT-GILLES-DE-LA-NEUVILLE |  | non | Impasse la Sablière | C7 | 111 | PI |  | 0 |  | non |  |  | non | oui |  |  | 509245 | 6944859 | 50 | OUEST
export_donnees_pei_sdis76.15608 | 15608 | 76586 | 76-586-000-0-0004 |  | 4 | SAINT-GILLES-DE-LA-NEUVILLE |  | non | Rue de La Chouette | menuiserie Lethuillier | 111 | PI |  | 0 |  | non |  |  | non | oui |  |  | 509498 | 6943998 | 50 | OUEST
export_donnees_pei_sdis76.16309 | 16309 | 76647 | 76-647-000-0-0005 | PROMAT | 5 | SAINT-ROMAIN-DE-COLBOSC |  | non | Rue Raymond Queneau | face au n°60 | 111 | PI |  | 4.5 | 71 | non |  |  | non | oui |  |  | 509254 | 6938822 | 50 | OUEST
export_donnees_pei_sdis76.16307 | 16307 | 76647 | 76-647-000-0-0002 | PROMAT | 2 | SAINT-ROMAIN-DE-COLBOSC |  | non | Rue Henri Odièvre | angle avenue du Général de Gaulle - face Maison pour tous | 112 | PI |  | 4.2 | 105 | non |  |  | non | oui |  |  | 508958 | 6939502 | 50 | OUEST
export_donnees_pei_sdis76.16415 | 16415 | 76657 | 76-657-000-0-0017 |  | 17 | SAINT-VIGOR-D-YMONVILLE |  | non | Lotissement Le Clos des Charmes |  | 112 | PI |  | 0 |  | non |  |  | non | oui |  |  | 508812 | 6936113 | 2 | OUEST
export_donnees_pei_sdis76.7939 | 7939 | 76303 | 76-303-000-0-0004 |  | 4 | GOMMERVILLE |  | non | Rue des Rames au n°153 |  | 111 | PI |  | 0 |  | non |  |  | non | oui |  |  | 509661 | 6942774 | 5 | OUEST
export_donnees_pei_sdis76.7940 | 7940 | 76303 | 76-303-000-0-0005 |  | 5 | GOMMERVILLE |  | non | Rue Jean Martin | face au n°2 | 111 | PI |  | 0 |  | non |  |  | non | oui |  |  | 509150 | 6942634 | 5 | OUEST
export_donnees_pei_sdis76.7941 | 7941 | 76303 | 76-303-000-0-0006 |  | 6 | GOMMERVILLE |  | non | Chemin de St Gilles |  | 111 | PI |  | 0 |  | non |  |  | non | oui |  |  | 509590 | 6942991 | 5 | OUEST
export_donnees_pei_sdis76.7945 | 7945 | 76303 | 76-303-000-0-0011 |  | 11 | GOMMERVILLE |  | non | Rue du château d'eau | au pied du château d'eau - face rue des rames | 111 | PI |  | 0 |  | non |  |  | non | oui |  |  | 509532 | 6942292 | 5 | OUEST
export_donnees_pei_sdis76.16308 | 16308 | 76647 | 76-647-000-0-0004 | PROMAT | 4 | SAINT-ROMAIN-DE-COLBOSC |  | non | Avenue du Général de Gaulle | angle rue de l'Avenir | 112 | PI |  | 5.2 | 101 | non |  |  | non | oui |  |  | 509124 | 6939411 | 5 | OUEST
export_donnees_pei_sdis76.16311 | 16311 | 76647 | 76-647-000-0-0007 |  | 7 | SAINT-ROMAIN-DE-COLBOSC |  | non | Rue Raymond Queneau | derrière le n°14 dans l'allée d'espace vert | 119 | PI |  | 0 |  | non |  |  | non | non | 2020-09-14 |  | 509371 | 6938955 | 5 | OUEST
export_donnees_pei_sdis76.16313 | 16313 | 76647 | 76-647-000-0-0009 | PROMAT | 9 | SAINT-ROMAIN-DE-COLBOSC |  | non | Rue des Fresnes | angle rue du Temple | 112 | PI |  | 4.3 | 115 | non |  |  | non | oui |  |  | 509092 | 6939666 | 5 | OUEST
export_donnees_pei_sdis76.7215 | 7215 | 76240 | 76-240-000-0-0007 |  | 7 | EPREVILLE |  | non | Hameau de Guernesey au n°12 | face rue des Cailles - 50 m2 par h : 2 m - 100 m3 | 321 | PA |  | 0 |  | non | 50 |  | non | oui |  |  | 510388 | 6959795 | 5 | OUEST
export_donnees_pei_sdis76.19501 | 19501 | 76174 | 76-174-000-0-0003 |  | 3 | CIDEVILLE |  | non | RUE DU CENTRE | LE CLOS DES POMMIERS | 423 | CI | 2020-11-27 |  |  | non | 120 | 1 | oui | oui |  |  | 548147 | 6948372 | 50 | OUEST
export_donnees_pei_sdis76.15976 | 15976 | 76611 | 76-611-000-0-0003 |  | 3 | SAINT-MARTIN-AUX-ARBRES |  | non | RUE JEAN BAPTISTE THOREL | SALLE POLYVALENTE | 319 | PA |  |  |  | non |  |  | non | oui |  |  | 548521 | 6951786 | 5 | OUEST
export_donnees_pei_sdis76.4608 | 4608 | 76010 | 76-010-000-0-0002 |  | 2 | ANCRETIEVILLE-SAINT-VICTOR |  | non | 163 ROUTE DE YERVILLE | RD 253 - CHATEAU D'EAU | 119 | PI |  |  |  | non |  |  | non | oui |  |  | 553314 | 6952296 | 50 | OUEST
export_donnees_pei_sdis76.4610 | 4610 | 76010 | 76-010-000-0-0004 |  | 4 | ANCRETIEVILLE-SAINT-VICTOR |  | non | 1349 ROUTE DE YERVILLE | RD 253 - BOIS MELGE | 119 | PI |  |  |  | non |  |  | non | oui |  |  | 552347 | 6952673 | 50 | OUEST
export_donnees_pei_sdis76.5865 | 5865 | 76132 | 76-132-000-0-0001 |  | 1 | BOURDAINVILLE |  | non | ROUTE DU MONT ROUGE | LOTISSEMENT DE LA CHENAYE | 119 | PI |  |  |  | non |  |  | non | oui |  |  | 551841 | 6953986 | 50 | OUEST
export_donnees_pei_sdis76.6924 | 6924 | 76227 | 76-227-000-0-0005 |  | 5 | ECTOT-L-AUBER |  | non | ROUTE DEPARTEMENTALE 253 | HAMEAU DE BENNETÔT | 129 | BI |  |  |  | non |  |  | non | oui |  |  | 551409 | 6952763 | 50 | OUEST
export_donnees_pei_sdis76.16698 | 16698 | 76668 | 76-668-000-0-0002 |  | 2 | SAUSSAY |  | non | RUE DU VERT MANOIR | FACE LE No 10 | 119 | PI |  |  |  | non |  |  | non | oui |  |  | 550838 | 6950206 | 50 | OUEST
export_donnees_pei_sdis76.16699 | 16699 | 76668 | 76-668-000-0-0003 |  | 3 | SAUSSAY |  | non | ROUTE DEPARTEMENTAL 124 | LES EPLUQUES | 119 | PI |  |  |  | non |  |  | non | oui |  |  | 551143 | 6949629 | 50 | OUEST
export_donnees_pei_sdis76.16316 | 16316 | 76647 | 76-647-000-0-0012 | PROMAT | 12 | SAINT-ROMAIN-DE-COLBOSC |  | non | Rue du Bassin | angle avenue Maréchal de Lattre de Tassigny | 112 | PI |  | 4.2 | 65 | non |  |  | non | oui |  |  | 508841 | 6940406 | 5 | OUEST
export_donnees_pei_sdis76.17647 | 17647 | 76752 | 76-752-000-0-0008 | VEOLIA | 8 | YERVILLE |  | non | RUE DES LILAS | RUE DE HORDLE | 112 | PI | 2018-06-28 | 3.8 | 60 | non |  |  | non | oui | 2013-06-03 |  | 548067 | 6953713 | 50 | OUEST
export_donnees_pei_sdis76.17651 | 17651 | 76752 | 76-752-000-0-0012 | VEOLIA | 12 | YERVILLE |  | non | RUE DE LA MYRE | RESIDENCE LE PRINTEMPS | 112 | PI | 2018-12-03 | 4.1 | 60 | non |  |  | non | oui |  | 2010-06-09 | 548218 | 6953980 | 50 | OUEST
export_donnees_pei_sdis76.17659 | 17659 | 76752 | 76-752-000-0-0020 | VEOLIA | 20 | YERVILLE |  | non | RUE DU CLOS FLEURY | LOTISSEMENT | 112 | PI | 2018-06-20 | 4.2 | 60 | non |  |  | non | oui |  |  | 548413 | 6953857 | 50 | OUEST
export_donnees_pei_sdis76.6920 | 6920 | 76227 | 76-227-000-0-0001 |  | 1 | ECTOT-L-AUBER |  | non | RUE DE L'EGLISE | ANGLE DE LA RUE DU BEL ÉVENT | 399 | PA |  |  |  | non |  |  | non | oui | 2016-09-19 |  | 550390 | 6951910 | 5 | OUEST
export_donnees_pei_sdis76.6921 | 6921 | 76227 | 76-227-000-0-0002 |  | 2 | ECTOT-L-AUBER |  | non | ROUTE DEPARTEMENTALE 467 | ROUTE DEPARTEMENTALE 67 | 119 | PI |  |  |  | non |  |  | non | oui | 2015-04-07 |  | 550618 | 6951893 | 5 | OUEST
export_donnees_pei_sdis76.6922 | 6922 | 76227 | 76-227-000-0-0003 |  | 3 | ECTOT-L-AUBER |  | non | ROUTE DEPARTEMENTALE 253 | LE MESNIL | 129 | BI |  |  |  | non |  |  | non | oui |  |  | 550055 | 6952864 | 5 | OUEST
export_donnees_pei_sdis76.16702 | 16702 | 76668 | 76-668-000-0-0006 |  | 6 | SAUSSAY |  | non | ROUTE DES BEAUX FEUILLAGES | FACE No 871 | 493 | CI |  |  |  | non | 120 |  | non | oui |  |  | 549889 | 6950905 | 5 | OUEST
export_donnees_pei_sdis76.6923 | 6923 | 76227 | 76-227-000-0-0004 |  | 4 | ECTOT-L-AUBER |  | non | RD 253 | ROUTE DES TISSERANDS - ANGLE RUE DES FEUILLANTS | 129 | BI |  |  |  | non |  |  | non | non | 2020-10-01 |  | 551066 | 6952747 | 5 | OUEST
export_donnees_pei_sdis76.17677 | 17677 | 76752 | 76-752-000-1-0005 |  | P | YERVILLE |  | oui |  |  | 999 | -- |  |  |  | non |  |  | non | oui |  |  | 548364 | 6953966 | 5 | OUEST
export_donnees_pei_sdis76.17443 | 17443 | 76718 | 76-718-000-0-0005 |  | 5 | VALLIQUERVILLE |  | non | LA VIEILLE ROUTE |  | 111 | PI | 2018-04-25 | 3.5 | 33 | non |  |  | non | oui |  |  | 535148 | 6948591 | 5 | OUEST
export_donnees_pei_sdis76.16319 | 16319 | 76647 | 76-647-000-0-0016 | PROMAT | 16 | SAINT-ROMAIN-DE-COLBOSC |  | non | Rue des Jonquilles au n°6 | face rue des Iris | 111 | PI |  | 3.5 | 29 | non |  |  | non | oui |  |  | 508270 | 6940569 | 5 | OUEST
export_donnees_pei_sdis76.4798 | 4798 | 76043 | 76-043-000-0-0013 |  | 13 | AUZEBOSC |  | non | ROUTE DE CAUDEBEC | ZAC - CITROEN | 112 | PI | 2018-03-07 | 4.9 | 60 | non |  |  | non | oui |  |  | 536529 | 6947439 | 5 | OUEST
export_donnees_pei_sdis76.18863 | 18863 | 76043 | 76-043-000-0-0016 |  | 16 | AUZEBOSC |  | non | D131 parking de covoiturage |  | 412 | CI |  |  |  | non | 85 |  | non | oui |  |  | 536581 | 6947583 | 5 | OUEST
export_donnees_pei_sdis76.19094 | 19094 | 76043 | 76-043-000-0-0018 |  | 18 | AUZEBOSC |  | non |  |  | 423 | CI |  |  |  | non |  |  | non | oui |  |  | 535218 | 6947141 | 5 | OUEST
export_donnees_pei_sdis76.17447 | 17447 | 76718 | 76-718-000-0-0009 |  | 9 | VALLIQUERVILLE |  | non | ROUTE DE LA PLAINE DU MOULIN | FACE A FORD | 112 | PI | 2018-04-25 | 3.9 | 60 | non |  |  | non | oui |  |  | 536397 | 6948911 | 2 | OUEST
export_donnees_pei_sdis76.17670 | 17670 | 76752 | 76-752-000-0-0032 | VEOLIA | 32 | YERVILLE |  | non | RUE DES CHAMPS | NOUVELLE RESIDENCE A COTE DE PEUGEOT | 112 | PI | 2018-06-18 | 4.1 | 60 | non |  |  | non | oui |  |  | 548473 | 6953766 | 50 | OUEST
export_donnees_pei_sdis76.19346 | 19346 | 76110 | 76-110-000-0-0006 | VEOLIA | 6 | BOIS-HIMONT |  | non | 270 ROUTE DE LA CHAPELLE DU HAY | LA FERME DES NOISETTIERS | 112 | PI | 2020-10-08 | 3.8 | 157 | non |  |  | non | oui |  |  | 533992 | 6946019 | 50 | OUEST
export_donnees_pei_sdis76.17224 | 17224 | 76708 | 76-708-000-0-0007 |  | 7 | TOUSSAINT |  | non | Rue de Paris |  | 111 | PI |  | 0 |  | non |  |  | non | oui |  |  | 514260 | 6962766 | 50 | OUEST
export_donnees_pei_sdis76.17448 | 17448 | 76718 | 76-718-000-0-0010 |  | 10 | VALLIQUERVILLE |  | non | ROUTE DE LA PLAINE DU MOULIN | A COTE DE CO-JANET | 112 | PI | 2018-04-25 | 3.8 | 60 | non |  |  | non | oui |  |  | 536410 | 6949128 | 2 | OUEST
export_donnees_pei_sdis76.17449 | 17449 | 76718 | 76-718-000-0-0011 |  | 11 | VALLIQUERVILLE |  | non | FACE A L'USINE KEMMET KEMIX |  | 112 | PI | 2018-04-25 | 3.4 | 60 | non |  |  | non | oui |  |  | 536322 | 6949134 | 2 | OUEST
export_donnees_pei_sdis76.17445 | 17445 | 76718 | 76-718-000-0-0007 |  | 7 | VALLIQUERVILLE |  | non | ROUTE D'AUTOT LE VATOIS | MEUBLES TRONEL | 119 | PI |  | 2.8 | 0 | non |  |  | non | oui |  |  | 536360 | 6949742 | 5 | OUEST
export_donnees_pei_sdis76.4786 | 4786 | 76043 | 76-043-000-0-0001 |  | 1 | AUZEBOSC |  | non | PLACE DES HIRONDELLES |  | 121 | BI | 2018-03-07 | 3 | 18 | non |  |  | non | oui |  |  | 535498 | 6946498 | 5 | OUEST
export_donnees_pei_sdis76.4789 | 4789 | 76043 | 76-043-000-0-0004 |  | 4 | AUZEBOSC |  | non | RUE HUTCHESON | DERRIERE L'EGLISE EN DIRECTION DU CIMETIERE | 112 | PI | 2018-03-07 | 3.6 | 60 | non |  |  | non | oui |  |  | 535670 | 6946374 | 5 | OUEST
export_donnees_pei_sdis76.19095 | 19095 | 76043 | 76-043-000-0-0017 |  | 17 | AUZEBOSC |  | non |  |  | 412 | CI |  |  |  | non |  |  | non | oui |  |  | 536628 | 6947549 | 5 | OUEST
export_donnees_pei_sdis76.19212 | 19212 | 76043 | 76-043-000-0-0020 |  | 20 | AUZEBOSC |  | non | rue hutcheson |  | 119 | PI |  |  |  | non |  |  | non | oui |  |  | 535762 | 6946015 | 3 | OUEST
export_donnees_pei_sdis76.16322 | 16322 | 76647 | 76-647-000-0-0019 | PROMAT | 19 | SAINT-ROMAIN-DE-COLBOSC |  | non | Avenue Maréchal de Lattre de Tassigny | sur la RN 15 - à hauteur du garage Aubin-Ford Mercedes | 113 | PI |  | 3.9 | 120 | non |  |  | non | oui |  |  | 508070 | 6940110 | 5 | OUEST
export_donnees_pei_sdis76.17441 | 17441 | 76718 | 76-718-000-0-0003 |  | 3 | VALLIQUERVILLE |  | non | VIELLE ROUTE | CHEMIN DES TRANSPORT DPHU - LIEU DIT LA PINELLERIE | 111 | PI | 2018-04-25 | 4.5 | 30 | non |  |  | non | oui |  |  | 535906 | 6948564 | 5 | OUEST
export_donnees_pei_sdis76.19003 | 19003 | 76718 | 76-718-000-0-0015 |  | 15 | VALLIQUERVILLE |  | non |  |  | 111 | PI | 2018-04-25 | 4.5 | 36 | non |  |  | non | oui |  |  | 534495 | 6948970 | 50 | OUEST
export_donnees_pei_sdis76.4804 | 4804 | 76043 | 76-043-000-1-00P1 |  | P1 | AUZEBOSC |  | oui | lycée agricole |  | 112 | PI | 2018-03-07 | 3.6 | 39 | non |  |  | non | oui |  |  | 536525 | 6948172 | 50 | OUEST
export_donnees_pei_sdis76.19023 | 19023 | 76043 | 76-043-000-1-0004 |  | 4P | AUZEBOSC |  | oui |  |  | 424 | CI |  |  |  | non |  |  | non | oui |  |  | 536499 | 6948038 | 50 | OUEST
export_donnees_pei_sdis76.4790 | 4790 | 76043 | 76-043-000-0-0005 |  | 5 | AUZEBOSC |  | non | RÉSIDENCE DES TILLEULS | DERRIERE LE PRESBYTERE | 111 | PI | 2018-03-07 | 4.6 | 42 | non |  |  | non | oui |  |  | 535712 | 6946321 | 5 | OUEST
export_donnees_pei_sdis76.17207 | 17207 | 76706 | 76-706-000-0-0004 | VEOLIA | 4 | TOURVILLE-LES-IFS |  | non | Rue Justin Simon | Eglise | 112 | PI |  | 5.2 | 106 | non |  |  | non | oui |  |  | 512420 | 6960258 | 50 | OUEST
export_donnees_pei_sdis76.17440 | 17440 | 76718 | 76-718-000-0-0002 |  | 2 | VALLIQUERVILLE |  | non | ROUTE DE LA CARPENTERIE | ANGLE DE LA ROUTE DE LA PETITE CARPENTRIE | 111 | PI | 2018-04-25 | 3.9 | 34 | non |  |  | non | oui |  |  | 534217 | 6950055 | 5 | OUEST
export_donnees_pei_sdis76.17451 | 17451 | 76718 | 76-718-000-0-0013 |  | 13 | VALLIQUERVILLE |  | non | 584 ROUTE FOND HALLOT | STE GARAGE PORET ET STE AUX MEUBLES CAUCHOIS | 429 | CI |  |  |  | non |  |  | non | oui |  |  | 536366 | 6948841 | 5 | OUEST
export_donnees_pei_sdis76.17816 | 17816 | 76758 | 76-758-000-0-0085 |  | 85 | YVETOT |  | non | 18 RUE DE LA CORDERIE |  | 112 | PI |  | 3.5 | 60 | non |  |  | non | oui |  |  | 536603 | 6949332 | 5 | OUEST
export_donnees_pei_sdis76.4788 | 4788 | 76043 | 76-043-000-0-0003 |  | 3 | AUZEBOSC |  | non | ROUTE D'YVETOT | LE YACHT CLUB 76 | 111 | PI | 2018-03-07 | 3.2 | 36 | non |  |  | non | oui |  |  | 535707 | 6946579 | 5 | OUEST
export_donnees_pei_sdis76.4791 | 4791 | 76043 | 76-043-000-0-0006 |  | 6 | AUZEBOSC |  | non | RUE HUTCHESON | PRES DU NOUVEAU CIMETIERE - RÉSIDENCE DES TILLEUILS | 112 | PI | 2018-03-07 | 4.5 | 60 | non |  |  | non | oui |  |  | 535637 | 6946062 | 5 | OUEST
export_donnees_pei_sdis76.4792 | 4792 | 76043 | 76-043-000-0-0007 |  | 7 | AUZEBOSC |  | non | RESIDENCE LES COQUELICOTS |  | 112 | PI | 2018-03-07 | 4.2 | 60 | non |  |  | non | oui |  |  | 535873 | 6946550 | 5 | OUEST
export_donnees_pei_sdis76.16323 | 16323 | 76647 | 76-647-000-0-0020 | PROMAT | 20 | SAINT-ROMAIN-DE-COLBOSC |  | non | Rue du Vallon Vert | angle rue Aussy Duvrac | 113 | PI |  | 3.8 | 120 | non |  |  | non | oui |  |  | 508488 | 6939846 | 5 | OUEST
export_donnees_pei_sdis76.4793 | 4793 | 76043 | 76-043-000-0-0008 |  | 8 | AUZEBOSC |  | non | RÉSIDENCE DES TILLEULS |  | 111 | PI | 2018-03-07 | 4.5 | 39 | non |  |  | non | oui |  |  | 535770 | 6946186 | 5 | OUEST
export_donnees_pei_sdis76.4799 | 4799 | 76043 | 76-043-000-0-0014 |  | 14 | AUZEBOSC |  | non | IMPASSE BIDEAUDERIE- NOUVELLE ZA |  | 112 | PI | 2018-03-07 | 3.7 | 55 | non |  |  | non | oui |  |  | 536607 | 6947123 | 5 | OUEST
export_donnees_pei_sdis76.17442 | 17442 | 76718 | 76-718-000-0-0004 |  | 4 | VALLIQUERVILLE |  | non | ALLEE DES TOURTERELLES |  | 129 | BI |  | 2.8 | 0 | non |  |  | non | oui | 2011-04-08 |  | 536328 | 6948690 | 5 | OUEST
export_donnees_pei_sdis76.19463 | 19463 | 76314 | 76-314-000-0-0011 | VEOLIA | 11 | GRAIMBOUVILLE |  | non | CHEMIN DE LA FORGE | ANGLE ROUTE D'ETAINHUS | 112 | PI | 2020-01-10 | 5 | 76 | non |  |  | non | oui |  |  | 506866 | 6944897 | 50 | OUEST
export_donnees_pei_sdis76.17453 | 17453 | 76718 | 76-718-000-0-0016 |  | 16 | VALLIQUERVILLE |  | non | RUE DE LA FOULERIE | ANGLE RUE DES VIVIERS | 111 | PI | 2018-04-25 | 4.1 | 28 | non |  |  | non | oui |  | 2021-02-21 | 534904 | 6948841 | 5 | OUEST
export_donnees_pei_sdis76.17220 | 17220 | 76708 | 76-708-000-0-0003 |  | 3 | TOUSSAINT |  | non | Rue de l'Eglise | angle D926 | 111 | PI |  | 0 |  | non |  |  | non | oui |  |  | 514252 | 6962964 | 50 | OUEST
export_donnees_pei_sdis76.19464 | 19464 | 76314 | 76-314-000-0-0010 | VEOLIA | 10 | GRAIMBOUVILLE |  | non | ROUTE D'ETAINHUS | au n° 530 | 122 | BI | 2020-01-10 | 4.2 | 60 | non |  |  | non | oui |  |  | 506772 | 6944670 | 50 | OUEST
export_donnees_pei_sdis76.7295 | 7295 | 76250 | 76-250-000-0-0028 |  | 28 | ETAINHUS |  | non | Route de la gare au n°480 | à proximité de la Gare sncf | 129 | BI |  | 0 |  | non |  |  | non | oui |  |  | 506802 | 6943392 | 5 | OUEST
export_donnees_pei_sdis76.7200 | 7200 | 76239 | 76-239-000-0-0007 |  | 7 | EPRETOT |  | non | Route de la Ferme des Mares | angle route de la Belle au Vent | 112 | PI |  | 0 |  | non |  |  | non | oui |  |  | 506199 | 6941778 | 2 | OUEST
export_donnees_pei_sdis76.7276 | 7276 | 76250 | 76-250-000-0-0006 |  | 6 | ETAINHUS |  | non | Route d'Etretat au n°403 | à proximité d'un tranfo | 119 | PI |  | 0 |  | non |  |  | non | oui |  |  | 506474 | 6943016 | 2 | OUEST
export_donnees_pei_sdis76.7280 | 7280 | 76250 | 76-250-000-0-0010 |  | 10 | ETAINHUS |  | non | Route de la Hêtraie | angle route de Saint Jacques | 119 | PI |  | 0 |  | non |  |  | non | oui |  |  | 506445 | 6944406 | 5 | OUEST
export_donnees_pei_sdis76.7282 | 7282 | 76250 | 76-250-000-0-0012 |  | 12 | ETAINHUS |  | non | Chemin Saint Pierre | angle route de la Hêtraie | 129 | BI |  | 0 |  | non |  |  | non | oui |  |  | 506453 | 6943942 | 2 | OUEST
export_donnees_pei_sdis76.7285 | 7285 | 76250 | 76-250-000-0-0016 |  | 16 | ETAINHUS |  | non | Route de Montivilliers au n°576 | D31 - hameau du Bois Jourdain | 119 | PI |  | 0 |  | non |  |  | non | oui |  |  | 506168 | 6942792 | 2 | OUEST
export_donnees_pei_sdis76.7286 | 7286 | 76250 | 76-250-000-0-0018 |  | 18 | ETAINHUS |  | non | Route de la Linerie | en face du n°645 accès complexe sportif Michel Boulay | 119 | PI |  | 0 |  | non |  |  | non | oui |  |  | 506194 | 6943977 | 2 | OUEST
export_donnees_pei_sdis76.7287 | 7287 | 76250 | 76-250-000-0-0019 |  | 19 | ETAINHUS |  | non | Route de la Linerie | derrière le n°737 à proximité de la salle Omnisports | 119 | PI |  | 0 |  | non |  |  | non | oui |  |  | 506332 | 6943947 | 5 | OUEST
export_donnees_pei_sdis76.7288 | 7288 | 76250 | 76-250-000-0-0020 |  | 20 | ETAINHUS |  | non | Route de la Gare | à proximité de CAHN face à la réserve artificielle | 119 | PI |  | 0 |  | non |  |  | non | oui |  |  | 506913 | 6943544 | 5 | OUEST
export_donnees_pei_sdis76.7283 | 7283 | 76250 | 76-250-000-0-0013 |  | 13 | ETAINHUS |  | non | Route de la Hêtraie | angle route du Pretot | 119 | PI |  | 0 |  | non |  |  | non | oui |  |  | 506449 | 6943591 | 2 | OUEST
export_donnees_pei_sdis76.7284 | 7284 | 76250 | 76-250-000-0-0015 |  | 15 | ETAINHUS |  | non | Route de Mirlibut | à 20 m de la route de la Gare | 119 | PI |  | 0 |  | non |  |  | non | oui |  |  | 506808 | 6943230 | 5 | OUEST
export_donnees_pei_sdis76.18711 | 18711 | 76314 | 76-314-000-0-0009 |  | 9 | GRAIMBOUVILLE |  | non | Route de St Romain au n°321 |  | 112 | PI |  | 4 |  | non |  |  | non | oui |  |  | 507168 | 6944877 | 50 | OUEST
export_donnees_pei_sdis76.4685 | 4685 | 76021 | 76-021-000-0-0003 |  | 3 | ANNOUVILLE-VILMESNIL |  | non | Rue du Manoir | D11 angle route du Bec de Mortagne D69 | 113 | PI |  | 3.1 | 120 | non |  |  | non | oui |  |  | 514642 | 6956235 | 5 | OUEST
export_donnees_pei_sdis76.7203 | 7203 | 76239 | 76-239-000-0-0010 |  | 10 | EPRETOT |  | non | Habitations des personnels de la SAPN | face maison n°1 - gare de péage | 112 | PI |  | 0 |  | non |  |  | non | oui |  |  | 507206 | 6942106 | 50 | OUEST
export_donnees_pei_sdis76.7204 | 7204 | 76239 | 76-239-000-0-0011 |  | 11 | EPRETOT |  | non | Dépôt SAPN-DDE | gare de péage | 111 | PI |  | 0 |  | non |  |  | non | oui |  |  | 507215 | 6942312 | 50 | OUEST
export_donnees_pei_sdis76.16327 | 16327 | 76647 | 76-647-000-0-0024 | PROMAT | 24 | SAINT-ROMAIN-DE-COLBOSC |  | non | Rue Aussy du Vrac | angle rue du Vert Vallon | 113 | PI |  | 4.3 | 157 | non |  |  | non | oui |  |  | 508275 | 6940071 | 5 | OUEST
export_donnees_pei_sdis76.8225 | 8225 | 76314 | 76-314-000-0-0007 |  | 7 | GRAIMBOUVILLE |  | non | Route de Manneville la Goupil au n°1405 |  | 499 | CI |  | 0 |  | non |  |  | non | oui |  |  | 507358 | 6947234 | 5 | OUEST
export_donnees_pei_sdis76.8219 | 8219 | 76314 | 76-314-000-0-0001 |  | 1 | GRAIMBOUVILLE |  | non | Route de Saint Romain | face route d'Etainhus | 119 | PI |  | 0 |  | non |  |  | non | oui |  |  | 507120 | 6945040 | 50 | OUEST
export_donnees_pei_sdis76.8223 | 8223 | 76314 | 76-314-000-0-0005 |  | 5 | GRAIMBOUVILLE |  | non | Hameau de la ménagerie au n°700 | dans le virage | 499 | CI |  | 0 |  | non |  |  | non | oui |  |  | 506140 | 6945752 | 5 | OUEST
export_donnees_pei_sdis76.8222 | 8222 | 76314 | 76-314-000-0-0004 |  | 4 | GRAIMBOUVILLE |  | non | Chemin du moulin à vent | en face du n°171, au milieu du lotissement | 499 | CI |  | 0 |  | non |  |  | non | oui |  |  | 506987 | 6944882 | 5 | OUEST
export_donnees_pei_sdis76.16321 | 16321 | 76647 | 76-647-000-0-0018 |  | 18 | SAINT-ROMAIN-DE-COLBOSC |  | non | Route de St Laurent | face Chemin de la Mare du Frescot | 129 | BI |  | 0 |  | non |  |  | non | non | 2020-09-14 |  | 507454 | 6940370 | 50 | OUEST
export_donnees_pei_sdis76.8221 | 8221 | 76314 | 76-314-000-0-0003 |  | 3 | GRAIMBOUVILLE |  | non | Route d'Etainhus au n°144 | à proximité de la salle polyvalente | 499 | CI |  | 0 |  | non |  |  | non | oui |  |  | 506969 | 6944978 | 5 | OUEST
export_donnees_pei_sdis76.7205 | 7205 | 76239 | 76-239-000-0-0012 |  | 12 | EPRETOT |  | non | Ferme Décultot | D39 | 111 | PI |  | 0 |  | non |  |  | non | oui |  |  | 507354 | 6941662 | 10 | OUEST
export_donnees_pei_sdis76.19134 | 19134 | 76603 | 76-603-000-0-0007 | SAUR | 7 | SAINT-MACLOU-LA-BRIERE |  | non | CHEMIN DES PRIMEVERES | AVANT LE N°970 | 111 | PI |  | 4 | 34 | non |  |  | non | oui |  |  | 517409 | 6952911 | 50 | OUEST
export_donnees_pei_sdis76.19136 | 19136 | 76603 | 76-603-000-0-0008 | SAUR | 8 | SAINT-MACLOU-LA-BRIERE |  | non |  |  | 111 | PI |  | 4 | 42 | non |  |  | non | oui |  |  | 517871 | 6953264 | 50 | OUEST
export_donnees_pei_sdis76.18952 | 18952 | 76600 | 76-600-000-0-0058 |  | 58 | SAINT-LEONARD |  | non |  |  | 499 | CI |  |  |  | non |  |  | non | oui |  |  | 509758 | 6962582 | 50 | OUEST
export_donnees_pei_sdis76.19137 | 19137 | 76603 | 76-603-000-0-0010 | SAUR | 10 | SAINT-MACLOU-LA-BRIERE |  | non | ROUTE DU CARREAU | AU N°520 (RD73) | 112 | PI |  | 4 | 152 | non |  |  | non | oui |  |  | 516811 | 6953871 | 50 | OUEST
export_donnees_pei_sdis76.5663 | 5663 | 76114 | 76-114-000-0-0077 | ALERTE'INCENDIE | 77 | BOLBEC |  | non | Avenue Louis Debray | face Villa Suzette - château Joly | 113 | PI | 2020-08-12 | 4.5 | 142 | non |  |  | non | oui |  |  | 517046 | 6945017 | 5 | OUEST
export_donnees_pei_sdis76.5678 | 5678 | 76114 | 76-114-000-0-0092 | ALERTE'INCENDIE | 92 | BOLBEC |  | non | D6015 | face Rue Besselièvre, angle accès Ferme Calletot | 111 | PI | 2019-08-14 | 1.8 | 33 | non |  |  | non | oui |  |  | 519366 | 6944569 | 50 | OUEST
export_donnees_pei_sdis76.7943 | 7943 | 76303 | 76-303-000-0-0008 |  | 8 | GOMMERVILLE |  | non | Rue du Manoir | Hameau de Rébomard | 111 | PI |  | 0 |  | non |  |  | non | oui |  |  | 508255 | 6941448 | 5 | OUEST
export_donnees_pei_sdis76.7944 | 7944 | 76303 | 76-303-000-0-0010 |  | 10 | GOMMERVILLE |  | non | Rue Jean Martin au n°406 | Entrée GAEC LETHUILLIERS | 112 | PI |  | 0 |  | non |  |  | non | oui |  |  | 508895 | 6942350 | 5 | OUEST
export_donnees_pei_sdis76.9043 | 9043 | 76342 | 76-342-000-0-0001 |  | 1 | HATTENVILLE |  | non | Chemin d'Equimbosc | face au n°2 | 111 | PI |  | 0 |  | non |  |  | non | oui |  |  | 522035 | 6953158 | 50 | OUEST
export_donnees_pei_sdis76.19132 | 19132 | 76603 | 76-603-000-0-0006 | SAUR | 6 | SAINT-MACLOU-LA-BRIERE |  | non | RUE DU CHEVAL BLANC | ANGLE CHEMIN DES PRIMEVERES | 112 | PI |  | 3.5 | 51 | non |  |  | non | oui |  |  | 517209 | 6952813 | 50 | OUEST
export_donnees_pei_sdis76.19135 | 19135 | 76603 | 76-603-000-0-0009 | SAUR | 9 | SAINT-MACLOU-LA-BRIERE |  | non | CHEMIN DES PRIMEVERES | APRES LE N°1976 | 111 | PI |  | 5 | 36 | non |  |  | non | oui |  |  | 518109 | 6953784 | 50 | OUEST
export_donnees_pei_sdis76.5080 | 5080 | 76082 | 76-082-000-0-0003 |  | 3 | BERNIERES |  | non | Rue de l'Eglise | salle Bernard Alexandre | 112 | PI |  | 4.6 | 111 | non |  |  | non | oui |  |  | 517577 | 6949439 | 5 | OUEST
export_donnees_pei_sdis76.5071 | 5071 | 76076 | 76-076-000-0-0005 |  | 5 | BENARVILLE |  | non | 149 GRANDE RUE | D11 - Dans lotissement | 433 | CI |  | 0 |  | non | 120 |  | non | oui |  |  | 519023 | 6955483 | 5 | OUEST
export_donnees_pei_sdis76.5069 | 5069 | 76076 | 76-076-000-0-0003 |  | 3 | BENARVILLE |  | non | 150 GRANDE RUE | D11 | 111 | PI |  | 0 | 0 | non |  |  | non | non | 2020-09-22 |  | 519037 | 6955535 | 5 | OUEST
export_donnees_pei_sdis76.5067 | 5067 | 76076 | 76-076-000-0-0001 | VEOLIA | 1 | BENARVILLE |  | non | Hameau le Mouquet |  | 112 | PI |  | 4 | 74 | non |  |  | non | oui |  |  | 517446 | 6954498 | 5 | OUEST
export_donnees_pei_sdis76.5079 | 5079 | 76082 | 76-082-000-0-0002 |  | 2 | BERNIERES |  | non | Rue de la Ferme Dufresne | angle Impasse de la Ferme Dufresne | 113 | PI |  | 6.1 | 185 | non |  |  | non | oui |  |  | 518531 | 6951198 | 5 | OUEST
export_donnees_pei_sdis76.7361 | 7361 | 76258 | 76-258-078-0-0003 |  | 3 | TERRES-DE-CAUX | BENNETOT | non | Route de Tocqueville les Murs au n°150 |  | 319 | PA |  | 0 |  | non |  |  | non | oui |  |  | 523387 | 6955136 | 50 | OUEST
export_donnees_pei_sdis76.7359 | 7359 | 76258 | 76-258-078-0-0001 |  | 1 | TERRES-DE-CAUX | BENNETOT | non | Hameau le Mouquet |  | 111 | PI |  | 4.9 | 16 | non |  |  | non | oui |  |  | 523263 | 6955209 | 5 | OUEST
export_donnees_pei_sdis76.7360 | 7360 | 76258 | 76-258-078-0-0002 |  | 2 | TERRES-DE-CAUX | BENNETOT | non | Rue des Mésanges | Lotissement le Village | 111 | PI |  | 4.5 | 14 | non |  |  | non | oui |  |  | 523092 | 6954993 | 50 | OUEST
export_donnees_pei_sdis76.5070 | 5070 | 76076 | 76-076-000-0-0004 |  | 4 | BENARVILLE |  | non | Rue Tous vents | sous parking VL - 20 m3 | 423 | CI |  | 0 |  | non | 120 |  | non | oui |  |  | 518768 | 6955510 | 50 | OUEST
export_donnees_pei_sdis76.9048 | 9048 | 76342 | 76-342-000-0-0006 |  | 6 | HATTENVILLE |  | non | La Croix de Pierre | face au n°1 chemin de la croix de pierre | 111 | PI |  | 0 |  | non |  |  | non | oui |  |  | 522351 | 6953826 | 50 | OUEST
export_donnees_pei_sdis76.9049 | 9049 | 76342 | 76-342-000-0-0007 |  | 7 | HATTENVILLE |  | non | Chemin de la Cayenne |  | 111 | PI |  | 0 |  | non |  |  | non | oui |  |  | 522713 | 6953879 | 50 | OUEST
export_donnees_pei_sdis76.9051 | 9051 | 76342 | 76-342-000-0-0009 |  | 9 | HATTENVILLE |  | non | Impasse de la Mare | angle chemin du Luxembourg - Le Luxembourg | 319 | PA |  | 0 |  | non |  |  | non | oui |  |  | 523096 | 6952459 | 5 | OUEST
export_donnees_pei_sdis76.9052 | 9052 | 76342 | 76-342-000-0-0010 |  | 10 | HATTENVILLE |  | non | Chemin de la ferme du Manège | face laiterie | 319 | PA |  | 0 |  | non |  |  | non | oui |  |  | 521588 | 6952926 | 5 | OUEST
export_donnees_pei_sdis76.9057 | 9057 | 76342 | 76-342-000-0-0015 |  | 15 | HATTENVILLE |  | non | Chemin du beau Soleil |  | 112 | PI |  | 0 |  | non |  |  | non | oui |  |  | 523986 | 6952920 | 50 | OUEST
export_donnees_pei_sdis76.5081 | 5081 | 76082 | 76-082-000-0-0004 |  | 4 | BERNIERES |  | non | Rue du Quesnay | Station d'épuration - bassin | 414 | CI |  | 0 |  | non | 200 |  | non | oui |  |  | 518359 | 6949999 | 50 | OUEST
export_donnees_pei_sdis76.14766 | 14766 | 76543 | 76-543-000-0-0004 |  | 4 | ROUVILLE |  | non | Face à l'Eglise |  | 112 | PI |  | 5.5 | 85 | non |  |  | non | oui |  |  | 519217 | 6949016 | 50 | OUEST
export_donnees_pei_sdis76.14767 | 14767 | 76543 | 76-543-000-0-0005 |  | 5 | ROUVILLE |  | non | Les 4 Routes | Ferme Héranval | 113 | PI |  | 5.5 | 230 | non |  |  | non | oui |  |  | 518966 | 6948926 | 50 | OUEST
export_donnees_pei_sdis76.17342 | 17342 | 76710 | 76-710-000-0-0004 |  | 4 | TREMAUVILLE |  | non | Rue du Petit Hameau | face au n°81 | 319 | PA |  | 0 |  | non |  |  | non | oui |  |  | 521027 | 6954670 | 50 | OUEST
export_donnees_pei_sdis76.17117 | 17117 | 76695 | 76-695-000-0-0001 |  | 1 | TOCQUEVILLE-LES-MURS |  | non | Le Bourg au n°19 | D11 - face épicerie | 111 | PI |  | 0 |  | non |  |  | non | oui |  |  | 519560 | 6954714 | 50 | OUEST
export_donnees_pei_sdis76.17119 | 17119 | 76695 | 76-695-000-0-0003 |  | 3 | TOCQUEVILLE-LES-MURS |  | non | La Forge | Lotissement des Charmilles | 319 | PA |  | 0 |  | non |  |  | non | oui |  |  | 519595 | 6954418 | 5 | OUEST
export_donnees_pei_sdis76.17339 | 17339 | 76710 | 76-710-000-0-0001 |  | 1 | TREMAUVILLE |  | non | Rue de la Mairie au n°80 |  | 111 | PI |  | 0 |  | non |  |  | non | oui |  |  | 520980 | 6954690 | 50 | OUEST
export_donnees_pei_sdis76.17340 | 17340 | 76710 | 76-710-000-0-0002 |  | 2 | TREMAUVILLE |  | non | Route des Grés | D28 | 999 | -- |  | 0 |  | non |  |  | non | oui |  |  | 521121 | 6953698 | 50 | OUEST
export_donnees_pei_sdis76.17341 | 17341 | 76710 | 76-710-000-0-0003 |  | 3 | TREMAUVILLE |  | non | Rue du Faux buisson au n°236 |  | 319 | PA |  | 0 |  | non |  |  | non | oui |  |  | 521264 | 6954818 | 5 | OUEST
export_donnees_pei_sdis76.17622 | 17622 | 76751 | 76-751-000-0-0001 |  | 1 | YEBLERON |  | non | Hameau des Deux Portes | au pied du château d'eau | 112 | PI |  | 0 |  | non |  |  | non | oui |  |  | 522220 | 6951882 | 50 | OUEST
export_donnees_pei_sdis76.17623 | 17623 | 76751 | 76-751-000-0-0002 |  | 2 | YEBLERON |  | non | Sente des Rouelles |  | 129 | BI |  | 0 |  | non |  |  | non | oui |  |  | 522008 | 6951104 | 50 | OUEST
export_donnees_pei_sdis76.16328 | 16328 | 76647 | 76-647-000-0-0025 | PROMAT | 25 | SAINT-ROMAIN-DE-COLBOSC |  | non | Rue du Vert Vallon | angle allée des Chardonnerets | 113 | PI |  | 4 | 140 | non |  |  | non | oui |  |  | 508241 | 6939921 | 5 | OUEST
export_donnees_pei_sdis76.17624 | 17624 | 76751 | 76-751-000-0-0003 |  | 3 | YEBLERON |  | non | Rue du Calvaire au n°249 |  | 111 | PI |  | 0 |  | non |  |  | non | oui |  |  | 522131 | 6951204 | 50 | OUEST
export_donnees_pei_sdis76.17625 | 17625 | 76751 | 76-751-000-0-0004 |  | 4 | YEBLERON |  | non | Route de Bolbec au n°191 | D149 | 129 | BI |  | 0 |  | non |  |  | non | oui |  |  | 521897 | 6950959 | 50 | OUEST
export_donnees_pei_sdis76.17626 | 17626 | 76751 | 76-751-000-0-0005 |  | 5 | YEBLERON |  | non | Lotissement les Rouelles |  | 111 | PI |  | 0 |  | non |  |  | non | oui |  |  | 521835 | 6951036 | 50 | OUEST
export_donnees_pei_sdis76.17627 | 17627 | 76751 | 76-751-000-0-0006 |  | 6 | YEBLERON |  | non | Place de la Mairie |  | 111 | PI |  | 0 |  | non |  |  | non | oui |  |  | 522039 | 6950944 | 50 | OUEST
export_donnees_pei_sdis76.17628 | 17628 | 76751 | 76-751-000-0-0007 |  | 7 | YEBLERON |  | non | Immeuble HLM Les bosquets |  | 111 | PI |  | 0 |  | non |  |  | non | oui |  |  | 521932 | 6950846 | 50 | OUEST
export_donnees_pei_sdis76.17629 | 17629 | 76751 | 76-751-000-0-0008 |  | 8 | YEBLERON |  | non | Hameau la Valette au n°474 |  | 111 | PI |  | 0 |  | non |  |  | non | oui |  |  | 521946 | 6950526 | 50 | OUEST
export_donnees_pei_sdis76.17630 | 17630 | 76751 | 76-751-000-0-0009 |  | 9 | YEBLERON |  | non | Hameau Longuemare |  | 111 | PI |  | 0 |  | non |  |  | non | oui |  |  | 521881 | 6950371 | 50 | OUEST
export_donnees_pei_sdis76.17632 | 17632 | 76751 | 76-751-000-0-0011 |  | 11 | YEBLERON |  | non | Rue de la Forge | RPA la Hêtraie | 111 | PI |  | 0 |  | non |  |  | non | oui |  |  | 522238 | 6951072 | 50 | OUEST
export_donnees_pei_sdis76.17636 | 17636 | 76751 | 76-751-000-0-0015 |  | 15 | YEBLERON |  | non | Route de Bolbec | D149 - Ambulance Baron | 111 | PI |  | 0 |  | non |  |  | non | oui |  |  | 522491 | 6951315 | 50 | OUEST
export_donnees_pei_sdis76.17637 | 17637 | 76751 | 76-751-000-0-0016 |  | 16 | YEBLERON |  | non | Impasse Beurioterie | nouvellement répertorié | 111 | PI |  | 0 |  | non |  |  | non | oui |  |  | 523100 | 6951656 | 50 | OUEST
export_donnees_pei_sdis76.17633 | 17633 | 76751 | 76-751-000-0-0012 |  | 12 | YEBLERON |  | non | Route de Bolbec au n°514 | D149 - Ferme Décultot | 319 | PA |  | 0 |  | non |  |  | non | oui |  |  | 521562 | 6950724 | 5 | OUEST
export_donnees_pei_sdis76.15908 | 15908 | 76603 | 76-603-000-0-0001 |  | 1 | SAINT-MACLOU-LA-BRIERE |  | non | D73 | angle RN 75 - devant la boulangerie | 113 | PI |  | 0 |  | non |  |  | non | oui |  |  | 516852 | 6953639 | 50 | OUEST
export_donnees_pei_sdis76.15909 | 15909 | 76603 | 76-603-000-0-0002 |  | 2 | SAINT-MACLOU-LA-BRIERE |  | non | Résidence les Primevères | D73 - angle lotissement Falo | 111 | PI |  | 0 |  | non |  |  | non | oui |  |  | 516804 | 6953355 | 50 | OUEST
export_donnees_pei_sdis76.15910 | 15910 | 76603 | 76-603-000-0-0003 |  | 3 | SAINT-MACLOU-LA-BRIERE |  | non | Le Cheval Blanc | CV n°8 angle CV n°3 | 112 | PI |  | 0 |  | non |  |  | non | oui |  |  | 516912 | 6953054 | 50 | OUEST
export_donnees_pei_sdis76.4615 | 4615 | 76012 | 76-012-000-0-0002 |  | 2 | ANGERVILLE-BAILLEUL |  | non | Route Dufresne | angle chemin de l'église | 113 | PI |  | 0 |  | non |  |  | non | oui |  |  | 516169 | 6955018 | 5 | OUEST
export_donnees_pei_sdis76.5083 | 5083 | 76082 | 76-082-000-0-0011 |  | 11 | BERNIERES |  | non | Route de Mirville | angle du lotissement du Vieux Clocher, face au n°90 | 112 | PI |  | 4.7 | 79 | non |  |  | non | oui |  |  | 516941 | 6949253 | 5 | OUEST
export_donnees_pei_sdis76.5085 | 5085 | 76082 | 76-082-000-0-0013 |  | 13 | BERNIERES |  | non | Rue des Portes au n°306 | angle Rue Durdent, à proximité de l'abribus | 111 | PI |  | 5.7 | 56 | non |  |  | non | oui |  |  | 517600 | 6950139 | 5 | OUEST
export_donnees_pei_sdis76.5084 | 5084 | 76082 | 76-082-000-0-0012 |  | 12 | BERNIERES |  | non | Rue du Hamelet au n°380 | direction Nointot | 111 | PI |  | 4.2 | 56 | non |  |  | non | oui |  |  | 517340 | 6948849 | 5 | OUEST
export_donnees_pei_sdis76.9054 | 9054 | 76342 | 76-342-000-0-0012 |  | 12 | HATTENVILLE |  | non | Chemin des Mineries au n°135 |  | 319 | PA |  | 0 |  | non |  |  | non | oui |  |  | 522116 | 6954679 | 5 | OUEST
export_donnees_pei_sdis76.17634 | 17634 | 76751 | 76-751-000-0-0013 |  | 13 | YEBLERON |  | non | Route de Bolbec au n°1627 | D149 - Ferme Bellet | 319 | PA |  | 0 |  | non |  |  | non | oui |  |  | 520644 | 6950168 | 5 | OUEST
export_donnees_pei_sdis76.5739 | 5739 | 76115 | 76-115-000-0-0013 |  | 13 | BOLLEVILLE |  | non | Aire de repos de Bolleville | A29 sens Pont de Normandie - Amiens, 240 m3 | 414 | CI |  | 0 |  | non | 240 |  | non | oui |  |  | 522693 | 6948774 | 5 | OUEST
export_donnees_pei_sdis76.7362 | 7362 | 76258 | 76-258-078-0-0004 |  | 4 | TERRES-DE-CAUX | BENNETOT | non | Rue Tous vents | sous parking VL - 120 m3 | 422 | CI |  | 0 |  | non | 60 |  | non | oui |  |  | 523313 | 6955284 | 50 | OUEST
export_donnees_pei_sdis76.17118 | 17118 | 76695 | 76-695-000-0-0002 |  | 2 | TOCQUEVILLE-LES-MURS |  | non | Rue de l'Eglise | Ecole dans la cours - réserve non alimentée - 120 m3 | 423 | CI |  | 0 |  | non | 120 |  | oui | oui |  |  | 519340 | 6954918 | 50 | OUEST
export_donnees_pei_sdis76.16329 | 16329 | 76647 | 76-647-000-0-0026 | PROMAT | 26 | SAINT-ROMAIN-DE-COLBOSC |  | non | Vieille route | D12 - entrée personnel ou livraison | 113 | PI |  | 5.2 | 155 | non |  |  | non | oui |  |  | 509054 | 6939262 | 5 | OUEST
export_donnees_pei_sdis76.7413 | 7413 | 76258 | 76-258-258-0-0040 |  | 40 | TERRES-DE-CAUX | FAUVILLE-EN-CAUX | non | Route de Yébleron | Nor Agro - bassin de réserve - 300 m3 | 414 | CI |  | 0 |  | non | 300 |  | non | oui |  |  | 524651 | 6952704 | 5 | OUEST
export_donnees_pei_sdis76.17120 | 17120 | 76695 | 76-695-000-0-0004 |  | 4 | TOCQUEVILLE-LES-MURS |  | non | Rue de la Flamme Olympique au n°6 | Menuiserie Lebair - 120 m3 | 423 | CI |  | 0 |  | non | 120 |  | non | oui |  |  | 520143 | 6954350 | 5 | OUEST
export_donnees_pei_sdis76.17635 | 17635 | 76751 | 76-751-000-0-0014 |  | 14 | YEBLERON |  | non | Route de Bolbec | D149 - Résidence les Tilleuls - réserve alimentée 120 m3 | 425 | CI |  | 0 |  | non | 120 |  | oui | oui |  |  | 521727 | 6950784 | 5 | OUEST
export_donnees_pei_sdis76.9044 | 9044 | 76342 | 76-342-000-0-0002 |  | 2 | HATTENVILLE |  | non | Chemin de la ferme du manège | angle chemin d'equimbosc | 111 | PI |  | 0 |  | non |  |  | non | oui |  |  | 521512 | 6953012 | 50 | OUEST
export_donnees_pei_sdis76.9053 | 9053 | 76342 | 76-342-000-0-0011 |  | 11 | HATTENVILLE |  | non | Route des Chouquets | Entre le Stade et la Menuiserie Desvard n°240 - derrière le petit talus | 111 | PI |  | 0 |  | non |  |  | non | oui |  |  | 522038 | 6953432 | 50 | OUEST
export_donnees_pei_sdis76.9056 | 9056 | 76342 | 76-342-000-0-0014 |  | 14 | HATTENVILLE |  | non | Impasse des Résidences | route d'accès au stade, à l'entrée du lotissement | 111 | PI |  | 0 |  | non |  |  | non | oui |  |  | 522215 | 6953582 | 50 | OUEST
export_donnees_pei_sdis76.14768 | 14768 | 76543 | 76-543-000-0-0006 |  | 6 | ROUVILLE |  | non | Route de Valmont |  | 112 | PI |  | 4.8 | 61 | non |  |  | non | oui |  |  | 519243 | 6949249 | 50 | OUEST
export_donnees_pei_sdis76.17631 | 17631 | 76751 | 76-751-000-0-0010 |  | 10 | YEBLERON |  | non | D149 | angle D202 - Route du Manoir | 111 | PI |  | 0 |  | non |  |  | non | oui |  |  | 521460 | 6950584 | 50 | OUEST
export_donnees_pei_sdis76.9050 | 9050 | 76342 | 76-342-000-0-0008 |  | 8 | HATTENVILLE |  | non | Hameau Chouquets | bassin d'orage | 419 | CI |  | 0 |  | non |  |  | non | oui |  |  | 522095 | 6952730 | 5 | OUEST
export_donnees_pei_sdis76.5683 | 5683 | 76114 | 76-114-000-0-0097 | ALERTE'INCENDIE | 97 | BOLBEC |  | non | Chemin rural au n°40 | Hameau de la Station | 119 | PI | 2019-08-14 | 0 |  | non |  |  | non | non | 2020-12-14 |  | 518505 | 6946291 | 50 | OUEST
export_donnees_pei_sdis76.16401 | 16401 | 76657 | 76-657-000-0-0002 |  | 2 | SAINT-VIGOR-D-YMONVILLE |  | non | Route de Secqueville | angle sente des Petits Vaux | 111 | PI |  | 0 |  | non |  |  | non | oui |  |  | 507698 | 6936898 | 5 | OUEST
export_donnees_pei_sdis76.12119 | 12119 | 76468 | 76-468-000-0-0004 |  | 4 | NOINTOT |  | non | Route de Mirville | D72 en contrebas de l'A29, à proximité de la station d'épuration – bassin de rétention | 419 | CI |  | 0 |  | non |  |  | non | oui |  |  | 515793 | 6947405 | 5 | OUEST
export_donnees_pei_sdis76.12121 | 12121 | 76468 | 76-468-000-0-0007 |  | 7 | NOINTOT |  | non | Route de Mirville | D72, sous le viaduc de l'A29, bassin | 429 | CI |  | 0 |  | non |  |  | non | oui |  |  | 515995 | 6947128 | 5 | OUEST
export_donnees_pei_sdis76.12118 | 12118 | 76468 | 76-468-000-0-0003 |  | 3 | NOINTOT |  | non | Rue de la Gare |  | 112 | PI |  | 4.2 | 60 | non |  |  | non | oui |  |  | 517778 | 6947120 | 50 | OUEST
export_donnees_pei_sdis76.12130 | 12130 | 76468 | 76-468-000-0-0016 |  | 16 | NOINTOT |  | non | Le beau soleil | PI de 45 mm | 111 | PI |  | 0 |  | non |  |  | non | oui |  |  | 516822 | 6946009 | 50 | OUEST
export_donnees_pei_sdis76.12124 | 12124 | 76468 | 76-468-000-0-0010 |  | 10 | NOINTOT |  | non | Lotissement de la Fontaine |  | 111 | PI |  | 4.5 | 65 | non |  |  | non | oui |  |  | 517407 | 6947316 | 50 | OUEST
export_donnees_pei_sdis76.12120 | 12120 | 76468 | 76-468-000-0-0006 |  | 6 | NOINTOT |  | non | Château La Houssaye | bassin de rétention | 419 | CI |  | 0 |  | non |  |  | non | oui |  |  | 516133 | 6947637 | 5 | OUEST
export_donnees_pei_sdis76.12127 | 12127 | 76468 | 76-468-000-0-0013 |  | 13 | NOINTOT |  | non | Lotissement résidence des prés |  | 112 | PI |  | 4.5 | 60 | non |  |  | non | oui |  |  | 517853 | 6947350 | 50 | OUEST
export_donnees_pei_sdis76.12128 | 12128 | 76468 | 76-468-000-0-0014 |  | 14 | NOINTOT |  | non | Lotissement résidence des hêtres |  | 112 | PI |  | 4.4 | 55 | non |  |  | non | oui |  |  | 518005 | 6947417 | 50 | OUEST
export_donnees_pei_sdis76.12129 | 12129 | 76468 | 76-468-000-0-0015 |  | 15 | NOINTOT |  | non | Rue de l'école au n°446 | Angle rue de la Mare aux Saules | 112 | PI |  | 5 | 60 | non |  |  | non | oui |  |  | 517044 | 6947067 | 50 | OUEST
export_donnees_pei_sdis76.14765 | 14765 | 76543 | 76-543-000-0-0003 |  | 3 | ROUVILLE |  | non | Route de Raffetot | Cité Toutain | 113 | PI |  | 5.1 | 142 | non |  |  | non | oui |  |  | 519252 | 6948384 | 50 | OUEST
export_donnees_pei_sdis76.5682 | 5682 | 76114 | 76-114-000-0-0096 | ALERTE'INCENDIE | 96 | BOLBEC |  | non | D149 | angle D30 - au niveau du pont de chemin de fer | 113 | PI | 2019-08-14 | 6 | 172 | non |  |  | non | oui |  |  | 518142 | 6946455 | 5 | OUEST
export_donnees_pei_sdis76.12117 | 12117 | 76468 | 76-468-000-0-0002 |  | 2 | NOINTOT |  | non | Lotissement résidence du village |  | 112 | PI |  | 4 | 60 | non |  |  | non | oui |  |  | 517802 | 6947213 | 50 | OUEST
export_donnees_pei_sdis76.12123 | 12123 | 76468 | 76-468-000-0-0009 |  | 9 | NOINTOT |  | non | Route de Bernières | à proximité de la Salle des fêtes | 112 | PI |  | 4.3 | 60 | non |  |  | non | oui |  |  | 517592 | 6947518 | 50 | OUEST
export_donnees_pei_sdis76.12122 | 12122 | 76468 | 76-468-000-0-0008 |  | 8 | NOINTOT |  | non | Résidence du Bois Jouen |  | 111 | PI |  | 4.2 | 60 | non |  |  | non | oui |  |  | 517487 | 6947184 | 50 | OUEST
export_donnees_pei_sdis76.7447 | 7447 | 76259 | 76-259-000-0-0015 |  | 15 | FECAMP |  | non | Avenue Jean Lorrain | angle route de Cany - face au n°166 | 113 | PI |  | 0 | 187 | non |  |  | non | oui |  |  | 511019 | 6965701 | 50 | OUEST
export_donnees_pei_sdis76.7548 | 7548 | 76259 | 76-259-000-0-0116 |  | 116 | FECAMP |  | non | Square des Ifs au n°1 |  | 122 | BI |  | 0 | 72 | non |  |  | non | oui |  |  | 510875 | 6964243 | 50 | OUEST
export_donnees_pei_sdis76.7549 | 7549 | 76259 | 76-259-000-0-0117 |  | 117 | FECAMP |  | non | Square des Ifs au n°12 |  | 121 | BI |  | 0 | 54 | non |  |  | non | oui |  |  | 510833 | 6964201 | 50 | OUEST
export_donnees_pei_sdis76.7550 | 7550 | 76259 | 76-259-000-0-0118 |  | 118 | FECAMP |  | non | Chemin des Ifs au n°462 |  | 122 | BI |  | 0 | 81 | non |  |  | non | oui |  |  | 510880 | 6964134 | 50 | OUEST
export_donnees_pei_sdis76.7559 | 7559 | 76259 | 76-259-000-0-0127 |  | 127 | FECAMP |  | non | Chemin St Jacques | angle Avenue du Maréchal de lattre de Tassigny | 113 | PI |  | 0 | 143 | non |  |  | non | oui |  |  | 511461 | 6964011 | 50 | OUEST
export_donnees_pei_sdis76.7561 | 7561 | 76259 | 76-259-000-0-0129 |  | 129 | FECAMP |  | non | Boulevard Nelson Mandela | entrée salle Jacques Anquetil | 112 | PI |  | 0 | 106 | non |  |  | non | oui |  |  | 511808 | 6963916 | 50 | OUEST
export_donnees_pei_sdis76.7607 | 7607 | 76259 | 76-259-000-0-0176 |  | 176 | FECAMP |  | non | Avenue Jules Vernes | angle Rue Raymond Queneau | 123 | BI |  | 0 | 127 | non |  |  | non | oui |  |  | 511883 | 6963570 | 50 | OUEST
export_donnees_pei_sdis76.16404 | 16404 | 76657 | 76-657-000-0-0005 |  | 5 | SAINT-VIGOR-D-YMONVILLE |  | non | Route de Bisrue | entre chemin de la Mare des Mares et impasse du Camp | 111 | PI |  | 0 |  | non |  |  | non | oui |  |  | 507958 | 6935606 | 2 | OUEST
export_donnees_pei_sdis76.7615 | 7615 | 76259 | 76-259-000-0-0184 |  | 184 | FECAMP |  | non | Route de Valmont | au niveau de la station essence du magasin Intermarché - Nouvellement répertorié | 123 | BI |  | 0 | 181 | non |  |  | non | oui |  |  | 511904 | 6965241 | 50 | OUEST
export_donnees_pei_sdis76.19349 | 19349 | 76719 | 76-719-000-0-0015 |  | 15 | VALMONT |  | non | 15 RUE DE LA LINERIE |  | 341 | PA |  |  |  | non |  |  | oui | oui |  |  | 519777 | 6963820 | 50 | OUEST
export_donnees_pei_sdis76.19167 | 19167 | 76259 | 76-259-000-0-0200 | EAUX DE NORMANDIE | 200 | FECAMP |  | non | 11 PLACE DU GENERAL LECLERC | ANGLE RUE JACQUES HUET | 123 | BI |  | 3.8 | 165 | non |  |  | non | oui |  |  | 511111 | 6965002 | 50 | OUEST
export_donnees_pei_sdis76.7562 | 7562 | 76259 | 76-259-000-0-0130 |  | 130 | FECAMP |  | non | Rue Gustave Couturier | devant l'école Jean Macé | 123 | BI |  | 0 | 182 | non |  |  | non | oui |  |  | 512119 | 6964597 | 50 | OUEST
export_donnees_pei_sdis76.7482 | 7482 | 76259 | 76-259-000-0-0050 |  | 50 | FECAMP |  | non | Avenue Gambetta | au niveau de l'entrée de la Caisse d'Epargne | 123 | BI |  | 0 | 139 | non |  |  | non | oui |  |  | 510813 | 6965335 | 50 | OUEST
export_donnees_pei_sdis76.7496 | 7496 | 76259 | 76-259-000-0-0064 |  | 64 | FECAMP |  | non | Avenue Maréchal De Tassigny au n°52 |  | 121 | BI |  | 0 | 43 | non |  |  | non | oui |  |  | 510819 | 6964697 | 50 | OUEST
export_donnees_pei_sdis76.7503 | 7503 | 76259 | 76-259-000-0-0071 |  | 71 | FECAMP |  | non | Route de Valmont | angle rue Bizet devant le n°64 | 123 | BI |  | 0 | 126 | non |  |  | non | oui |  |  | 511807 | 6965289 | 50 | OUEST
export_donnees_pei_sdis76.7582 | 7582 | 76259 | 76-259-000-0-0150 |  | 150 | FECAMP |  | non | Quai de la Marne | écluse bassin mi marée | 112 | PI |  | 0 | 98 | non |  |  | non | oui |  |  | 510855 | 6965628 | 50 | OUEST
export_donnees_pei_sdis76.19155 | 19155 | 76259 | 76-259-000-0-0227 | EAUX DE NORMANDIE | 227 | FECAMP |  | non | RUE DU 2 SEPTEMBRE | ANGLE RUE QUEUE DE RENARD | 123 | BI |  | 3.4 | 193 | non |  |  | non | oui |  |  | 512163 | 6965336 | 50 | OUEST
export_donnees_pei_sdis76.19175 | 19175 | 76259 | 76-259-000-0-0209 | EAUX DE NORMANDIE | 209 | FECAMP |  | non | RUE GUILLAUME LE CONQUERANT | ANGLE RUE DES FOSSEES AUX ROIS | 113 | PI |  | 3 | 179 | non |  |  | non | oui |  |  | 511552 | 6964635 | 50 | OUEST
export_donnees_pei_sdis76.19176 | 19176 | 76259 | 76-259-000-0-0210 | EAUX DE NORMANDIE | 210 | FECAMP |  | non | RUE DU CHÂTEAU D'EAU | FACE N°7 | 122 | BI |  | 6.6 | 57 | non |  |  | non | oui |  |  | 511686 | 6964482 | 50 | OUEST
export_donnees_pei_sdis76.19177 | 19177 | 76259 | 76-259-000-0-0211 | EAUX DE NORMANDIE | 211 | FECAMP |  | non | CHEMIN DE LA CAVEE BLANCHE | (RESERVOIR SAINT-JACQUES) | 112 | PI |  | 1.2 | 60 | non |  |  | non | oui |  |  | 511778 | 6964452 | 50 | OUEST
export_donnees_pei_sdis76.19178 | 19178 | 76259 | 76-259-000-0-0212 | EAUX DE NORMANDIE | 212 | FECAMP |  | non | 8 RUE FROIDE | ANGLE RUE ALEXANDRE CONSTANTIN | 123 | BI |  | 2.8 | 133 | non |  |  | non | oui |  |  | 511044 | 6964841 | 50 | OUEST
export_donnees_pei_sdis76.19190 | 19190 | 76259 | 76-259-000-0-0224 | EAUX DE NORMANDIE | 224 | FECAMP |  | non | 30 RUE SAINT NICOLAS | ANGLE / RUE BIZET | 123 | BI |  | 5 | 217 | non |  |  | non | oui |  |  | 511622 | 6965207 | 50 | OUEST
export_donnees_pei_sdis76.19192 | 19192 | 76259 | 76-259-000-0-0226 | EAUX DE NORMANDIE | 226 | FECAMP |  | non | ROUTE DE VALMONT | ANGLE RUE DES FOURNEAUX (SUPERMARCHE ALDI) | 123 | BI |  | 4.8 | 238 | non |  |  | non | oui |  |  | 511751 | 6965331 | 50 | OUEST
export_donnees_pei_sdis76.7580 | 7580 | 76259 | 76-259-000-0-0148 |  | 148 | FECAMP |  | non | Résidence Moulin au Roy | voie d'accès à la résidence | 113 | PI |  | 0 | 139 | non |  |  | non | oui |  |  | 512073 | 6964803 | 50 | OUEST
export_donnees_pei_sdis76.18687 | 18687 | 76259 | 76-259-000-0-0192 |  | 192 | FECAMP |  | non | rue Georges Bourgeois | École Rabelais | 122 | BI |  | 0 | 65 | non |  |  | non | oui |  |  | 511366 | 6964610 | 50 | OUEST
export_donnees_pei_sdis76.7442 | 7442 | 76259 | 76-259-000-0-0010 |  | 10 | FECAMP |  | non | Rue Bourg Baudouin | angle Sentier du Val Criquet | 113 | PI |  | 0 | 133 | non |  |  | non | oui |  |  | 511104 | 6965858 | 50 | OUEST
export_donnees_pei_sdis76.7441 | 7441 | 76259 | 76-259-000-0-0009 |  | 9 | FECAMP |  | non | Route du Phare | angle rue du Cdt Roquigny | 112 | PI |  | 0 | 78 | non |  |  | non | oui |  |  | 510732 | 6965861 | 50 | OUEST
export_donnees_pei_sdis76.7444 | 7444 | 76259 | 76-259-000-0-0012 |  | 12 | FECAMP |  | non | Route du Phare | devant n°143 | 123 | BI |  | 0 | 133 | non |  |  | non | oui |  |  | 511117 | 6965752 | 50 | OUEST
export_donnees_pei_sdis76.7448 | 7448 | 76259 | 76-259-000-0-0016 |  | 16 | FECAMP |  | non | Route de Cany | devant le n°121 angle rue Bourg Baudouin | 112 | PI |  | 0 | 69 | non |  |  | non | oui |  |  | 511439 | 6965611 | 50 | OUEST
export_donnees_pei_sdis76.16405 | 16405 | 76657 | 76-657-000-0-0006 |  | 6 | SAINT-VIGOR-D-YMONVILLE |  | non | Route du Moulin | angle route de St Jean d'Abbetot | 111 | PI |  | 0 |  | non |  |  | non | oui |  |  | 509080 | 6936261 | 2 | OUEST
export_donnees_pei_sdis76.7446 | 7446 | 76259 | 76-259-000-0-0014 |  | 14 | FECAMP |  | non | Rue de la Terre Neuve | angle rue du Groënland | 113 | PI |  | 0 | 174 | non |  |  | non | oui |  | 2020-10-16 | 511551 | 6965722 | 50 | OUEST
export_donnees_pei_sdis76.7483 | 7483 | 76259 | 76-259-000-0-0051 |  | 51 | FECAMP |  | non | Boulevard de la République | devant la crèche municipale | 121 | BI |  | 0 | 49 | non |  |  | non | oui | 2020-09-15 | 2020-10-06 | 511130 | 6965349 | 50 | OUEST
export_donnees_pei_sdis76.7484 | 7484 | 76259 | 76-259-000-0-0052 |  | 52 | FECAMP |  | non | Rue Eugène Marchand | face à l'école de musique | 121 | BI |  | 0 | 53 | non |  |  | non | oui |  |  | 511053 | 6965248 | 50 | OUEST
export_donnees_pei_sdis76.7486 | 7486 | 76259 | 76-259-000-0-0054 |  | 54 | FECAMP |  | non | Place du Général De Gaulle | devant le n°4 | 113 | PI |  | 0 |  | non |  |  | non | oui |  |  | 510866 | 6965155 | 50 | OUEST
export_donnees_pei_sdis76.7485 | 7485 | 76259 | 76-259-000-0-0053 |  | 53 | FECAMP |  | non | Place Bellet | rue Sautreuil - entre le Tribunal et la Poste | 112 | PI |  | 0 | 110 | non |  |  | non | oui |  |  | 510954 | 6965240 | 50 | OUEST
export_donnees_pei_sdis76.7493 | 7493 | 76259 | 76-259-000-0-0061 |  | 61 | FECAMP |  | non | Rue de la Fontaine | angle rue Paul Bert | 113 | PI |  | 0 | 136 | non |  |  | non | oui |  |  | 511279 | 6965003 | 50 | OUEST
export_donnees_pei_sdis76.19129 | 19129 | 76719 | 76-719-000-0-0009 | VEOLIA | 9 | VALMONT |  | non | ROUTE DE L'EUROPE | ANGLE RUE DES SABLIERES | 121 | BI |  | 6 | 32 | non |  |  | non | oui |  |  | 521094 | 6963222 | 50 | OUEST
export_donnees_pei_sdis76.7494 | 7494 | 76259 | 76-259-000-0-0062 |  | 62 | FECAMP |  | non | Avenue Maréchal De Tassigny | devant le n°3 | 123 | BI |  | 0 | 162 | non |  |  | non | oui |  |  | 511138 | 6964897 | 50 | OUEST
export_donnees_pei_sdis76.7495 | 7495 | 76259 | 76-259-000-0-0063 |  | 63 | FECAMP |  | non | Rue de l'Avalasse | angle rue Jean-Louis Leclerc | 122 | BI |  | 0 | 88 | non |  |  | non | oui |  |  | 510812 | 6964824 | 50 | OUEST
export_donnees_pei_sdis76.7502 | 7502 | 76259 | 76-259-000-0-0070 |  | 70 | FECAMP |  | non | Route de Valmont | angle rue St Nicolas | 123 | BI |  | 0 | 225 | non |  |  | non | oui |  |  | 511689 | 6965343 | 50 | OUEST
export_donnees_pei_sdis76.7506 | 7506 | 76259 | 76-259-000-0-0074 |  | 74 | FECAMP |  | non | Rue St Nicolas | face rue de Giverville | 123 | BI |  | 0 | 176 | non |  |  | non | oui |  |  | 511499 | 6965121 | 50 | OUEST
export_donnees_pei_sdis76.7504 | 7504 | 76259 | 76-259-000-0-0072 |  | 72 | FECAMP |  | non | Rue Henri Dunant | à l'entrée de l'ancien hopital - devant le bâtiment administratif | 113 | PI |  | 0 |  | non |  |  | non | oui |  |  | 511491 | 6965232 | 50 | OUEST
export_donnees_pei_sdis76.16406 | 16406 | 76657 | 76-657-000-0-0007 |  | 7 | SAINT-VIGOR-D-YMONVILLE |  | non | Route de Bacqueville | face chemin de la Seine | 111 | PI |  | 0 |  | non |  |  | non | oui |  |  | 509113 | 6935808 | 2 | OUEST
export_donnees_pei_sdis76.7505 | 7505 | 76259 | 76-259-000-0-0073 |  | 73 | FECAMP |  | non | Rue de l'Aumone | face au n°12 | 122 | BI |  | 0 | 109 | non |  |  | non | oui |  |  | 511377 | 6965165 | 50 | OUEST
export_donnees_pei_sdis76.7507 | 7507 | 76259 | 76-259-000-0-0075 |  | 75 | FECAMP |  | non | Rue Queue de Renard | angle rue St Benoist | 113 | PI |  | 0 | 197 | non |  |  | non | oui |  |  | 511909 | 6965104 | 50 | OUEST
export_donnees_pei_sdis76.7491 | 7491 | 76259 | 76-259-000-0-0059 |  | 59 | FECAMP |  | non | Rue André Paul Leroux | angle rue Jean-Louis Leclerc - à proximité du magasin Jeanne Bijoutier | 123 | BI |  | 0 | 123 | non |  |  | non | oui |  |  | 511003 | 6965003 | 50 | OUEST
export_donnees_pei_sdis76.7500 | 7500 | 76259 | 76-259-000-0-0068 |  | 68 | FECAMP |  | non | Avenue Jean Lorrain | face au n°30 | 123 | BI |  | 0 | 147 | non |  |  | non | oui |  |  | 511514 | 6965465 | 50 | OUEST
export_donnees_pei_sdis76.7508 | 7508 | 76259 | 76-259-000-0-0076 |  | 76 | FECAMP |  | non | Rue du Grand Moulin | angle place des Boutiquiers | 113 | PI |  | 0 | 171 | non |  |  | non | oui |  |  | 511539 | 6965042 | 50 | OUEST
export_donnees_pei_sdis76.7509 | 7509 | 76259 | 76-259-000-0-0077 |  | 77 | FECAMP |  | non | Rue du Grand Moulin au n°2 | angle rue de la Queue du Renard | 113 | PI |  | 0 | 149 | non |  |  | non | oui |  |  | 511618 | 6964970 | 50 | OUEST
export_donnees_pei_sdis76.18899 | 18899 | 76183 | 76-183-000-0-0013 |  | 13 | COLLEVILLE |  | non |  |  | 999 | -- |  |  |  | non |  |  | non | oui |  |  | 515593 | 6963919 | 50 | OUEST
export_donnees_pei_sdis76.7512 | 7512 | 76259 | 76-259-000-0-0080 |  | 80 | FECAMP |  | non | Rue Arquaise au n°10 | angle Rue des Hallettes | 113 | PI |  | 0 | 142 | non |  |  | non | oui |  |  | 511362 | 6964906 | 50 | OUEST
export_donnees_pei_sdis76.7513 | 7513 | 76259 | 76-259-000-0-0081 |  | 81 | FECAMP |  | non | Rue Gustave Couturier au n°21 |  | 122 | BI |  | 0 | 106 | non |  |  | non | oui |  |  | 511429 | 6964809 | 50 | OUEST
export_donnees_pei_sdis76.7552 | 7552 | 76259 | 76-259-000-0-0120 |  | 120 | FECAMP |  | non | Rue La Lande St Jacques | parking résidence Shamrock | 112 | PI |  | 0 | 112 | non |  |  | non | oui |  |  | 511084 | 6964464 | 50 | OUEST
export_donnees_pei_sdis76.7554 | 7554 | 76259 | 76-259-000-0-0122 |  | 122 | FECAMP |  | non | Rue des Résistants au n°29 | ancienne BI | 112 | PI |  | 0 | 66 | non |  |  | non | oui |  |  | 511374 | 6964560 | 50 | OUEST
export_donnees_pei_sdis76.7553 | 7553 | 76259 | 76-259-000-0-0121 |  | 121 | FECAMP |  | non | Rue Guillaume Le Conquérant | face au n°30 | 112 | PI |  | 0 | 126 | non |  |  | non | oui |  |  | 511705 | 6964597 | 50 | OUEST
export_donnees_pei_sdis76.7555 | 7555 | 76259 | 76-259-000-0-0123 |  | 123 | FECAMP |  | non | Rue des Combattants | angle rue des Fusilliers Marins | 121 | BI |  | 0 | 54 | non |  |  | non | oui |  |  | 511597 | 6964556 | 50 | OUEST
export_donnees_pei_sdis76.7556 | 7556 | 76259 | 76-259-000-0-0124 |  | 124 | FECAMP |  | non | Rue Jacques Cartier au n°1 |  | 121 | BI |  | 0 | 42 | non |  |  | non | oui |  |  | 511386 | 6964503 | 50 | OUEST
export_donnees_pei_sdis76.7557 | 7557 | 76259 | 76-259-000-0-0125 |  | 125 | FECAMP |  | non | Rue Jacques Cartier | angle rue Corneille | 121 | BI |  | 0 | 43 | non |  |  | non | oui |  |  | 511538 | 6964463 | 50 | OUEST
export_donnees_pei_sdis76.7558 | 7558 | 76259 | 76-259-000-0-0126 |  | 126 | FECAMP |  | non | Rue des Mouettes | face au n°42 | 112 | PI |  | 0 | 112 | non |  |  | non | oui |  |  | 511354 | 6964277 | 50 | OUEST
export_donnees_pei_sdis76.7560 | 7560 | 76259 | 76-259-000-0-0128 |  | 128 | FECAMP |  | non | Boulevard Nelson Mandela | entrée Lycée Maupassant | 113 | PI |  | 0 | 125 | non |  |  | non | oui |  |  | 511723 | 6963917 | 50 | OUEST
export_donnees_pei_sdis76.7577 | 7577 | 76259 | 76-259-000-0-0145 |  | 145 | FECAMP |  | non | Avenue du Maréchal de Lattre de Tassigny | angle chemin du Bois de Bosclon | 112 | PI |  | 0 | 92 | non |  |  | non | oui |  |  | 511431 | 6963987 | 50 | OUEST
export_donnees_pei_sdis76.19131 | 19131 | 76719 | 76-719-000-0-0011 |  | 11 | VALMONT |  | non | RUE JULES CROCHEMORE | FACE RUE LOUIS BARBIER | 122 | BI |  | 5.8 | 97 | non |  |  | non | oui |  |  | 520687 | 6963251 | 50 | OUEST
export_donnees_pei_sdis76.7581 | 7581 | 76259 | 76-259-000-0-0149 |  | 149 | FECAMP |  | non | Boulevard de la République | face parking centre commercial Super U | 113 | PI |  | 0 | 139 | non |  |  | non | oui |  |  | 510971 | 6965412 | 50 | OUEST
export_donnees_pei_sdis76.16339 | 16339 | 76647 | 76-647-000-0-0038 | PROMAT | 38 | SAINT-ROMAIN-DE-COLBOSC |  | non | Voie St Exupéry | Zone d'activité de l'aérodrôme - entrée Thyssen Krupp | 112 | PI |  | 3.8 | 90 | non |  |  | non | oui |  |  | 508639 | 6940964 | 5 | OUEST
export_donnees_pei_sdis76.16356 | 16356 | 76647 | 76-647-000-0-0058 | PROMAT | 58 | SAINT-ROMAIN-DE-COLBOSC |  | non | Rue Jules Lemercier | maison de la petite enfance - face à l'espace Les Farfadets | 113 | PI |  | 4.5 | 188 | non |  |  | non | oui |  |  | 508857 | 6939291 | 5 | OUEST
export_donnees_pei_sdis76.16357 | 16357 | 76647 | 76-647-000-0-0059 | PROMAT | 59 | SAINT-ROMAIN-DE-COLBOSC |  | non | Route d'oudalle | face à la salle de sport 3 forme et sport | 113 | PI |  | 4.2 | 220 | non |  |  | non | oui |  |  | 508016 | 6939065 | 5 | OUEST
export_donnees_pei_sdis76.16358 | 16358 | 76647 | 76-647-000-0-0060 | PROMAT | 60 | SAINT-ROMAIN-DE-COLBOSC |  | non | Rue du Val Budel | angle Rue de la Forge, dans résidence du Val Budel | 112 | PI |  | 4.5 | 104 | non |  |  | non | oui |  |  | 508421 | 6939731 | 5 | OUEST
export_donnees_pei_sdis76.7593 | 7593 | 76259 | 76-259-000-0-0161 |  | 161 | FECAMP |  | non | Rue du Précieux | Sang devant les ACF | 112 | PI |  | 0 |  | non |  |  | non | oui |  |  | 511515 | 6965390 | 50 | OUEST
export_donnees_pei_sdis76.7584 | 7584 | 76259 | 76-259-000-0-0152 |  | 152 | FECAMP |  | non | Quai de Verdun | derrière Bricomarché | 112 | PI |  | 0 |  | non |  |  | non | non | 2020-07-02 |  | 511107 | 6965452 | 50 | OUEST
export_donnees_pei_sdis76.7585 | 7585 | 76259 | 76-259-000-0-0153 |  | 153 | FECAMP |  | non | Avenue Jean Lorrain | angle passerelle de la Rivière | 113 | PI |  | 0 | 180 | non |  |  | non | oui |  |  | 511222 | 6965655 | 50 | OUEST
export_donnees_pei_sdis76.7587 | 7587 | 76259 | 76-259-000-0-0155 |  | 155 | FECAMP |  | non | Quai de la Marne | bureau de port pont Gayant | 111 | PI |  | 0 | 40 | non |  |  | non | oui |  |  | 510746 | 6965693 | 50 | OUEST
export_donnees_pei_sdis76.7588 | 7588 | 76259 | 76-259-000-0-0156 |  | 156 | FECAMP |  | non | Pont sur la Valmont | derrière le terrain DDE - face au chantier naval | 112 | PI |  | 0 | 101 | non |  |  | non | oui |  |  | 511324 | 6965502 | 50 | OUEST
export_donnees_pei_sdis76.7589 | 7589 | 76259 | 76-259-000-0-0157 |  | 157 | FECAMP |  | non | Rue des Murs Fontaines | entrée collège Jules Ferry | 113 | PI |  | 0 | 156 | non |  |  | non | oui |  |  | 511980 | 6964780 | 50 | OUEST
export_donnees_pei_sdis76.7591 | 7591 | 76259 | 76-259-000-0-0159 |  | 159 | FECAMP |  | non | Route de Valmont au n°105 | à proximité de l'abribus | 113 | PI |  | 0 | 181 | non |  |  | non | oui |  |  | 512149 | 6965155 | 50 | OUEST
export_donnees_pei_sdis76.7598 | 7598 | 76259 | 76-259-000-0-0167 |  | 167 | FECAMP |  | non | Place du Général De Gaulle au n°19 |  | 113 | PI |  | 0 | 159 | non |  |  | non | oui |  |  | 510827 | 6965164 | 50 | OUEST
export_donnees_pei_sdis76.7600 | 7600 | 76259 | 76-259-000-0-0169 |  | 169 | FECAMP |  | non | Hopital clinique des Hautes Falaises | entrée de l'hopital | 113 | PI |  | 0 | 152 | non |  |  | non | oui |  |  | 511592 | 6963798 | 50 | OUEST
export_donnees_pei_sdis76.7601 | 7601 | 76259 | 76-259-000-0-0170 |  | 170 | FECAMP |  | non | Hopital clinique des Hautes Falaises | derrière la clinique | 113 | PI |  | 0 | 155 | non |  |  | non | oui |  |  | 511547 | 6963637 | 50 | OUEST
export_donnees_pei_sdis76.7602 | 7602 | 76259 | 76-259-000-0-0171 |  | 171 | FECAMP |  | non | Hopital clinique des Hautes Falaises | entrée urgences | 113 | PI |  | 0 | 171 | non |  |  | non | oui |  |  | 511460 | 6963713 | 50 | OUEST
export_donnees_pei_sdis76.7605 | 7605 | 76259 | 76-259-000-0-0174 |  | 174 | FECAMP |  | non | Avenue Jules Vernes | face Rue Jacques Prévert | 122 | BI |  | 0 | 121 | non |  |  | non | oui |  |  | 511806 | 6963586 | 50 | OUEST
export_donnees_pei_sdis76.7606 | 7606 | 76259 | 76-259-000-0-0175 |  | 175 | FECAMP |  | non | Rue Anatole France |  | 122 | BI |  | 0 | 103 | non |  |  | non | oui |  |  | 511862 | 6963614 | 50 | OUEST
export_donnees_pei_sdis76.7608 | 7608 | 76259 | 76-259-000-0-0177 |  | 177 | FECAMP |  | non | Rue Jacques Prévert |  | 122 | BI |  | 0 | 74 | non |  |  | non | oui |  |  | 511757 | 6963505 | 50 | OUEST
export_donnees_pei_sdis76.7497 | 7497 | 76259 | 76-259-000-0-0065 |  | 65 | FECAMP |  | non | Rue Robert Duglé | face au n°22 | 113 | PI |  | 0 | 122 | non |  |  | non | oui |  |  | 510840 | 6964647 | 50 | OUEST
export_donnees_pei_sdis76.7510 | 7510 | 76259 | 76-259-000-0-0078 |  | 78 | FECAMP |  | non | Rue de la Vieille Europe | angle accès Tolède et Delft | 113 | PI |  | 0 | 147 | non |  |  | non | oui |  |  | 511890 | 6964980 | 50 | OUEST
export_donnees_pei_sdis76.7518 | 7518 | 76259 | 76-259-000-0-0086 |  | 86 | FECAMP |  | non | Route de Valmont | angle rue Queue de Renard | 113 | PI |  | 0 | 171 | non |  |  | non | oui |  |  | 512041 | 6965180 | 50 | OUEST
export_donnees_pei_sdis76.7579 | 7579 | 76259 | 76-259-000-0-0147 |  | 147 | FECAMP |  | non | Rue de l'Orlogeur | angle rue d'Arques | 113 | PI |  | 0 | 183 | non |  |  | non | oui |  |  | 511502 | 6965058 | 50 | OUEST
export_donnees_pei_sdis76.19148 | 19148 | 76275 | 76-275-000-0-0024 |  | 24 | FONTENAY |  | non | RUE DES ROUGES GORGES | SERVICE TECHNIQUES | 113 | PI |  | 5 | 136 | non |  |  | non | oui |  |  | 496460 | 6944259 | 50 | OUEST
export_donnees_pei_sdis76.12510 | 12510 | 76481 | 76-481-000-0-0002 |  | 2 | OCTEVILLE-SUR-MER |  | non | Chemin des 2 Tilleuls | angle chemin de la Créssannerie | 113 | PI |  | 6.9 | 146 | non |  |  | non | oui |  |  | 494344 | 6944441 | 2 | OUEST
export_donnees_pei_sdis76.11228 | 11228 | 76409 | 76-409-000-0-0006 | CHUBB SMATIS | 6 | MANNEVILLETTE |  | non | Rue de l'Epine Brière |  | 112 | PI | 2020-09-16 |  | 100 | non |  |  | non | oui |  |  | 496432 | 6947035 | 10 | OUEST
export_donnees_pei_sdis76.11229 | 11229 | 76409 | 76-409-000-0-0007 | CHUBB SMATIS | 7 | MANNEVILLETTE |  | non | rue de la Saint Jean |  | 112 | PI | 2020-09-16 |  | 56 | non |  |  | non | oui |  |  | 495802 | 6947996 | 2 | OUEST
export_donnees_pei_sdis76.18745 | 18745 | 76409 | 76-409-000-0-0009 | CHUBB SMATIS | 9 | MANNEVILLETTE |  | non | Rue d'estouteville au n°6 |  | 112 | PI | 2020-09-16 |  | 100 | non |  |  | non | oui |  |  | 495743 | 6946833 | 50 | OUEST
export_donnees_pei_sdis76.18758 | 18758 | 76167 | 76-167-000-0-0017 |  | 17 | CAUVILLE-SUR-MER |  | non | Impasse de l'hospice |  | 112 | PI |  | 3.7 | 88 | non |  |  | non | oui |  |  | 492818 | 6946793 | 5 | OUEST
export_donnees_pei_sdis76.12584 | 12584 | 76481 | 76-481-000-0-0076 |  | 76 | OCTEVILLE-SUR-MER |  | non | Route de Saint-Barthélémy au n°51 | angle impasse HEMA | 423 | CI |  |  |  | non | 120 |  | non | oui |  |  | 493630 | 6944699 | 2 | OUEST
export_donnees_pei_sdis76.6323 | 6323 | 76167 | 76-167-000-0-0002 |  | 2 | CAUVILLE-SUR-MER |  | non | Rue de Buglise | en face du n°8, à côté de l'église - angle rue du Carreau | 112 | PI |  | 4.9 | 74 | non |  |  | non | oui |  |  | 494456 | 6948742 | 2 | OUEST
export_donnees_pei_sdis76.6324 | 6324 | 76167 | 76-167-000-0-0003 |  | 3 | CAUVILLE-SUR-MER |  | non | D940 | au niveau de la discothèque | 111 | PI |  | 6.2 | 38 | non |  |  | non | oui |  |  | 493942 | 6948961 | 2 | OUEST
export_donnees_pei_sdis76.6336 | 6336 | 76167 | 76-167-000-0-0015 |  | 15 | CAUVILLE-SUR-MER |  | non | Route de Montivilliers au n°35 |  | 111 | PI |  | 4 | 25 | non |  |  | non | non | 2020-09-22 |  | 493724 | 6946238 | 2 | OUEST
export_donnees_pei_sdis76.12509 | 12509 | 76481 | 76-481-000-0-0001 |  | 1 | OCTEVILLE-SUR-MER |  | non | Chemin de la Cressannerie | au bout du chemin | 112 | PI |  | 7.5 |  | non |  |  | non | oui |  |  | 494814 | 6944436 | 2 | OUEST
export_donnees_pei_sdis76.12823 | 12823 | 76489 | 76-489-000-0-12ZI |  | 12 | OUDALLE |  | non |  |  | 999 | -- |  |  |  | non |  |  | non | oui |  |  | 502159 | 6934284 | 2 | OUEST
export_donnees_pei_sdis76.13508 | 13508 | 76534 | 76-534-000-0-0010 |  | 10 | ROLLEVILLE |  | non | Allée de la plaine du Tôt | angle rue des Hameaux | 113 | PI |  | 0 |  | non |  |  | non | oui |  |  | 496926 | 6944814 | 2 | OUEST
export_donnees_pei_sdis76.18953 | 18953 | 76167 | 76-167-000-0-0019 |  | 19 | CAUVILLE-SUR-MER |  | non |  |  | 119 | PI |  |  |  | non |  |  | non | oui |  |  | 493251 | 6947020 | 50 | OUEST
export_donnees_pei_sdis76.12528 | 12528 | 76481 | 76-481-000-0-0020 |  | 20 | OCTEVILLE-SUR-MER |  | non | Route d'Ecqueville | face au n°65 entre impasse des Primevères et impasse des paquerettes | 112 | PI |  | 3.9 | 105 | non |  |  | non | oui |  |  | 491245 | 6945485 | 2 | OUEST
export_donnees_pei_sdis76.19076 | 19076 | 76481 | 76-481-000-0-0092 |  | 92 | OCTEVILLE-SUR-MER |  | non | CHEMIN DU FOND DES VALLEES | ANGLE CHEMIN DES 4 FERMES | 423 | CI |  |  |  | non | 120 | 1 | oui | oui |  |  | 491966 | 6942341 | 50 | OUEST
export_donnees_pei_sdis76.19083 | 19083 | 76481 | 76-481-000-0-0091 |  | 91 | OCTEVILLE-SUR-MER |  | non | 4 CHEMIN DE PÉQUEUX | EN FACE | 422 | CI |  |  |  | non | 60 | 1 | oui | oui |  |  | 491836 | 6946086 | 50 | OUEST
export_donnees_pei_sdis76.12557 | 12557 | 76481 | 76-481-000-0-0049 |  | 49 | OCTEVILLE-SUR-MER |  | non | Chemin de la Brière | angle chemins de la Mer et du Croquet | 111 | PI |  | 5.4 | 27 | non |  |  | non | oui |  |  | 490540 | 6943479 | 2 | OUEST
export_donnees_pei_sdis76.12583 | 12583 | 76481 | 76-481-000-0-0075 |  | 75 | OCTEVILLE-SUR-MER |  | non | Leader | angle chemin rural 34 - accès par chemin du fond des vallées | 423 | CI |  |  |  | non | 120 |  | non | oui |  |  | 492162 | 6942818 | 2 | OUEST
export_donnees_pei_sdis76.6328 | 6328 | 76167 | 76-167-000-0-0007 |  | 7 | CAUVILLE-SUR-MER |  | non | Rue des Goélands | à côté du n°9 | 112 | PI |  | 4.8 | 75 | non |  |  | non | oui |  |  | 492233 | 6947916 | 2 | OUEST
export_donnees_pei_sdis76.18692 | 18692 | 76481 | 76-481-000-0-0090 |  | 90 | OCTEVILLE-SUR-MER |  | non | Chemin de Saint Supplix au n°3 |  | 113 | PI |  | 4.7 |  | non |  |  | non | oui |  |  | 491943 | 6944082 | 50 | OUEST
export_donnees_pei_sdis76.18735 | 18735 | 76481 | 76-481-000-0-0082 |  | 82 | OCTEVILLE-SUR-MER |  | non | Rue du café Blanc au n°1 |  | 112 | PI |  | 4.1 | 69 | non |  |  | non | oui |  |  | 491745 | 6945888 | 50 | OUEST
export_donnees_pei_sdis76.16510 | 16510 | 76658 | 76-658-000-0-0003 |  | 3 | SAINT-VINCENT-CRAMESNIL |  | non | Lotissement La Chesnaie | angle Grande Rue | 111 | PI |  | 0 |  | non |  |  | non | oui |  |  | 508734 | 6937482 | 2 | OUEST
export_donnees_pei_sdis76.12587 | 12587 | 76481 | 76-481-000-0-0079 |  | 79 | OCTEVILLE-SUR-MER |  | non | Impasse des alouettes | ANGLE CHEMIN DU FOUR A CHAUX | 423 | CI |  |  |  | non | 120 |  | non | oui |  |  | 489567 | 6942508 | 2 | OUEST
export_donnees_pei_sdis76.16428 | 16428 | 76657 | 76-657-000-0-0066 |  | 66 | SAINT-VIGOR-D-YMONVILLE |  | non | DEVANT ENTREE MILLENIUM CHEMICAL |  | 999 | -- |  |  |  | non |  |  | non | oui |  |  | 510253 | 6931730 | 2 | OUEST
export_donnees_pei_sdis76.6327 | 6327 | 76167 | 76-167-000-0-0006 |  | 6 | CAUVILLE-SUR-MER |  | non | Rue St Nicolas | angle rue des Goélands - face au monument aux morts | 112 | PI |  | 4.5 | 83 | non |  |  | non | oui |  |  | 492424 | 6947808 | 2 | OUEST
export_donnees_pei_sdis76.6333 | 6333 | 76167 | 76-167-000-0-0012 |  | 12 | CAUVILLE-SUR-MER |  | non | Rue du Tronquay au n°26 bis | angle rue des compagnons - derrière Emmaüs | 113 | PI |  | 4 | 113 | non |  |  | non | oui |  |  | 492138 | 6947234 | 2 | OUEST
export_donnees_pei_sdis76.6330 | 6330 | 76167 | 76-167-000-0-0009 |  | 9 | CAUVILLE-SUR-MER |  | non | Rue des Mouettes | à côté du n°25 angle impasse des Pélicans | 112 | PI |  | 4.5 | 76 | non |  |  | non | oui |  |  | 491986 | 6947950 | 2 | OUEST
export_donnees_pei_sdis76.6331 | 6331 | 76167 | 76-167-000-0-0010 |  | 10 | CAUVILLE-SUR-MER |  | non | Rue des Mouettes | à côté du n°2 - 20m au nord de la rue de la Mer | 113 | PI |  | 5.2 | 109 | non |  |  | non | oui |  |  | 492175 | 6947845 | 2 | OUEST
export_donnees_pei_sdis76.6332 | 6332 | 76167 | 76-167-000-0-0011 |  | 11 | CAUVILLE-SUR-MER |  | non | Rue de Versailles | angle rue des Courlis - à l'entrée du lotissement | 113 | PI |  | 4.7 | 110 | non |  |  | non | oui |  |  | 492428 | 6947665 | 2 | OUEST
export_donnees_pei_sdis76.6334 | 6334 | 76167 | 76-167-000-0-0013 |  | 13 | CAUVILLE-SUR-MER |  | non | Les Embruns | nouveau lotissement | 112 | PI |  | 5 | 90 | non |  |  | non | oui |  |  | 492406 | 6947496 | 2 | OUEST
export_donnees_pei_sdis76.6335 | 6335 | 76167 | 76-167-000-0-0014 |  | 14 | CAUVILLE-SUR-MER |  | non | Chemin de la station | coté rue du tronquay | 113 | PI |  | 4 | 116 | non |  |  | non | oui |  |  | 491961 | 6946950 | 2 | OUEST
export_donnees_pei_sdis76.6329 | 6329 | 76167 | 76-167-000-0-0008 |  | 8 | CAUVILLE-SUR-MER |  | non | Rue des Cormorans | face rue des Albatros | 112 | PI |  | 4.8 | 90 | non |  |  | non | oui |  |  | 492215 | 6947990 | 2 | OUEST
export_donnees_pei_sdis76.12521 | 12521 | 76481 | 76-481-000-0-0013 |  | 13 | OCTEVILLE-SUR-MER |  | non | Chemin de Saint Supplix | face au n°6 - angle impasse Cdt Cousteau | 112 | PI |  | 4.2 | 104 | non |  |  | non | oui |  |  | 491752 | 6943832 | 2 | OUEST
export_donnees_pei_sdis76.12522 | 12522 | 76481 | 76-481-000-0-0014 |  | 14 | OCTEVILLE-SUR-MER |  | non | Chemin de Saint Supplix | face chemin des Greens | 113 | PI |  | 4.6 | 118 | non |  |  | non | oui |  |  | 492154 | 6944417 | 2 | OUEST
export_donnees_pei_sdis76.16512 | 16512 | 76658 | 76-658-000-0-0006 |  | 6 | SAINT-VINCENT-CRAMESNIL |  | non | Route des Masures au n°176 | mare | 329 | PA |  | 0 |  | non |  |  | non | oui |  |  | 510471 | 6937706 | 2 | OUEST
export_donnees_pei_sdis76.12523 | 12523 | 76481 | 76-481-000-0-0015 |  | 15 | OCTEVILLE-SUR-MER |  | non | Chemin de Saint Supplix | entre les chemins des Hètres et des Frènes | 112 | PI |  | 4.5 | 105 | non |  |  | non | oui |  |  | 492463 | 6945501 | 2 | OUEST
export_donnees_pei_sdis76.12524 | 12524 | 76481 | 76-481-000-0-0016 |  | 16 | OCTEVILLE-SUR-MER |  | non | Chemin de Saint Supplix au n°24 | angle chemin du Golf | 112 | PI |  | 4.1 | 101 | non |  |  | non | oui |  |  | 492336 | 6944959 | 2 | OUEST
export_donnees_pei_sdis76.12525 | 12525 | 76481 | 76-481-000-0-0017 |  | 17 | OCTEVILLE-SUR-MER |  | non | Route d'Ecqueville au n°88 | impasse des ajoncs au n°1 | 112 | PI |  | 3.5 | 100 | non |  |  | non | oui |  |  | 491601 | 6946329 | 2 | OUEST
export_donnees_pei_sdis76.6337 | 6337 | 76167 | 76-167-000-0-0016 |  | 16 | CAUVILLE-SUR-MER |  | non | Lotissement la Valleuse |  | 119 | PI |  | 0 |  | non |  |  | non | oui |  |  | 492045 | 6947758 | 2 | OUEST
export_donnees_pei_sdis76.12550 | 12550 | 76481 | 76-481-000-0-0042 |  | 42 | OCTEVILLE-SUR-MER |  | non | Rue Abbé Jean Ribault | angle impasse Quesneaux | 112 | PI |  | 5.7 | 72 | non |  |  | non | oui |  |  | 491042 | 6943201 | 2 | OUEST
export_donnees_pei_sdis76.12539 | 12539 | 76481 | 76-481-000-0-0031 |  | 31 | OCTEVILLE-SUR-MER |  | non | Chemin du Fond des Vallées | en face n°65 - entre chemin de Dondeville et chemin du clos | 112 | PI |  | 4.6 | 95 | non |  |  | non | oui |  |  | 491501 | 6941987 | 2 | OUEST
export_donnees_pei_sdis76.12540 | 12540 | 76481 | 76-481-000-0-0032 |  | 32 | OCTEVILLE-SUR-MER |  | non | Rue des Genets au n°31 |  | 113 | PI |  | 6.1 | 117 | non |  |  | non | oui |  |  | 491113 | 6943603 | 2 | OUEST
export_donnees_pei_sdis76.7935 | 7935 | 76302 | 76-302-000-1-0041 |  | 41 | GODERVILLE |  | oui |  |  | 119 | PI |  |  |  | non |  |  | non | oui |  |  | 510374 | 6952517 | 50 | OUEST
export_donnees_pei_sdis76.12549 | 12549 | 76481 | 76-481-000-0-0041 |  | 41 | OCTEVILLE-SUR-MER |  | non | Impasse Quesnaux au n°7 |  | 112 | PI |  | 4.8 | 53 | non |  |  | non | oui |  |  | 491005 | 6943256 | 2 | OUEST
export_donnees_pei_sdis76.12551 | 12551 | 76481 | 76-481-000-0-0043 |  | 43 | OCTEVILLE-SUR-MER |  | non | Place Pierre Gounou au n°4 | face à la pharmacie | 112 | PI |  | 6.7 | 98 | non |  |  | non | oui |  |  | 491216 | 6943201 | 2 | OUEST
export_donnees_pei_sdis76.12552 | 12552 | 76481 | 76-481-000-0-0044 |  | 44 | OCTEVILLE-SUR-MER |  | non | Rue des Martyrs | angle route des Vallées | 113 | PI |  | 5.8 | 120 | non |  |  | non | oui |  |  | 491395 | 6943228 | 2 | OUEST
export_donnees_pei_sdis76.12561 | 12561 | 76481 | 76-481-000-0-0053 |  | 53 | OCTEVILLE-SUR-MER |  | non | Rue d'Ecqueville | face n°125 | 112 | PI |  | 3.5 | 110 | non |  |  | non | oui |  |  | 491539 | 6946512 | 2 | OUEST
export_donnees_pei_sdis76.12562 | 12562 | 76481 | 76-481-000-0-0054 |  | 54 | OCTEVILLE-SUR-MER |  | non | Rue Victor Hugo | angle impasse Maurice Leblanc - Lotissement Domaine d'Auteuil | 111 | PI |  | 4.9 | 53 | non |  |  | non | oui |  |  | 492078 | 6943555 | 2 | OUEST
export_donnees_pei_sdis76.16513 | 16513 | 76658 | 76-658-000-0-0007 |  | 7 | SAINT-VINCENT-CRAMESNIL |  | non | Chemin des Moulins | en face du n°95 - angle route des Chênes | 111 | PI |  | 0 |  | non |  |  | non | oui |  |  | 508824 | 6937009 | 2 | OUEST
export_donnees_pei_sdis76.12563 | 12563 | 76481 | 76-481-000-0-0055 |  | 55 | OCTEVILLE-SUR-MER |  | non | Impasse de la Découverte | face n°10 - Lotissement des Vallées | 112 | PI |  | 6.1 | 71 | non |  |  | non | oui |  |  | 492011 | 6943178 | 2 | OUEST
export_donnees_pei_sdis76.12568 | 12568 | 76481 | 76-481-000-0-0060 |  | 60 | OCTEVILLE-SUR-MER |  | non | Rue Paul Verlaine au n°17 | angle rue Arthur Rimbaud - Lotissement les Courtils | 112 | PI |  | 5.2 | 85 | non |  |  | non | oui |  |  | 491502 | 6942982 | 2 | OUEST
export_donnees_pei_sdis76.18738 | 18738 | 76481 | 76-481-000-0-0080 |  | 80 | OCTEVILLE-SUR-MER |  | non | Chemin du Nid de Pie au n°5 |  | 112 | PI |  | 4.8 | 97 | non |  |  | non | oui |  |  | 490975 | 6942228 | 50 | OUEST
export_donnees_pei_sdis76.12513 | 12513 | 76481 | 76-481-000-0-0005 |  | 5 | OCTEVILLE-SUR-MER |  | non | Route de St Barthélémy au n°19 |  | 112 | PI |  | 4.7 | 103 | non |  |  | non | oui |  |  | 492582 | 6943590 | 2 | OUEST
export_donnees_pei_sdis76.12514 | 12514 | 76481 | 76-481-000-0-0006 |  | 6 | OCTEVILLE-SUR-MER |  | non | Route des Hautes Vallées au n°8 | à côté du transformateur | 112 | PI |  | 5 | 67 | non |  |  | non | oui |  |  | 492364 | 6943185 | 2 | OUEST
export_donnees_pei_sdis76.12516 | 12516 | 76481 | 76-481-000-0-0008 |  | 8 | OCTEVILLE-SUR-MER |  | non | Rue André Lebas | angle rue du 12 septembre 1944 - lotissement des Vallées | 112 | PI |  | 5.8 | 71 | non |  |  | non | oui |  |  | 492023 | 6943317 | 2 | OUEST
export_donnees_pei_sdis76.12517 | 12517 | 76481 | 76-481-000-0-0009 |  | 9 | OCTEVILLE-SUR-MER |  | non | Route de Montivilliers | à côté du n°19, en face de la rue du Lt Malandain | 112 | PI |  | 4.8 | 97 | non |  |  | non | oui |  |  | 491791 | 6943457 | 2 | OUEST
export_donnees_pei_sdis76.12519 | 12519 | 76481 | 76-481-000-0-0011 |  | 11 | OCTEVILLE-SUR-MER |  | non | Chemin de la Prairie au n°4 |  | 112 | PI |  | 5.2 | 100 | non |  |  | non | oui |  |  | 491718 | 6943540 | 2 | OUEST
export_donnees_pei_sdis76.12520 | 12520 | 76481 | 76-481-000-0-0012 |  | 12 | OCTEVILLE-SUR-MER |  | non | Chemin de Saint Supplix | entre route de Montivilliers et rue Louis Boulanger | 112 | PI |  | 4.9 | 103 | non |  |  | non | oui |  |  | 491624 | 6943624 | 2 | OUEST
export_donnees_pei_sdis76.12527 | 12527 | 76481 | 76-481-000-0-0019 |  | 19 | OCTEVILLE-SUR-MER |  | non | Route d'Ecqueville au n°64 |  | 112 | PI |  | 3.4 | 99 | non |  |  | non | oui |  |  | 491463 | 6945786 | 2 | OUEST
export_donnees_pei_sdis76.12529 | 12529 | 76481 | 76-481-000-0-0021 |  | 21 | OCTEVILLE-SUR-MER |  | non | Route d'Ecqueville au n°41 | à côté du transformateur | 113 | PI |  | 4.5 | 122 | non |  |  | non | oui |  |  | 491250 | 6945054 | 2 | OUEST
export_donnees_pei_sdis76.16514 | 16514 | 76658 | 76-658-000-0-0008 |  | 8 | SAINT-VINCENT-CRAMESNIL |  | non | Rue de l'Etang au n°95 |  | 112 | PI |  | 0 |  | non |  |  | non | oui |  |  | 508774 | 6936826 | 2 | OUEST
export_donnees_pei_sdis76.12530 | 12530 | 76481 | 76-481-000-0-0022 |  | 22 | OCTEVILLE-SUR-MER |  | non | Route d'Ecqueville au n°1 | 20 m avant le croisement avec le chemin du Fond du Val | 112 | PI |  | 4.4 | 101 | non |  |  | non | oui |  |  | 491309 | 6944600 | 2 | OUEST
export_donnees_pei_sdis76.16600 | 16600 | 76660 | 76-660-000-1-0041 |  | PRIVE | SANDOUVILLE |  | oui |  |  | 999 | -- |  |  |  | non |  |  | non | oui |  |  | 504096 | 6934376 | 2 | OUEST
export_donnees_pei_sdis76.12849 | 12849 | 76489 | 76-489-000-1-0026 |  | PRIVE | OUDALLE |  | oui |  |  | 999 | -- |  |  |  | non |  |  | non | oui |  |  | 502839 | 6935358 | 50 | OUEST
export_donnees_pei_sdis76.16546 | 16546 | 76660 | 76-660-000-0-0054 |  | 54 | SANDOUVILLE |  | non |  |  | 999 | -- |  |  |  | non |  |  | non | oui |  |  | 502448 | 6932615 | 2 | OUEST
export_donnees_pei_sdis76.16560 | 16560 | 76660 | 76-660-000-1-0001 |  | PRIVE | SANDOUVILLE |  | oui |  |  | 999 | -- |  |  |  | non |  |  | non | oui |  |  | 503710 | 6933528 | 50 | OUEST
export_donnees_pei_sdis76.16561 | 16561 | 76660 | 76-660-000-1-0002 |  | PRIVE | SANDOUVILLE |  | oui |  |  | 999 | -- |  |  |  | non |  |  | non | oui |  |  | 503897 | 6934494 | 50 | OUEST
export_donnees_pei_sdis76.16563 | 16563 | 76660 | 76-660-000-1-0004 |  | PRIVE | SANDOUVILLE |  | oui |  |  | 999 | -- |  |  |  | non |  |  | non | oui |  |  | 503347 | 6933603 | 50 | OUEST
export_donnees_pei_sdis76.16564 | 16564 | 76660 | 76-660-000-1-0005 |  | PRIVE | SANDOUVILLE |  | oui |  |  | 999 | -- |  |  |  | non |  |  | non | oui |  |  | 503601 | 6934965 | 50 | OUEST
export_donnees_pei_sdis76.16568 | 16568 | 76660 | 76-660-000-1-0009 |  | PRIVE | SANDOUVILLE |  | oui |  |  | 999 | -- |  |  |  | non |  |  | non | oui |  |  | 504032 | 6934902 | 50 | OUEST
export_donnees_pei_sdis76.16569 | 16569 | 76660 | 76-660-000-1-0010 |  | PRIVE | SANDOUVILLE |  | oui |  |  | 999 | -- |  |  |  | non |  |  | non | oui |  |  | 503682 | 6934686 | 50 | OUEST
export_donnees_pei_sdis76.16570 | 16570 | 76660 | 76-660-000-1-0011 |  | PRIVE | SANDOUVILLE |  | oui |  |  | 999 | -- |  |  |  | non |  |  | non | oui |  |  | 503336 | 6934455 | 50 | OUEST
export_donnees_pei_sdis76.16571 | 16571 | 76660 | 76-660-000-1-0012 |  | PRIVE | SANDOUVILLE |  | oui |  |  | 999 | -- |  |  |  | non |  |  | non | oui |  |  | 503575 | 6935062 | 50 | OUEST
export_donnees_pei_sdis76.16572 | 16572 | 76660 | 76-660-000-1-0013 |  | PRIVE | SANDOUVILLE |  | oui |  |  | 999 | -- |  |  |  | non |  |  | non | oui |  |  | 503578 | 6934872 | 50 | OUEST
export_donnees_pei_sdis76.16573 | 16573 | 76660 | 76-660-000-1-0014 |  | PRIVE | SANDOUVILLE |  | oui |  |  | 999 | -- |  |  |  | non |  |  | non | oui |  |  | 503411 | 6933670 | 50 | OUEST
export_donnees_pei_sdis76.16574 | 16574 | 76660 | 76-660-000-1-0015 |  | PRIVE | SANDOUVILLE |  | oui |  |  | 999 | -- |  |  |  | non |  |  | non | oui |  |  | 503844 | 6934444 | 50 | OUEST
export_donnees_pei_sdis76.16575 | 16575 | 76660 | 76-660-000-1-0016 |  | PRIVE | SANDOUVILLE |  | oui |  |  | 999 | -- |  |  |  | non |  |  | non | oui |  |  | 503731 | 6933622 | 50 | OUEST
export_donnees_pei_sdis76.16576 | 16576 | 76660 | 76-660-000-1-0017 |  | PRIVE | SANDOUVILLE |  | oui |  |  | 999 | -- |  |  |  | non |  |  | non | oui |  |  | 504114 | 6934742 | 50 | OUEST
export_donnees_pei_sdis76.16608 | 16608 | 76660 | 76-660-000-1-0049 |  | PRIVE | SANDOUVILLE |  | oui |  |  | 999 | -- |  |  |  | non |  |  | non | oui |  |  | 503776 | 6933722 | 50 | OUEST
export_donnees_pei_sdis76.16611 | 16611 | 76660 | 76-660-000-1-0052 |  | PRIVE | SANDOUVILLE |  | oui |  |  | 999 | -- |  |  |  | non |  |  | non | oui |  |  | 502983 | 6933811 | 50 | OUEST
export_donnees_pei_sdis76.16612 | 16612 | 76660 | 76-660-000-1-0053 |  | PRIVE | SANDOUVILLE |  | oui |  |  | 999 | -- |  |  |  | non |  |  | non | oui |  |  | 502943 | 6933652 | 50 | OUEST
export_donnees_pei_sdis76.16614 | 16614 | 76660 | 76-660-000-1-0055 |  | PRIVE | SANDOUVILLE |  | oui |  |  | 999 | -- |  |  |  | non |  |  | non | oui |  |  | 503664 | 6934615 | 50 | OUEST
export_donnees_pei_sdis76.16615 | 16615 | 76660 | 76-660-000-1-0056 |  | PRIVE | SANDOUVILLE |  | oui |  |  | 999 | -- |  |  |  | non |  |  | non | oui |  |  | 503874 | 6934549 | 50 | OUEST
export_donnees_pei_sdis76.16616 | 16616 | 76660 | 76-660-000-1-0057 |  | PRIVE | SANDOUVILLE |  | oui |  |  | 999 | -- |  |  |  | non |  |  | non | oui |  |  | 504133 | 6934929 | 50 | OUEST
export_donnees_pei_sdis76.16617 | 16617 | 76660 | 76-660-000-1-0058 |  | PRIVE | SANDOUVILLE |  | oui |  |  | 999 | -- |  |  |  | non |  |  | non | oui |  |  | 504169 | 6934671 | 50 | OUEST
export_donnees_pei_sdis76.16618 | 16618 | 76660 | 76-660-000-1-0059 |  | PRIVE | SANDOUVILLE |  | oui |  |  | 999 | -- |  |  |  | non |  |  | non | oui |  |  | 503486 | 6934528 | 50 | OUEST
export_donnees_pei_sdis76.16620 | 16620 | 76660 | 76-660-000-1-0061 |  | PRIVE | SANDOUVILLE |  | oui |  |  | 999 | -- |  |  |  | non |  |  | non | oui |  |  | 503799 | 6933610 | 50 | OUEST
export_donnees_pei_sdis76.16623 | 16623 | 76660 | 76-660-000-1-0064 |  | PRIVE | SANDOUVILLE |  | oui |  |  | 999 | -- |  |  |  | non |  |  | non | oui |  |  | 503276 | 6933618 | 50 | OUEST
export_donnees_pei_sdis76.16624 | 16624 | 76660 | 76-660-000-1-0065 |  | PRIVE | SANDOUVILLE |  | oui |  |  | 999 | -- |  |  |  | non |  |  | non | oui |  |  | 504121 | 6934861 | 50 | OUEST
export_donnees_pei_sdis76.16625 | 16625 | 76660 | 76-660-000-1-0066 |  | PRIVE | SANDOUVILLE |  | oui |  |  | 999 | -- |  |  |  | non |  |  | non | oui |  |  | 503413 | 6934600 | 50 | OUEST
export_donnees_pei_sdis76.16626 | 16626 | 76660 | 76-660-000-1-0067 |  | PRIVE | SANDOUVILLE |  | oui |  |  | 999 | -- |  |  |  | non |  |  | non | oui |  |  | 503766 | 6934418 | 50 | OUEST
export_donnees_pei_sdis76.16627 | 16627 | 76660 | 76-660-000-1-0068 |  | PRIVE | SANDOUVILLE |  | oui |  |  | 999 | -- |  |  |  | non |  |  | non | oui |  |  | 503234 | 6933714 | 50 | OUEST
export_donnees_pei_sdis76.16628 | 16628 | 76660 | 76-660-000-1-0069 |  | PRIVE | SANDOUVILLE |  | oui |  |  | 999 | -- |  |  |  | non |  |  | non | oui |  |  | 503507 | 6934610 | 50 | OUEST
export_donnees_pei_sdis76.16633 | 16633 | 76660 | 76-660-000-1-0074 |  | PRIVE | SANDOUVILLE |  | oui |  |  | 999 | -- |  |  |  | non |  |  | non | oui |  |  | 504064 | 6934573 | 50 | OUEST
export_donnees_pei_sdis76.16637 | 16637 | 76660 | 76-660-000-1-0078 |  | PRIVE | SANDOUVILLE |  | oui |  |  | 999 | -- |  |  |  | non |  |  | non | oui |  |  | 503616 | 6935074 | 50 | OUEST
export_donnees_pei_sdis76.16638 | 16638 | 76660 | 76-660-000-1-0079 |  | PRIVE | SANDOUVILLE |  | oui |  |  | 999 | -- |  |  |  | non |  |  | non | oui |  |  | 503177 | 6933713 | 50 | OUEST
export_donnees_pei_sdis76.16639 | 16639 | 76660 | 76-660-000-1-0080 |  | PRIVE | SANDOUVILLE |  | oui |  |  | 999 | -- |  |  |  | non |  |  | non | oui |  |  | 504084 | 6934644 | 50 | OUEST
export_donnees_pei_sdis76.16643 | 16643 | 76660 | 76-660-000-1-0084 |  | PRIVE | SANDOUVILLE |  | oui |  |  | 999 | -- |  |  |  | non |  |  | non | oui |  |  | 503640 | 6934454 | 50 | OUEST
export_donnees_pei_sdis76.16644 | 16644 | 76660 | 76-660-000-1-0085 |  | PRIVE | SANDOUVILLE |  | oui |  |  | 999 | -- |  |  |  | non |  |  | non | oui |  |  | 503098 | 6933660 | 50 | OUEST
export_donnees_pei_sdis76.19130 | 19130 | 76719 | 76-719-000-0-0010 | VEOLIA | 10 | VALMONT |  | non | RUE JULES CROCHEMORE | FACE RUE MOLIN | 122 | BI |  | 6 | 98 | non |  |  | non | oui |  |  | 520659 | 6963280 | 50 | OUEST
export_donnees_pei_sdis76.15618 | 15618 | 76587 | 76-587-000-0-0006 |  | 6 | SAINTE-HELENE-BONDEVILLE |  | non | Hameau de Cliquemare | rue de la Campagne angle rue de Charon - mare - S: 450 m2 | 324 | PA |  | 0 |  | non | 250 |  | non | oui |  |  | 517969 | 6966906 | 5 | OUEST
export_donnees_pei_sdis76.16645 | 16645 | 76660 | 76-660-000-1-0086 |  | PRIVE | SANDOUVILLE |  | oui |  |  | 999 | -- |  |  |  | non |  |  | non | oui |  |  | 503544 | 6934464 | 50 | OUEST
export_donnees_pei_sdis76.16647 | 16647 | 76660 | 76-660-000-1-0088 |  | PRIVE | SANDOUVILLE |  | oui |  |  | 999 | -- |  |  |  | non |  |  | non | oui |  |  | 504296 | 6934880 | 50 | OUEST
export_donnees_pei_sdis76.16648 | 16648 | 76660 | 76-660-000-1-0089 |  | PRIVE | SANDOUVILLE |  | oui |  |  | 999 | -- |  |  |  | non |  |  | non | oui |  |  | 503394 | 6934333 | 50 | OUEST
export_donnees_pei_sdis76.16650 | 16650 | 76660 | 76-660-000-1-0091 |  | PRIVE | SANDOUVILLE |  | oui |  |  | 999 | -- |  |  |  | non |  |  | non | oui |  |  | 502963 | 6933734 | 50 | OUEST
export_donnees_pei_sdis76.16515 | 16515 | 76658 | 76-658-000-0-0009 |  | 9 | SAINT-VINCENT-CRAMESNIL |  | non | Route de Cramesnil | angle route de St Jean d'Abbetot | 113 | PI |  | 5.6 | 182 | non |  |  | non | oui |  |  | 509737 | 6937928 | 2 | OUEST
export_donnees_pei_sdis76.16651 | 16651 | 76660 | 76-660-000-1-0092 |  | PRIVE | SANDOUVILLE |  | oui |  |  | 999 | -- |  |  |  | non |  |  | non | oui |  |  | 503553 | 6935003 | 50 | OUEST
export_donnees_pei_sdis76.16653 | 16653 | 76660 | 76-660-000-1-0094 |  | PRIVE | SANDOUVILLE |  | oui |  |  | 999 | -- |  |  |  | non |  |  | non | oui |  |  | 503000 | 6933603 | 50 | OUEST
export_donnees_pei_sdis76.16655 | 16655 | 76660 | 76-660-000-1-0096 |  | PRIVE | SANDOUVILLE |  | oui |  |  | 999 | -- |  |  |  | non |  |  | non | oui |  |  | 503634 | 6934493 | 50 | OUEST
export_donnees_pei_sdis76.16562 | 16562 | 76660 | 76-660-000-1-0003 |  | PRIVE | SANDOUVILLE |  | oui |  |  | 999 | -- |  |  |  | non |  |  | non | oui |  |  | 503963 | 6934352 | 2 | OUEST
export_donnees_pei_sdis76.12804 | 12804 | 76489 | 76-489-000-0-0043 |  | 43 | OUDALLE |  | non |  |  | 999 | -- |  |  |  | non |  |  | non | oui |  |  | 503050 | 6935118 | 50 | OUEST
export_donnees_pei_sdis76.12808 | 12808 | 76489 | 76-489-000-0-0502 |  | 502 | OUDALLE |  | non | ACCES ETABLISSEMENT VIMBERT A 200M DE LA VOIE LE LONG DU GRILLAGE |  | 999 | -- |  |  |  | non |  |  | non | oui |  |  | 502781 | 6934458 | 50 | OUEST
export_donnees_pei_sdis76.12801 | 12801 | 76489 | 76-489-000-0-0039 |  | 39 | OUDALLE |  | non | ENTREE TOTAL FLUIDES |  | 999 | -- |  |  |  | non |  |  | non | oui |  |  | 502646 | 6935383 | 2 | OUEST
export_donnees_pei_sdis76.12847 | 12847 | 76489 | 76-489-000-1-0024 |  | PRIVE | OUDALLE |  | oui | FACE TOTAL FLUIDES |  | 999 | -- |  |  |  | non |  |  | non | oui |  |  | 502770 | 6935380 | 50 | OUEST
export_donnees_pei_sdis76.12848 | 12848 | 76489 | 76-489-000-1-0025 |  | PRIVE | OUDALLE |  | oui | FACE TOTAL FLUIDES |  | 999 | -- |  |  |  | non |  |  | non | oui |  |  | 502812 | 6935366 | 50 | OUEST
export_donnees_pei_sdis76.12850 | 12850 | 76489 | 76-489-000-1-0027 |  | PRIVE | OUDALLE |  | oui | 1600M3 - PEA |  | 999 | -- |  |  |  | non |  |  | non | oui |  |  | 502491 | 6934444 | 50 | OUEST
export_donnees_pei_sdis76.16553 | 16553 | 76660 | 76-660-000-0-0572 |  | 572 | SANDOUVILLE |  | non | ENTREE UNIBETON (DOCKS FOUQUET) |  | 999 | -- |  |  |  | non |  |  | non | oui |  |  | 503932 | 6933686 | 5 | OUEST
export_donnees_pei_sdis76.16556 | 16556 | 76660 | 76-660-000-0-08ZI |  | 8 | SANDOUVILLE |  | non | APRES ROUTE D'ACCES SEDIBEX APRES LE PASSAGE A NIVEAUX |  | 999 | -- |  |  |  | non |  |  | non | oui |  |  | 504105 | 6933842 | 2 | OUEST
export_donnees_pei_sdis76.16557 | 16557 | 76660 | 76-660-000-0-09ZI |  | 9 | SANDOUVILLE |  | non | FACE A RENAULT (SUD) |  | 999 | -- |  |  |  | non |  |  | non | oui |  |  | 503572 | 6933938 | 2 | OUEST
export_donnees_pei_sdis76.16558 | 16558 | 76660 | 76-660-000-0-10ZI |  | 10 | SANDOUVILLE |  | non | APRES VOIE DES TARDORNES (ROUTE D'ACCES ERAMET) |  | 999 | -- |  |  |  | non |  |  | non | oui |  |  | 503083 | 6934041 | 2 | OUEST
export_donnees_pei_sdis76.16306 | 16306 | 76647 | 76-647-000-0-0001 | PROMAT | 1 | SAINT-ROMAIN-DE-COLBOSC |  | non | Avenue du Général de Gaulle | angle rue Albert Gibet | 123 | BI |  | 4 | 142 | non |  |  | non | oui |  |  | 508802 | 6939714 | 5 | OUEST
export_donnees_pei_sdis76.16520 | 16520 | 76660 | 76-660-000-0-000? |  | PEA | SANDOUVILLE |  | non | 2 RESERVES EAU - 600M3 ET 250 M3 |  | 999 | -- |  |  |  | non |  |  | non | oui |  |  | 503211 | 6933742 | 5 | OUEST
export_donnees_pei_sdis76.16537 | 16537 | 76660 | 76-660-000-0-0036 |  | 36 | SANDOUVILLE |  | non | DEVANT PISTE D'ESSAI RENAULT ET FACE AU QUAI D'EMBARQUEMENT |  | 999 | -- |  |  |  | non |  |  | non | oui |  |  | 504257 | 6934949 | 5 | OUEST
export_donnees_pei_sdis76.16539 | 16539 | 76660 | 76-660-000-0-0038 |  | 38 | SANDOUVILLE |  | non | A HAUTEUR DE OMNOVA SOLUTION (EX ELIOKEM) |  | 999 | -- |  |  |  | non |  |  | non | oui |  |  | 503341 | 6935195 | 2 | OUEST
export_donnees_pei_sdis76.16541 | 16541 | 76660 | 76-660-000-0-0044 |  | 44 | SANDOUVILLE |  | non | ENTREE OMNOVA SOLUTION (EX ELIOKEM) |  | 999 | -- |  |  |  | non |  |  | non | oui |  |  | 502984 | 6934758 | 2 | OUEST
export_donnees_pei_sdis76.16578 | 16578 | 76660 | 76-660-000-1-0019 |  | PRIVE | SANDOUVILLE |  | oui |  |  | 999 | -- |  |  |  | non |  |  | non | oui |  |  | 503218 | 6934487 | 50 | OUEST
export_donnees_pei_sdis76.16579 | 16579 | 76660 | 76-660-000-1-0020 |  | PRIVE | SANDOUVILLE |  | oui |  |  | 999 | -- |  |  |  | non |  |  | non | oui |  |  | 503699 | 6934754 | 50 | OUEST
export_donnees_pei_sdis76.19077 | 19077 | 76386 | 76-386-000-0-0010 | VEOLIA | 10 | LIMPIVILLE |  | non | RUE DE LA MARE | RUE DE LA MARE ANGLE RUE FAUCON | 111 | PI |  | 4.1 | 45 | non |  |  | non | oui |  |  | 519378 | 6957383 | 50 | OUEST
export_donnees_pei_sdis76.16594 | 16594 | 76660 | 76-660-000-1-0035 |  | PRIVE | SANDOUVILLE |  | oui |  |  | 999 | -- |  |  |  | non |  |  | non | oui |  |  | 503100 | 6933824 | 50 | OUEST
export_donnees_pei_sdis76.16596 | 16596 | 76660 | 76-660-000-1-0037 |  | PRIVE | SANDOUVILLE |  | oui |  |  | 999 | -- |  |  |  | non |  |  | non | oui |  |  | 503744 | 6934422 | 50 | OUEST
export_donnees_pei_sdis76.16601 | 16601 | 76660 | 76-660-000-1-0042 |  | PRIVE | SANDOUVILLE |  | oui |  |  | 999 | -- |  |  |  | non |  |  | non | oui |  |  | 503541 | 6934733 | 50 | OUEST
export_donnees_pei_sdis76.16602 | 16602 | 76660 | 76-660-000-1-0043 |  | PRIVE | SANDOUVILLE |  | oui |  |  | 999 | -- |  |  |  | non |  |  | non | oui |  |  | 503157 | 6934250 | 50 | OUEST
export_donnees_pei_sdis76.16603 | 16603 | 76660 | 76-660-000-1-0044 |  | PRIVE | SANDOUVILLE |  | oui |  |  | 999 | -- |  |  |  | non |  |  | non | oui |  |  | 503748 | 6933726 | 50 | OUEST
export_donnees_pei_sdis76.17739 | 17739 | 76758 | 76-758-000-0-0008 | EAU ET ASSAINISSEMENT DU CAUX CENTRAL | 8 | YVETOT |  | non | 20 RUE DU MANOIR |  | 112 | PI | 2020-02-07 | 2.9 | 60 | non |  |  | non | oui | 2012-03-19 |  | 537315 | 6948694 | 5 | OUEST
export_donnees_pei_sdis76.16326 | 16326 | 76647 | 76-647-000-0-0023 | PROMAT | 23 | SAINT-ROMAIN-DE-COLBOSC |  | non | Rue Docteur Hachard au n°8 | angle rue de l'Hôtel de Ville | 123 | BI |  | 5.4 | 195 | non |  |  | non | oui |  |  | 508635 | 6939935 | 5 | OUEST
export_donnees_pei_sdis76.17789 | 17789 | 76758 | 76-758-000-0-0058 | EAU ET ASSAINISSEMENT DU CAUX CENTRAL | 58 | YVETOT |  | non | 16 RUE SAINTE MARIE |  | 112 | PI | 2020-03-11 | 2.2 | 60 | non |  |  | non | oui |  |  | 538282 | 6949370 | 5 | OUEST
export_donnees_pei_sdis76.17792 | 17792 | 76758 | 76-758-000-0-0061 | EAU ET ASSAINISSEMENT DU CAUX CENTRAL | 61 | YVETOT |  | non | 6 RUE DU BOULOIR |  | 112 | PI | 2020-03-11 | 2.6 | 60 | non |  |  | non | oui |  |  | 538721 | 6948635 | 5 | OUEST
export_donnees_pei_sdis76.17826 | 17826 | 76758 | 76-758-000-0-0095 | EAU ET ASSAINISSEMENT DU CAUX CENTRAL | 95 | YVETOT |  | non | 6 RUE PERCEE |  | 112 | PI | 2020-06-18 | 2.8 | 60 | non |  |  | non | oui |  |  | 537751 | 6948846 | 5 | OUEST
export_donnees_pei_sdis76.17828 | 17828 | 76758 | 76-758-000-0-0097 | EAU ET ASSAINISSEMENT DU CAUX CENTRAL | 97 | YVETOT |  | non | 22 RUE SAINTE MARIE | FACE LA CHAUDRONERIE CTMI | 112 | PI | 2020-07-07 | 2.3 | 60 | non |  |  | non | oui |  |  | 538193 | 6949473 | 5 | OUEST
export_donnees_pei_sdis76.17797 | 17797 | 76758 | 76-758-000-0-0066 |  | 66 | YVETOT |  | non | 30 RUE DU FIEF DE CAUX |  | 112 | PI |  | 3.7 | 60 | non |  |  | non | oui |  |  | 538057 | 6948190 | 5 | OUEST
export_donnees_pei_sdis76.17902 | 17902 | 76758 | 76-758-000-0-0171 |  | 171 | YVETOT |  | non | 2 IMPASSE DU BOCAGE | LES JARDINS DU FAY | 112 | PI |  | 4.4 | 60 | non |  |  | non | oui |  |  | 537767 | 6950148 | 5 | OUEST
export_donnees_pei_sdis76.17742 | 17742 | 76758 | 76-758-000-0-0011 | EAU ET ASSAINISSEMENT DU CAUX CENTRAL | 11 | YVETOT |  | non | RUE DU CORNET | LOTISSEMENT LA CHAUMIERE | 112 | PI | 2020-02-13 | 3.2 | 73 | non |  |  | non | oui |  |  | 537144 | 6948483 | 5 | OUEST
export_donnees_pei_sdis76.17744 | 17744 | 76758 | 76-758-000-0-0013 | EAU ET ASSAINISSEMENT DU CAUX CENTRAL | 13 | YVETOT |  | non | 76 BIS | RUE FERDINAND LECHEVALLIER | 112 | PI | 2020-02-13 | 4.2 | 60 | non |  |  | non | oui | 2018-02-16 | 2018-02-20 | 537329 | 6948255 | 5 | OUEST
export_donnees_pei_sdis76.17754 | 17754 | 76758 | 76-758-000-0-0023 | EAU ET ASSAINISSEMENT DU CAUX CENTRAL | 23 | YVETOT |  | non | RUE DE LA GARE | FACE LE No 15bis - PONT DES DAMES BLANCHES | 112 | PI | 2020-02-17 | 2 | 60 | non |  |  | non | oui |  |  | 537966 | 6949332 | 5 | OUEST
export_donnees_pei_sdis76.17765 | 17765 | 76758 | 76-758-000-0-0034 | EAU ET ASSAINISSEMENT DU CAUX CENTRAL | 34 | YVETOT |  | non | RUE RETIMARE | IMMEUBLE ILE DE FRANCE | 112 | PI | 2020-02-19 | 3 | 60 | non |  |  | non | oui |  |  | 538495 | 6948836 | 5 | OUEST
export_donnees_pei_sdis76.16338 | 16338 | 76647 | 76-647-000-0-0037 | PROMAT | 37 | SAINT-ROMAIN-DE-COLBOSC |  | non | Place Théodule Benoît | sur le parking face à la pharmacie | 123 | BI |  | 5 | 150 | non |  |  | non | oui |  |  | 508715 | 6939888 | 50 | OUEST
export_donnees_pei_sdis76.17767 | 17767 | 76758 | 76-758-000-0-0036 | EAU ET ASSAINISSEMENT DU CAUX CENTRAL | 36 | YVETOT |  | non | 1 RUE SAINT FRANCOIS No 1bis |  | 112 | PI | 2020-02-19 | 3 | 60 | non |  |  | non | oui |  |  | 538007 | 6948602 | 5 | OUEST
export_donnees_pei_sdis76.17770 | 17770 | 76758 | 76-758-000-0-0039 | EAU ET ASSAINISSEMENT DU CAUX CENTRAL | 39 | YVETOT |  | non | 64 RUE DE L'ETANG |  | 112 | PI | 2020-02-20 | 3.2 | 60 | non |  |  | non | oui |  |  | 538297 | 6948621 | 5 | OUEST
export_donnees_pei_sdis76.17824 | 17824 | 76758 | 76-758-000-0-0093 |  | 93 | YVETOT |  | non | 30 RUE DU CHAMP DE COURSES |  | 112 | PI |  | 3.4 | 60 | non |  |  | non | oui |  |  | 536930 | 6949209 | 5 | OUEST
export_donnees_pei_sdis76.17783 | 17783 | 76758 | 76-758-000-0-0052 |  | 52 | YVETOT |  | non | RUE VERTE | ANGLE DE LA RUE DU CHANT DES OISEAUX | 112 | PI |  | 3.9 | 60 | non |  |  | non | oui |  |  | 537179 | 6950288 | 10 | OUEST
export_donnees_pei_sdis76.17784 | 17784 | 76758 | 76-758-000-0-0053 |  | 53 | YVETOT |  | non | 39 ROUTE DE DOUDEVILLE | HAUTEUR DU ROND POINT | 112 | PI |  | 4.3 | 60 | non |  |  | non | oui |  |  | 538204 | 6949744 | 2 | OUEST
export_donnees_pei_sdis76.17786 | 17786 | 76758 | 76-758-000-0-0055 |  | 55 | YVETOT |  | non | 43 RUE PIERRE BELLANGER |  | 122 | BI |  | 2.7 | 60 | non |  |  | non | oui |  |  | 537754 | 6948499 | 5 | OUEST
export_donnees_pei_sdis76.17787 | 17787 | 76758 | 76-758-000-0-0056 |  | 56 | YVETOT |  | non | PLACE LOUIS FERON |  | 122 | BI |  | 3 | 60 | non |  |  | non | oui |  |  | 537838 | 6948416 | 5 | OUEST
export_donnees_pei_sdis76.17790 | 17790 | 76758 | 76-758-000-0-0059 |  | 59 | YVETOT |  | non | 37 RUE RODIN | MAGASIN INTER | 122 | BI |  | 2.6 | 60 | non |  |  | non | oui |  |  | 538791 | 6949092 | 5 | OUEST
export_donnees_pei_sdis76.17796 | 17796 | 76758 | 76-758-000-0-0065 |  | 65 | YVETOT |  | non | 24 RUE CLOS DU MANOIR |  | 112 | PI |  | 3.2 | 60 | non |  |  | non | oui |  |  | 537072 | 6948652 | 5 | OUEST
export_donnees_pei_sdis76.17798 | 17798 | 76758 | 76-758-000-0-0067 | EAU ET ASSAINISSEMENT DU CAUX CENTRAL | 67 | YVETOT |  | non | 8 RUE DES ZIGS ZAGS |  | 112 | PI | 2020-05-12 | 2 | 60 | non |  |  | non | oui |  |  | 537888 | 6949472 | 5 | OUEST
export_donnees_pei_sdis76.17799 | 17799 | 76758 | 76-758-000-0-0068 | EAU ET ASSAINISSEMENT DU CAUX CENTRAL | 68 | YVETOT |  | non | 29 BIS RUE DE LA GARE |  | 112 | PI | 2020-05-13 | 2.6 | 60 | non |  |  | non | oui |  |  | 537649 | 6949288 | 2 | OUEST
export_donnees_pei_sdis76.16413 | 16413 | 76657 | 76-657-000-0-0014 |  | 14 | SAINT-VIGOR-D-YMONVILLE |  | non | Lotissement le Clos de Saint Vigor |  | 111 | PI |  | 0 |  | non |  |  | non | oui |  |  | 508568 | 6935800 | 2 | OUEST
export_donnees_pei_sdis76.17801 | 17801 | 76758 | 76-758-000-0-0070 |  | 70 | YVETOT |  | non | 22 RUE DE LA REPUBLIQUE |  | 112 | PI |  | 3.2 | 60 | non |  |  | non | oui |  |  | 537299 | 6949204 | 5 | OUEST
export_donnees_pei_sdis76.17859 | 17859 | 76758 | 76-758-000-0-0128 |  | 128 | YVETOT |  | non | 39 RUE DU CLOS DES PARTS |  | 122 | BI |  | 3.2 | 60 | non |  |  | non | oui |  |  | 537103 | 6949219 | 5 | OUEST
export_donnees_pei_sdis76.17863 | 17863 | 76758 | 76-758-000-0-0132 |  | 132 | YVETOT |  | non | 18 PLACE VICTOR HUGO |  | 122 | BI |  | 2.6 | 60 | non |  |  | non | oui |  |  | 537506 | 6948648 | 5 | OUEST
export_donnees_pei_sdis76.17864 | 17864 | 76758 | 76-758-000-0-0133 |  | 133 | YVETOT |  | non | PLACE DE L'EGLISE | RUE SAINT PIERRE | 122 | BI |  | 2.5 | 60 | non |  |  | non | oui |  |  | 537615 | 6948649 | 2 | OUEST
export_donnees_pei_sdis76.17868 | 17868 | 76758 | 76-758-000-0-0137 |  | 137 | YVETOT |  | non | 10 RUE PIERRE DE COUBERTIN |  | 122 | BI |  | 2.7 | 60 | non |  |  | non | oui |  |  | 537928 | 6948499 | 5 | OUEST
export_donnees_pei_sdis76.17880 | 17880 | 76758 | 76-758-000-0-0149 |  | 149 | YVETOT |  | non | 2 RUE HEDELIN |  | 122 | BI |  | 3.1 | 60 | non |  |  | non | oui |  |  | 537371 | 6949154 | 5 | OUEST
export_donnees_pei_sdis76.17881 | 17881 | 76758 | 76-758-000-0-0150 |  | 150 | YVETOT |  | non | 13 RUE CARNOT |  | 122 | BI |  | 2.1 | 60 | non |  |  | non | oui |  |  | 537820 | 6948998 | 5 | OUEST
export_donnees_pei_sdis76.19520 | 19520 | 76758 | 76-758-000-0-0189 |  | 189 | YVETOT |  | non | RUE DU GRAND FAY |  | 423 | CI | 2020-11-27 |  |  | non | 120 | 1 | oui | oui |  |  | 537317 | 6950126 | 50 | OUEST
export_donnees_pei_sdis76.17823 | 17823 | 76758 | 76-758-000-0-0092 |  | 92 | YVETOT |  | non | 12 RUE DES MAGASINS |  | 122 | BI | 2018-02-16 | 3.2 | 60 | non |  |  | non | oui |  |  | 536887 | 6948718 | 5 | OUEST
export_donnees_pei_sdis76.17856 | 17856 | 76758 | 76-758-000-0-0125 | EAU ET ASSAINISSEMENT DU CAUX CENTRAL | 125 | YVETOT |  | non | PLACE HEMMINGEN WESTERFELD | DEVANT LA POSTE | 122 | BI | 2020-06-25 | 2.8 |  | non |  |  | non | oui |  |  | 537685 | 6948890 | 5 | OUEST
export_donnees_pei_sdis76.17837 | 17837 | 76758 | 76-758-000-0-0106 |  | 106 | YVETOT |  | non | 9 RUE CAUCHOISE |  | 112 | PI |  | 3.4 | 60 | non |  |  | non | oui |  |  | 537031 | 6948321 | 5 | OUEST
export_donnees_pei_sdis76.17078 | 17078 | 76685 | 76-685-000-0-0006 | VEOLIA | 6 | THEROULDEVILLE |  | non | Rue du Verger | lotissement du Verger | 113 | PI | 2020-09-16 | 6.1 | 102 | non |  |  | non | oui |  |  | 521161 | 6964710 | 5 | OUEST
export_donnees_pei_sdis76.6467 | 6467 | 76183 | 76-183-000-0-0008 |  | 8 | COLLEVILLE |  | non | Route de Gredolle | derrière la salle polyvalente - étang 5000 m2 | 324 | PA |  | 0 |  | non |  |  | non | oui |  |  | 516996 | 6963893 | 50 | OUEST
export_donnees_pei_sdis76.16360 | 16360 | 76647 | 76-647-000-0-0062 | PROMAT | 62 | SAINT-ROMAIN-DE-COLBOSC |  | non | Lotissement Levi Strauss | Rue Levi Strauss angle rue du bassin | 112 | PI |  | 4.3 | 75 | non |  |  | non | oui |  |  | 508871 | 6940343 | 50 | OUEST
export_donnees_pei_sdis76.17838 | 17838 | 76758 | 76-758-000-0-0107 |  | 107 | YVETOT |  | non | 1 RUE CAUCHOISE | PRES DE LA RUE RAYMOND MENSIRE | 112 | PI |  | 3.9 | 60 | non |  |  | non | oui |  |  | 536946 | 6948316 | 5 | OUEST
export_donnees_pei_sdis76.17841 | 17841 | 76758 | 76-758-000-0-0110 | EAU ET ASSAINISSEMENT DU CAUX CENTRAL | 110 | YVETOT |  | non | 63 RUE DES CHAMPS |  | 112 | PI | 2020-07-06 | 2.7 | 60 | non |  |  | non | oui |  |  | 537032 | 6949615 | 2 | OUEST
export_donnees_pei_sdis76.17840 | 17840 | 76758 | 76-758-000-0-0109 |  | 109 | YVETOT |  | non | 3 RUE DU COLONEL TRUPEL |  | 112 | PI |  | 2.5 | 60 | non |  |  | non | oui |  |  | 538099 | 6948921 | 5 | OUEST
export_donnees_pei_sdis76.17844 | 17844 | 76758 | 76-758-000-0-0113 |  | 113 | YVETOT |  | non | 14 RUE CLOVIS CAPPON |  | 112 | PI |  | 2.9 | 60 | non |  |  | non | oui |  |  | 537631 | 6949160 | 5 | OUEST
export_donnees_pei_sdis76.17846 | 17846 | 76758 | 76-758-000-0-0115 |  | 115 | YVETOT |  | non | 17 RUE DU MANOIR DU FAY | ANGLE DE LA RUE DU CHANT DES OISEAUX | 112 | PI |  | 4 | 60 | non |  |  | non | oui |  |  | 537501 | 6950132 | 5 | OUEST
export_donnees_pei_sdis76.17848 | 17848 | 76758 | 76-758-000-0-0117 |  | 117 | YVETOT |  | non | RUE RETIMARE DANS LE COMPLEXE SPORTIF |  | 112 | PI |  | 2.9 | 60 | non |  |  | non | oui |  |  | 538838 | 6948766 | 5 | OUEST
export_donnees_pei_sdis76.17852 | 17852 | 76758 | 76-758-000-0-0121 |  | 121 | YVETOT |  | non | RUE DU DOCTEUR ZAMENHOF | FACE AU LYCEE QUENEAU | 112 | PI |  | 3.2 | 60 | non |  |  | non | oui |  |  | 538854 | 6948205 | 5 | OUEST
export_donnees_pei_sdis76.17855 | 17855 | 76758 | 76-758-000-0-0124 |  | 124 | YVETOT |  | non | 16 AVENUE DU GENERAL LECLERC |  | 122 | BI |  | 2.7 | 87.6 | non |  |  | non | oui |  |  | 537562 | 6948939 | 5 | OUEST
export_donnees_pei_sdis76.17858 | 17858 | 76758 | 76-758-000-0-0127 |  | 127 | YVETOT |  | non | 14 RUE PASTEUR |  | 122 | BI |  | 2.5 | 60 | non |  |  | non | oui |  |  | 537467 | 6948778 | 5 | OUEST
export_donnees_pei_sdis76.5605 | 5605 | 76114 | 76-114-000-0-0019 | ALERTE'INCENDIE | 19 | BOLBEC |  | non | Rue de Bellevue |  | 112 | PI | 2019-08-12 | 2.8 | 58 | non |  |  | non | oui |  |  | 516739 | 6943761 | 5 | OUEST
export_donnees_pei_sdis76.17862 | 17862 | 76758 | 76-758-000-0-0131 |  | 131 | YVETOT |  | non | 1 RUE DE LA CROIX ROUGE |  | 122 | BI |  | 2.1 | 60 | non |  |  | non | oui |  |  | 537980 | 6949009 | 5 | OUEST
export_donnees_pei_sdis76.17861 | 17861 | 76758 | 76-758-000-0-0130 |  | 130 | YVETOT |  | non | 8 PLACE JOFFRE |  | 123 | BI |  | 2.4 | 132.6 | non |  |  | non | oui |  |  | 537699 | 6948769 | 5 | OUEST
export_donnees_pei_sdis76.16361 | 16361 | 76647 | 76-647-000-0-0063 | PROMAT | 63 | SAINT-ROMAIN-DE-COLBOSC |  | non | Route du Hameau d'enfer | angle chemin du Hameau d'enfer | 111 | PI |  | 4.3 | 40 | non |  |  | non | oui |  |  | 510131 | 6940375 | 50 | OUEST
export_donnees_pei_sdis76.16414 | 16414 | 76657 | 76-657-000-0-0016 |  | 16 | SAINT-VIGOR-D-YMONVILLE |  | non | Lotissement Le Clos des Manèges | rue de bisrue | 111 | PI |  | 0 |  | non |  |  | non | oui |  |  | 508494 | 6936018 | 50 | OUEST
export_donnees_pei_sdis76.16431 | 16431 | 76657 | 76-657-000-0-0300 |  | 300 | SAINT-VIGOR-D-YMONVILLE |  | non | ENTRE LA ROUTE INDUSTRIELLE ET LA DECHAGRE CONTROLEE DU HODE - (NORD) - DANS VEGETATION |  | 999 | -- |  |  |  | non |  |  | non | oui |  |  | 508439 | 6933123 | 50 | OUEST
export_donnees_pei_sdis76.16432 | 16432 | 76657 | 76-657-000-0-0301 |  | 301 | SAINT-VIGOR-D-YMONVILLE |  | non | ENTRE LA ROUTE INDUSTRIELLE ET LA DECHAGRE CONTROLEE DU HODE - (AU MILIEU) - DANS VEGETATION |  | 999 | -- |  |  |  | non |  |  | non | oui |  |  | 508576 | 6932548 | 50 | OUEST
export_donnees_pei_sdis76.17872 | 17872 | 76758 | 76-758-000-0-0141 |  | 141 | YVETOT |  | non | 1 RUE DE LA CORDERIE |  | 122 | BI |  | 3.1 | 60 | non |  |  | non | oui |  |  | 537000 | 6949397 | 5 | OUEST
export_donnees_pei_sdis76.17873 | 17873 | 76758 | 76-758-000-0-0142 |  | 142 | YVETOT |  | non | 12 RUE DES CHAMPS |  | 122 | BI |  | 2.1 | 60 | non |  |  | non | oui |  |  | 537863 | 6949426 | 2 | OUEST
export_donnees_pei_sdis76.17875 | 17875 | 76758 | 76-758-000-0-0144 |  | 144 | YVETOT |  | non | RUE MAX INGRAND |  | 112 | PI |  | 2.1 | 60 | non |  |  | non | oui |  |  | 537730 | 6949912 | 2 | OUEST
export_donnees_pei_sdis76.17874 | 17874 | 76758 | 76-758-000-0-0143 | EAU ET ASSAINISSEMENT DU CAUX CENTRAL | 143 | YVETOT |  | non | RUE DE KYJOV | A COTE DU TRANSFORMATEUR | 112 | PI | 2020-07-06 | 2.5 | 60 | non |  |  | non | oui |  |  | 538764 | 6948386 | 5 | OUEST
export_donnees_pei_sdis76.17877 | 17877 | 76758 | 76-758-000-0-0146 |  | 146 | YVETOT |  | non | LE MAIL | AU NIVEAU DE LA CAISSE D'EPARGNE - FEU TRICOLORE | 122 | BI |  | 2.5 | 60 | non |  |  | non | oui |  |  | 537546 | 6948716 | 5 | OUEST
export_donnees_pei_sdis76.17882 | 17882 | 76758 | 76-758-000-0-0151 |  | 151 | YVETOT |  | non | RUE EDMOND L'ABBE | AU FEU TRICOLORE | 122 | BI |  | 2.5 | 60 | non |  |  | non | oui |  |  | 537374 | 6948896 | 5 | OUEST
export_donnees_pei_sdis76.17886 | 17886 | 76758 | 76-758-000-0-0155 |  | 155 | YVETOT |  | non | 14 RUE DU CLOS DES PORTES | RESIDENCE LES VERGERS | 112 | PI |  | 2.8 | 60 | non |  |  | non | oui |  |  | 537337 | 6948990 | 5 | OUEST
export_donnees_pei_sdis76.17887 | 17887 | 76758 | 76-758-000-0-0156 |  | 156 | YVETOT |  | non | RUE DES ZIGS ZAGS | LOTISSEMENT DU FAY | 122 | BI |  | 2.1 | 60 | non |  |  | non | oui |  |  | 537710 | 6949688 | 10 | OUEST
export_donnees_pei_sdis76.17867 | 17867 | 76758 | 76-758-000-0-0136 |  | 136 | YVETOT |  | non | 8 RUE PIERRE ET MARIE CURIE |  | 122 | BI |  | 2.3 | 60 | non |  |  | non | oui |  |  | 537483 | 6948858 | 5 | OUEST
export_donnees_pei_sdis76.17876 | 17876 | 76758 | 76-758-000-0-0145 |  | 145 | YVETOT |  | non | RUE SERGE REGGIANI |  | 112 | PI |  | 1.9 | 60 | non |  |  | non | oui |  |  | 537732 | 6949758 | 2 | OUEST
export_donnees_pei_sdis76.17889 | 17889 | 76758 | 76-758-000-0-0158 |  | 158 | YVETOT |  | non | 23 RUE DE L'ETANG | RESIDENCE LE TRIANON | 112 | PI |  | 2.7 | 60 | non |  |  | non | oui |  |  | 537936 | 6948674 | 5 | OUEST
export_donnees_pei_sdis76.17891 | 17891 | 76758 | 76-758-000-0-0160 |  | 160 | YVETOT |  | non | 53 RUE DU VIEUX STE MARIE |  | 112 | PI |  | 4.2 | 60 | non |  |  | non | oui |  |  | 537963 | 6949986 | 5 | OUEST
export_donnees_pei_sdis76.17895 | 17895 | 76758 | 76-758-000-0-0164 |  | 164 | YVETOT |  | non | RESIDENCE DES ORMES |  | 112 | PI |  | 4 | 60 | non |  |  | non | oui |  |  | 538018 | 6949771 | 2 | OUEST
export_donnees_pei_sdis76.17898 | 17898 | 76758 | 76-758-000-0-0167 |  | 167 | YVETOT |  | non | DOMAINE DU GRAND FAY |  | 112 | PI |  | 2 | 60 | non |  |  | non | oui |  |  | 537426 | 6949716 | 2 | OUEST
export_donnees_pei_sdis76.16433 | 16433 | 76657 | 76-657-000-0-0302 |  | 302 | SAINT-VIGOR-D-YMONVILLE |  | non | ENTRE LA ROUTE INDUSTRIELLE ET LA DECHAGRE CONTROLEE DU HODE - (A ENVIRON 50 M) - DANS VEGETATION |  | 999 | -- |  |  |  | non |  |  | non | oui |  |  | 508861 | 6931910 | 50 | OUEST
export_donnees_pei_sdis76.18937 | 18937 | 76647 | 76-647-000-0-000? |  | ? | SAINT-ROMAIN-DE-COLBOSC |  | non |  |  | 999 | -- |  |  |  | non |  |  | non | oui |  |  | 509222 | 6939945 | 50 | OUEST
export_donnees_pei_sdis76.17899 | 17899 | 76758 | 76-758-000-0-0168 |  | 168 | YVETOT |  | non | DOMAINE DU GRAND FAY |  | 112 | PI |  | 1.8 | 60 | non |  |  | non | oui |  |  | 537596 | 6949780 | 2 | OUEST
export_donnees_pei_sdis76.17900 | 17900 | 76758 | 76-758-000-0-0169 |  | 169 | YVETOT |  | non | DOMAINE DU GRAND FAY |  | 112 | PI |  | 2.1 | 60 | non |  |  | non | oui |  |  | 537506 | 6949653 | 2 | OUEST
export_donnees_pei_sdis76.17901 | 17901 | 76758 | 76-758-000-0-0170 |  | 170 | YVETOT |  | non | RUE DE LA BRIQUETTERIE |  | 122 | BI |  | 2.7 | 60 | non |  |  | non | oui |  |  | 538111 | 6948724 | 5 | OUEST
export_donnees_pei_sdis76.15943 | 15943 | 76610 | 76-610-000-0-0004 |  | 4 | SAINTE-MARIE-DES-CHAMPS |  | non | RUE DU VIEUX SAINTE MARIE | AVANT LA RUE MENILTAT GARAGE BRUNEAU | 112 | PI | 2018-02-23 | 4 | 60 | non |  |  | non | oui |  |  | 538489 | 6949592 | 2 | OUEST
export_donnees_pei_sdis76.15944 | 15944 | 76610 | 76-610-000-0-0005 |  | 5 | SAINTE-MARIE-DES-CHAMPS |  | non | RUE MERMOZ | ROUTE DE DOUDEVILLE | 112 | PI | 2018-03-05 | 4.4 | 60 | non |  |  | non | oui |  |  | 538302 | 6949989 | 2 | OUEST
export_donnees_pei_sdis76.19214 | 19214 | 76386 | 76-386-000-0-0011 |  | 11 | LIMPIVILLE |  | non | 619 RUE FAUCON | PRES DU N°635 | 421 | CI |  |  |  | non | 45 |  | non | oui |  |  | 519541 | 6957116 | 50 | OUEST
export_donnees_pei_sdis76.15945 | 15945 | 76610 | 76-610-000-0-0006 |  | 6 | SAINTE-MARIE-DES-CHAMPS |  | non | RUE JACQUES BREL | ANGLE DE L'IMPASSE JACQUES BREL | 112 | PI | 2018-02-23 | 3.9 | 60 | non |  |  | non | oui |  |  | 538562 | 6949759 | 2 | OUEST
export_donnees_pei_sdis76.15947 | 15947 | 76610 | 76-610-000-0-0008 |  | 8 | SAINTE-MARIE-DES-CHAMPS |  | non | RUE DU MENILTAT A CÔTE DU TRANSFORMATEUR |  | 112 | PI | 2018-02-23 | 3.7 | 60 | non |  |  | non | oui |  |  | 538779 | 6949882 | 2 | OUEST
export_donnees_pei_sdis76.15948 | 15948 | 76610 | 76-610-000-0-0009 |  | 9 | SAINTE-MARIE-DES-CHAMPS |  | non | IMPASSE JEAN MOULIN |  | 112 | PI | 2018-03-05 | 4.2 | 60 | non |  |  | non | oui |  |  | 538511 | 6949944 | 5 | OUEST
export_donnees_pei_sdis76.15959 | 15959 | 76610 | 76-610-000-0-0020 |  | 20 | SAINTE-MARIE-DES-CHAMPS |  | non | PARKING LIDL |  | 112 | PI | 2018-02-23 | 2.7 | 60 | non |  |  | non | oui |  |  | 538846 | 6949327 | 5 | OUEST
export_donnees_pei_sdis76.17733 | 17733 | 76758 | 76-758-000-0-0002 |  | 2 | YVETOT |  | non | 39 RUE DE LA GARE |  | 112 | PI |  | 2.6 | 60 | non |  |  | non | oui |  |  | 537524 | 6949272 | 5 | OUEST
export_donnees_pei_sdis76.17735 | 17735 | 76758 | 76-758-000-0-0004 |  | 4 | YVETOT |  | non | 16 RUE DES CHOUQUETTES |  | 112 | PI |  | 2.4 | 60 | non |  |  | non | oui |  |  | 537648 | 6949052 | 5 | OUEST
export_donnees_pei_sdis76.18938 | 18938 | 76647 | 76-647-000-0-000? |  | ? | SAINT-ROMAIN-DE-COLBOSC |  | non |  |  | 999 | -- |  |  |  | non |  |  | non | oui |  |  | 509235 | 6939659 | 50 | OUEST
export_donnees_pei_sdis76.17756 | 17756 | 76758 | 76-758-000-0-0025 |  | 25 | YVETOT |  | non | 5 RUE GAUTIER D'YVETOT DEVANT HAUTOT ET FILS |  | 112 | PI |  | 2.3 | 60 | non |  |  | non | oui |  |  | 538473 | 6949238 | 5 | OUEST
export_donnees_pei_sdis76.17757 | 17757 | 76758 | 76-758-000-0-0026 | EAU ET ASSAINISSEMENT DU CAUX CENTRAL | 26 | YVETOT |  | non | 7 RUE DU VIEUX SAINTE MARIE |  | 112 | PI | 2020-02-18 | 2.8 | 60 | non |  |  | non | oui |  |  | 538757 | 6949410 | 5 | OUEST
export_donnees_pei_sdis76.17759 | 17759 | 76758 | 76-758-000-0-0028 |  | 28 | YVETOT |  | non | 61 AVENUE GEORGES CLEMENCEAU |  | 112 | PI |  | 2.4 | 60 | non |  |  | non | oui |  |  | 538641 | 6949194 | 5 | OUEST
export_donnees_pei_sdis76.17760 | 17760 | 76758 | 76-758-000-0-0029 |  | 29 | YVETOT |  | non | 39 AVENUE GEORGES CLEMENCEAU |  | 112 | PI |  | 2.6 | 60 | non |  |  | non | oui |  |  | 538371 | 6949119 | 2 | OUEST
export_donnees_pei_sdis76.17761 | 17761 | 76758 | 76-758-000-0-0030 |  | 30 | YVETOT |  | non | 66 AVENUE GEORGES CLEMENCEAU |  | 112 | PI |  | 2.4 | 60 | non |  |  | non | oui |  |  | 538678 | 6949190 | 5 | OUEST
export_donnees_pei_sdis76.17762 | 17762 | 76758 | 76-758-000-0-0031 |  | 31 | YVETOT |  | non | 4 RUE DU MONT ASSELIN |  | 112 | PI |  | 2.5 | 60 | non |  |  | non | oui |  |  | 538889 | 6949228 | 5 | OUEST
export_donnees_pei_sdis76.17763 | 17763 | 76758 | 76-758-000-0-0032 | EAU ET ASSAINISSEMENT DU CAUX CENTRAL | 32 | YVETOT |  | non | RUE RETIMARE | IMMEUBLE BOILDIEU | 112 | PI | 2020-02-18 | 2.9 | 60 | non |  |  | non | oui |  |  | 538467 | 6948958 | 5 | OUEST
export_donnees_pei_sdis76.17764 | 17764 | 76758 | 76-758-000-0-0033 | EAU ET ASSAINISSEMENT DU CAUX CENTRAL | 33 | YVETOT |  | non | RUE DELA BRIQUETERIE | IMMEUBLE ALSACE | 112 | PI | 2020-02-18 | 2.9 | 60 | non |  |  | non | oui |  |  | 538289 | 6948928 | 5 | OUEST
export_donnees_pei_sdis76.17773 | 17773 | 76758 | 76-758-000-0-0042 | EAU ET ASSAINISSEMENT DU CAUX CENTRAL | 42 | YVETOT |  | non | RUE DR RICHARD |  | 112 | PI | 2020-02-20 | 2.8 | 60 | non |  |  | non | oui |  |  | 538890 | 6948449 | 5 | OUEST
export_donnees_pei_sdis76.2725 | 2725 | 76504 | 76-504-000-0-0002 |  | 2 | PLEINE-SEVE |  | non | Rue du Soleil Levant | Entrée de la Résidence | 111 | PI |  | 4.5 | 22 | non |  |  | non | oui |  |  | 538666 | 6970994 | 50 | OUEST
export_donnees_pei_sdis76.17794 | 17794 | 76758 | 76-758-000-0-0063 |  | 63 | YVETOT |  | non | 94 RUE DE L'ETANG |  | 112 | PI |  | 2.5 | 60 | non |  |  | non | oui |  |  | 538614 | 6948539 | 5 | OUEST
export_donnees_pei_sdis76.17803 | 17803 | 76758 | 76-758-000-0-0072 | EAU ET ASSAINISSEMENT DU CAUX CENTRAL | 72 | YVETOT |  | non | 45 RUE DES CHAMPS |  | 112 | PI | 2020-05-13 | 2.8 | 60 | non |  |  | non | oui |  |  | 537347 | 6949562 | 2 | OUEST
export_donnees_pei_sdis76.17809 | 17809 | 76758 | 76-758-000-0-0078 |  | 78 | YVETOT |  | non | 39 RUE DE L'ETANG |  | 112 | PI |  | 3 | 60 | non |  |  | non | oui |  |  | 538136 | 6948644 | 5 | OUEST
export_donnees_pei_sdis76.17810 | 17810 | 76758 | 76-758-000-0-0079 |  | 79 | YVETOT |  | non | RUE ROBERT LEMONNIER | ANGLE DE LA RUE DU DOCTEUR ZAMENKOF | 112 | PI |  | 2.5 | 60 | non |  |  | non | oui |  |  | 538655 | 6948373 | 5 | OUEST
export_donnees_pei_sdis76.17818 | 17818 | 76758 | 76-758-000-0-0087 |  | 87 | YVETOT |  | non | RUE NIATEL | IMMEUBLE MONTESQUIEU | 112 | PI |  | 3.1 | 60 | non |  |  | non | oui |  |  | 537532 | 6948452 | 5 | OUEST
export_donnees_pei_sdis76.17815 | 17815 | 76758 | 76-758-000-0-0084 |  | 84 | YVETOT |  | non | LOTISSEMENT CLOSERIE DES MONTS | IMMEUBLE VICTOR HUGO | 112 | PI |  | 3.4 | 60 | non |  |  | non | oui |  |  | 538566 | 6948231 | 5 | OUEST
export_donnees_pei_sdis76.17845 | 17845 | 76758 | 76-758-000-0-0114 |  | 114 | YVETOT |  | non | 11 RUE DES PRES |  | 112 | PI |  | 4.9 | 60 | non |  |  | non | oui |  |  | 537610 | 6950396 | 5 | OUEST
export_donnees_pei_sdis76.17834 | 17834 | 76758 | 76-758-000-0-0103 | EAU ET ASSAINISSEMENT DU CAUX CENTRAL | 103 | YVETOT |  | non | 15 RUE NIATEL |  | 112 | PI | 2020-06-18 | 3.2 | 60 | non |  |  | non | oui |  |  | 537597 | 6948383 | 5 | OUEST
export_donnees_pei_sdis76.17771 | 17771 | 76758 | 76-758-000-0-0040 |  | 40 | YVETOT |  | non | ALLEE HENRY IV | TOUR GUYNEMER | 112 | PI | 2018-02-22 | 3.2 | 60 | non |  |  | non | oui |  |  | 538338 | 6948512 | 5 | OUEST
export_donnees_pei_sdis76.17890 | 17890 | 76758 | 76-758-000-0-0159 | EAU ET ASSAINISSEMENT DU CAUX CENTRAL | 159 | YVETOT |  | non | 53 RUE DE L'ETANG | RESIDENCE RAOUL DUFY | 112 | PI | 2020-07-07 | 3.2 | 60 | non |  |  | non | oui |  |  | 538256 | 6948649 | 50 | OUEST
export_donnees_pei_sdis76.17805 | 17805 | 76758 | 76-758-000-0-0074 |  | 74 | YVETOT |  | non | 21 RUE DES CHAMPS |  | 122 | BI |  | 2.3 | 60 | non |  |  | non | oui |  |  | 537632 | 6949495 | 5 | OUEST
export_donnees_pei_sdis76.17869 | 17869 | 76758 | 76-758-000-0-0138 |  | 138 | YVETOT |  | non | 14 AVENUE DU MARECHAL JOFFRE | HOPITAL ACCUEIL | 112 | PI |  | 2.9 | 60 | non |  |  | non | oui |  |  | 536921 | 6949043 | 5 | OUEST
export_donnees_pei_sdis76.17884 | 17884 | 76758 | 76-758-000-0-0153 |  | 153 | YVETOT |  | non | RUE EDMOND L'ABBE | A L'ENTREE GENDARMERIE | 112 | PI |  | 2.4 | 60 | non |  |  | non | oui |  |  | 537390 | 6948818 | 5 | OUEST
export_donnees_pei_sdis76.17909 | 17909 | 76758 | 76-758-000-0-0178 |  | 178 | YVETOT |  | non | RUE DU CHAMP DE COURSE | HOPITAL D'YVETOT CÔTE CUISINE | 112 | PI |  | 3.2 | 60 | non |  |  | non | oui |  |  | 536976 | 6949114 | 5 | OUEST
export_donnees_pei_sdis76.17916 | 17916 | 76758 | 76-758-000-0-0185 |  | 185 | YVETOT |  | non | RUE MARTIN DU BELLAY | PLACE DES BELGES | 122 | BI |  | 2.4 | 60 | non |  |  | non | oui |  |  | 537640 | 6948800 | 5 | OUEST
export_donnees_pei_sdis76.17829 | 17829 | 76758 | 76-758-000-0-0098 |  | 98 | YVETOT |  | non | 37 RUE JOSEPH CODDEVILLE | ANGLE RUE GEORGES BIZET | 112 | PI |  | 2.1 | 60 | non |  |  | non | oui |  |  | 538420 | 6949470 | 2 | OUEST
export_donnees_pei_sdis76.17830 | 17830 | 76758 | 76-758-000-0-0099 |  | 99 | YVETOT |  | non | 14 ROUTE DE DOUDEVILLE | ANGLE RUE DE SAINTE MARIE DES CHAMPS | 112 | PI |  | 2.2 | 60 | non |  |  | non | oui |  |  | 538145 | 6949518 | 2 | OUEST
export_donnees_pei_sdis76.17831 | 17831 | 76758 | 76-758-000-0-0100 |  | 100 | YVETOT |  | non | 15 RUE DE LA CROIX ROUGE |  | 112 | PI |  | 2.1 | 60 | non |  |  | non | oui |  |  | 538075 | 6949134 | 5 | OUEST
export_donnees_pei_sdis76.17827 | 17827 | 76758 | 76-758-000-0-0096 | EAU ET ASSAINISSEMENT DU CAUX CENTRAL | 96 | YVETOT |  | non | 12 RUE DU CORNET | ANGLE DE LA RUE FELIX FAURE | 112 | PI | 2020-06-24 | 2.8 | 60 | non |  |  | non | oui |  |  | 537383 | 6948580 | 5 | OUEST
export_donnees_pei_sdis76.17833 | 17833 | 76758 | 76-758-000-0-0102 | EAU ET ASSAINISSEMENT DU CAUX CENTRAL | 102 | YVETOT |  | non | 11 AVENUE DU MARECHAL FOCH |  | 112 | PI | 2020-06-24 | 2.7 | 60 | non |  |  | non | oui |  |  | 537216 | 6948896 | 5 | OUEST
export_donnees_pei_sdis76.17853 | 17853 | 76758 | 76-758-000-0-0122 | EAU ET ASSAINISSEMENT DU CAUX CENTRAL | 122 | YVETOT |  | non | RUE JEAN MOULIN AU ROND POINT LECLERC DRIVE |  | 112 | PI | 2020-07-08 | 2.8 | 60 | non |  |  | non | oui |  |  | 538992 | 6948288 | 5 | OUEST
export_donnees_pei_sdis76.17894 | 17894 | 76758 | 76-758-000-0-0163 |  | 163 | YVETOT |  | non | RUE MICHELINE OSTERMEYER |  | 112 | PI |  | 3.4 | 60 | non |  |  | non | oui |  |  | 539107 | 6948963 | 5 | OUEST
export_donnees_pei_sdis76.15946 | 15946 | 76610 | 76-610-000-0-0007 |  | 7 | SAINTE-MARIE-DES-CHAMPS |  | non | RUE DU MESNILTAT | FACE LA RUE DES MESANGES | 112 | PI | 2018-02-23 | 4 | 60 | non |  |  | non | oui |  |  | 539138 | 6950171 | 5 | OUEST
export_donnees_pei_sdis76.15951 | 15951 | 76610 | 76-610-000-0-0012 |  | 12 | SAINTE-MARIE-DES-CHAMPS |  | non | RUE DES PIES |  | 111 | PI | 2018-02-23 | 4.6 | 39 | non |  |  | non | oui |  |  | 539323 | 6949285 | 5 | OUEST
export_donnees_pei_sdis76.15952 | 15952 | 76610 | 76-610-000-0-0013 |  | 13 | SAINTE-MARIE-DES-CHAMPS |  | non | RUE DES CAILLES |  | 112 | PI | 2018-03-06 | 4.5 | 60 | non |  |  | non | oui |  |  | 539562 | 6948981 | 5 | OUEST
export_donnees_pei_sdis76.15953 | 15953 | 76610 | 76-610-000-0-0014 |  | 14 | SAINTE-MARIE-DES-CHAMPS |  | non | RUE DE L INDUSTRIE | FACE AU 42 | 111 | PI | 2018-02-23 | 2.6 | 47 | non |  |  | non | oui |  |  | 539288 | 6949494 | 5 | OUEST
export_donnees_pei_sdis76.15961 | 15961 | 76610 | 76-610-000-0-0022 |  | 22 | SAINTE-MARIE-DES-CHAMPS |  | non | RUE DE L'INDUSTRIE DEVANT LESUEUR |  | 119 | PI |  |  |  | non |  |  | non | oui |  |  | 539519 | 6949582 | 5 | OUEST
export_donnees_pei_sdis76.2727 | 2727 | 76504 | 76-504-000-0-0004 |  | 4 | PLEINE-SEVE |  | non | Rue de la Charreterie | Chanterie Communale | 413 | CI |  |  |  | non |  |  | non | oui |  |  | 538686 | 6971188 | 50 | OUEST
export_donnees_pei_sdis76.15957 | 15957 | 76610 | 76-610-000-0-0018 |  | 18 | SAINTE-MARIE-DES-CHAMPS |  | non | RUE DES CERISIERS | ANGLE DE LA RUE DES NOISETIERS | 112 | PI | 2018-02-23 | 4.1 | 60 | non |  |  | non | oui |  |  | 539458 | 6949248 | 5 | OUEST
export_donnees_pei_sdis76.15965 | 15965 | 76610 | 76-610-000-0-0026 |  | 26 | SAINTE-MARIE-DES-CHAMPS |  | non | AVENUE RENE COTY | STATION TOTAL | 122 | BI | 2018-03-05 | 4.1 | 60 | non |  |  | non | oui |  |  | 539522 | 6949444 | 5 | OUEST
export_donnees_pei_sdis76.15958 | 15958 | 76610 | 76-610-000-0-0019 |  | 19 | SAINTE-MARIE-DES-CHAMPS |  | non | AVENUE DES LAURIERS |  | 112 | PI | 2018-02-23 | 5.1 | 60 | non |  |  | non | oui |  |  | 539154 | 6949124 | 5 | OUEST
export_donnees_pei_sdis76.15962 | 15962 | 76610 | 76-610-000-0-0023 |  | 23 | SAINTE-MARIE-DES-CHAMPS |  | non | AVENUE DES LAURIERS | ANGLE RUE DES PERCHEAUX | 112 | PI | 2018-02-23 | 4.1 | 60 | non |  |  | non | oui |  |  | 539591 | 6949141 | 5 | OUEST
export_donnees_pei_sdis76.15941 | 15941 | 76610 | 76-610-000-0-0002 |  | 2 | SAINTE-MARIE-DES-CHAMPS |  | non | RUE RENE COTY | PELOUSE DE LA MAIRIE DEVANT SYMPAT'TIF | 122 | BI | 2018-02-23 | 4.4 | 97 | non |  |  | non | oui |  |  | 539148 | 6949341 | 5 | OUEST
export_donnees_pei_sdis76.17893 | 17893 | 76758 | 76-758-000-0-0162 |  | 162 | YVETOT |  | non | RUE MICHELINE OSTERMEYER |  | 112 | PI |  | 3.4 | 60 | non |  |  | non | oui |  |  | 539155 | 6948544 | 5 | OUEST
export_donnees_pei_sdis76.17892 | 17892 | 76758 | 76-758-000-0-0161 | EAU ET ASSAINISSEMENT DU CAUX CENTRAL | 161 | YVETOT |  | non | RUE DOCTEUR MARCEL RICHARD |  | 122 | BI |  | 3.3 | 66 | non |  |  | non | oui |  |  | 539359 | 6948407 | 5 | OUEST
export_donnees_pei_sdis76.17904 | 17904 | 76758 | 76-758-000-0-0173 |  | 173 | YVETOT |  | non | AVENUE MICHELINE OSTERMEYER |  | 112 | PI |  | 2.8 | 60 | non |  |  | non | oui |  |  | 539124 | 6948451 | 5 | OUEST
export_donnees_pei_sdis76.17905 | 17905 | 76758 | 76-758-000-0-0174 |  | 174 | YVETOT |  | non | AVENUE MICHELINE OSTERMEYER |  | 112 | PI |  | 2.8 | 60 | non |  |  | non | oui |  |  | 539174 | 6948405 | 5 | OUEST
export_donnees_pei_sdis76.19253 | 19253 | 76719 | 76-719-000-0-0012 |  | 12 | VALMONT |  | non | RUE ANDRE FIQUET | AIRE DE REPOS BEC AU CAUCHOIS | 341 | PA |  |  |  | non |  |  | oui | oui |  |  | 518988 | 6963606 | 50 | OUEST
export_donnees_pei_sdis76.1963 | 1963 | 76336 | 76-336-000-0-0003 |  | 3 | GUEUTTEVILLE-LES-GRES |  | non | 250 rue des Clos Fleuris | Intersection Rue du Relais | 129 | BI |  |  |  | non |  |  | non | oui |  |  | 538455 | 6973916 | 50 | OUEST
export_donnees_pei_sdis76.17906 | 17906 | 76758 | 76-758-000-0-0175 |  | 175 | YVETOT |  | non | RUE DES MOUTONS ETAM |  | 122 | BI |  | 3.1 | 60 | non |  |  | non | oui |  |  | 539189 | 6948273 | 5 | OUEST
export_donnees_pei_sdis76.17907 | 17907 | 76758 | 76-758-000-0-0176 |  | 176 | YVETOT |  | non | AVENUE MICHELINE OSTERMEYER | DERRIERE LE BOWLING | 112 | PI |  | 2.8 | 60 | non |  |  | non | oui |  |  | 539240 | 6948548 | 5 | OUEST
export_donnees_pei_sdis76.17908 | 17908 | 76758 | 76-758-000-0-0177 |  | 177 | YVETOT |  | non | 6 AVENUE MICHELINE OSTERMEYER | FACE DARTY | 112 | PI |  | 3 | 60 | non |  |  | non | oui |  |  | 539209 | 6948660 | 5 | OUEST
export_donnees_pei_sdis76.17910 | 17910 | 76758 | 76-758-000-0-0179 |  | 179 | YVETOT |  | non | RUE DES MOUTONS | ANGLE RUE MEZERVILLE ET RUE TRAVERSIERE | 112 | PI |  | 3.1 | 60 | non |  |  | non | oui |  |  | 539531 | 6948266 | 5 | OUEST
export_donnees_pei_sdis76.17914 | 17914 | 76758 | 76-758-000-0-0183 |  | 183 | YVETOT |  | non | RUE DU DOCTEUR RICHARD | CLOS POIRIER - EN FACE DU 2 | 112 | PI |  | 3.2 | 60 | non |  |  | non | oui |  |  | 539267 | 6948432 | 5 | OUEST
export_donnees_pei_sdis76.17915 | 17915 | 76758 | 76-758-000-0-0184 |  | 184 | YVETOT |  | non | RUE DU DOCTEUR RICHARD | LE CLOS DES POIRIERS - EN FACE DU 18 | 112 | PI |  | 3.2 | 60 | non |  |  | non | oui |  |  | 539397 | 6948644 | 5 | OUEST
export_donnees_pei_sdis76.17917 | 17917 | 76758 | 76-758-000-0-0186 |  | 186 | YVETOT |  | non | PORTE DE LA PLAINE |  | 112 | PI |  | 3 | 60 | non |  |  | non | oui |  |  | 539245 | 6948356 | 5 | OUEST
export_donnees_pei_sdis76.11622 | 11622 | 76447 | 76-447-000-0-0057 | VEOLIA | 57 | MONTIVILLIERS |  | non | Rue Jacques Prévert au n°24 | à coté de la piscine | 112 | PI | 2018-07-23 | 4.8 | 163 | non |  |  | non | oui |  |  | 495667 | 6942346 | 2 | OUEST
export_donnees_pei_sdis76.11621 | 11621 | 76447 | 76-447-000-0-0056 | VEOLIA | 56 | MONTIVILLIERS |  | non | Rue Jacques Prévert | face au n°18 | 122 | BI | 2018-12-21 | 5.5 | 138 | non |  |  | non | oui |  |  | 495716 | 6942251 | 2 | OUEST
export_donnees_pei_sdis76.11624 | 11624 | 76447 | 76-447-000-0-0059 | VEOLIA | 59 | MONTIVILLIERS |  | non | Avenue Jean Prévost | au niveau du Lycée - portail entrée VL | 112 | PI | 2018-07-04 | 4.1 | 145 | non |  |  | non | oui |  |  | 496006 | 6942313 | 2 | OUEST
export_donnees_pei_sdis76.19219 | 19219 | 76447 | 76-447-000-0-0167 | VEOLIA | 167 | MONTIVILLIERS |  | non | 102 RUE VICTOR LESUEUR |  | 123 | BI |  | 7.1 | 183 | non |  |  | non | oui |  |  | 495916 | 6941376 | 50 | OUEST
export_donnees_pei_sdis76.15613 | 15613 | 76587 | 76-587-000-0-0001 |  | 1 | SAINTE-HELENE-BONDEVILLE |  | non | Rue Clivilla | angle rue Montmare - direction Ecretteville sur Mer | 111 | PI |  | 5.2 | 16 | non |  |  | non | oui |  |  | 517868 | 6967399 | 5 | OUEST
export_donnees_pei_sdis76.19217 | 19217 | 76447 | 76-447-000-0-0165 | VEOLIA | 165 | MONTIVILLIERS |  | non | 84 RUE VICTOR LESUEUR |  | 113 | PI |  | 6.9 | 180 | non |  |  | non | oui |  |  | 496050 | 6941622 | 50 | OUEST
export_donnees_pei_sdis76.19218 | 19218 | 76447 | 76-447-000-0-0166 | VEOLIA | 166 | MONTIVILLIERS |  | non | 54 AVENUE MARECHAL FOCH |  | 113 | PI |  | 4.1 | 135 | non |  |  | non | oui |  |  | 496347 | 6941449 | 50 | OUEST
export_donnees_pei_sdis76.19268 | 19268 | 76447 | 76-447-000-0-0169 | VEOLIA | 169 | MONTIVILLIERS |  | non | AVENUE DU PRÉSIDENT WILSON | Angle Rue Jean de la Fontaine - CENTRE D'AFFAIRES WILSON - | 113 | PI |  | 6.2 | 205 | non |  |  | non | oui |  |  | 496107 | 6941955 | 50 | OUEST
export_donnees_pei_sdis76.11671 | 11671 | 76447 | 76-447-000-0-0107 | VEOLIA | 107 | MONTIVILLIERS |  | non | Rue aux Chats | angle rue du Panorama | 112 | PI | 2018-07-24 | 4.3 | 80 | non |  |  | non | oui |  |  | 496687 | 6941757 | 2 | OUEST
export_donnees_pei_sdis76.11680 | 11680 | 76447 | 76-447-000-0-0116 | VEOLIA | 116 | MONTIVILLIERS |  | non | Centre commercial de la Lézarde Grand Havre | Leader Price | 112 | PI | 2018-07-24 | 5.7 | 143 | non |  |  | non | oui |  |  | 496634 | 6939639 | 2 | OUEST
export_donnees_pei_sdis76.11691 | 11691 | 76447 | 76-447-000-0-0128 | VEOLIA | 128 | MONTIVILLIERS |  | non | Rue Jean-Baptiste Clément |  | 112 | PI | 2018-07-04 | 3.5 | 99 | non |  |  | non | oui |  |  | 495014 | 6942940 | 2 | OUEST
export_donnees_pei_sdis76.11706 | 11706 | 76447 | 76-447-000-0-0150 | VEOLIA | 150 | MONTIVILLIERS |  | non | Rue de Roussillon face au n°1 | ex BI n°26 | 122 | BI | 2018-07-24 | 5.2 | 135 | non |  |  | non | oui |  |  | 496342 | 6942234 | 2 | OUEST
export_donnees_pei_sdis76.11567 | 11567 | 76447 | 76-447-000-0-0002 | VEOLIA | 2 | MONTIVILLIERS |  | non | Rue des Castors | angle rue des Hérons | 112 | PI | 2018-07-27 | 5.1 | 61 | non |  |  | non | oui |  |  | 495903 | 6940656 | 2 | OUEST
export_donnees_pei_sdis76.11609 | 11609 | 76447 | 76-447-000-0-0044 | VEOLIA | 44 | MONTIVILLIERS |  | non | Rue Cesar Franck | face au n°49 | 112 | PI | 2018-07-05 | 3.9 | 100 | non |  |  | non | oui |  |  | 494921 | 6942720 | 2 | OUEST
export_donnees_pei_sdis76.11616 | 11616 | 76447 | 76-447-000-0-0051 | VEOLIA | 51 | MONTIVILLIERS |  | non | Rue de Normandie | angle rue de Bretagne | 112 | PI | 2018-07-09 | 4.5 | 151 | non |  |  | non | oui |  |  | 495640 | 6942699 | 2 | OUEST
export_donnees_pei_sdis76.11703 | 11703 | 76447 | 76-447-000-0-0143 | VEOLIA | 143 | MONTIVILLIERS |  | non | Rue des Verdiers | dans le virage à côté du tranformateur | 112 | PI | 2018-07-24 | 5.9 | 80 | non |  |  | non | oui |  |  | 495894 | 6941002 | 2 | OUEST
export_donnees_pei_sdis76.15614 | 15614 | 76587 | 76-587-000-0-0002 |  | 2 | SAINTE-HELENE-BONDEVILLE |  | non | Impasse St Clair au n°1 |  | 111 | PI |  | 3.6 | 47 | non |  |  | non | oui |  |  | 515650 | 6966825 | 50 | OUEST
export_donnees_pei_sdis76.11580 | 11580 | 76447 | 76-447-000-0-0015 | VEOLIA | 15 | MONTIVILLIERS |  | non | Avenue de Nordhorn | angle impasse St Germain | 112 | PI | 2018-07-04 | 5 | 135 | non |  |  | non | oui |  |  | 496433 | 6942316 | 2 | OUEST
export_donnees_pei_sdis76.11614 | 11614 | 76447 | 76-447-000-0-0049 | VEOLIA | 49 | MONTIVILLIERS |  | non | Rue St John Perse | angle rue Raymond Queneau | 122 | BI | 2018-07-24 | 4.1 | 108 | non |  |  | non | oui |  |  | 495325 | 6942384 | 2 | OUEST
export_donnees_pei_sdis76.11618 | 11618 | 76447 | 76-447-000-0-0053 | VEOLIA | 53 | MONTIVILLIERS |  | non | Avenue St Exupéry | au niveau de la gendarmerie | 112 | PI | 2018-07-04 | 6 | 190 | non |  |  | non | oui |  |  | 495728 | 6942555 | 2 | OUEST
export_donnees_pei_sdis76.11625 | 11625 | 76447 | 76-447-000-0-0060 | VEOLIA | 60 | MONTIVILLIERS |  | non | Rue René Char au n°9 |  | 112 | PI | 2018-07-24 | 4.6 | 111 | non |  |  | non | oui |  |  | 495296 | 6941977 | 2 | OUEST
export_donnees_pei_sdis76.11635 | 11635 | 76447 | 76-447-000-0-0070 | VEOLIA | 70 | MONTIVILLIERS |  | non | Rue Tristian Tzara | angle rue Benjamin Perret | 112 | PI | 2018-07-24 | 5.2 | 122 | non |  |  | non | oui |  |  | 495429 | 6941860 | 2 | OUEST
export_donnees_pei_sdis76.11720 | 11720 | 76447 | 76-447-000-1-0003 |  | PRIVE | MONTIVILLIERS |  | oui | LEROY MERLIN |  | 999 | -- |  |  |  | non |  |  | non | oui |  |  | 496567 | 6939788 | 50 | OUEST
export_donnees_pei_sdis76.11721 | 11721 | 76447 | 76-447-000-1-0004 |  | PRIVE | MONTIVILLIERS |  | oui | AUCHAN DERRIERE LEROY MERLIN |  | 999 | -- |  |  |  | non |  |  | non | oui |  |  | 496623 | 6939924 | 50 | OUEST
export_donnees_pei_sdis76.11722 | 11722 | 76447 | 76-447-000-1-0005 |  | PRIVE | MONTIVILLIERS |  | oui | DEVANT LE BAR LE FRANCE |  | 999 | -- |  |  |  | non |  |  | non | oui |  |  | 496520 | 6939998 | 50 | OUEST
export_donnees_pei_sdis76.11723 | 11723 | 76447 | 76-447-000-1-0006 |  | PRIVE | MONTIVILLIERS |  | oui | DERRIERE AUCHAN |  | 999 | -- |  |  |  | non |  |  | non | oui |  |  | 496622 | 6940104 | 50 | OUEST
export_donnees_pei_sdis76.11724 | 11724 | 76447 | 76-447-000-1-0007 |  | PRIVE | MONTIVILLIERS |  | oui | AUCHAN - DERRIERE FLUNCH |  | 999 | -- |  |  |  | non |  |  | non | oui |  |  | 496601 | 6940194 | 50 | OUEST
export_donnees_pei_sdis76.11725 | 11725 | 76447 | 76-447-000-1-0008 |  | PRIVE | MONTIVILLIERS |  | oui | AUCHAN |  | 999 | -- |  |  |  | non |  |  | non | oui |  |  | 496488 | 6940142 | 50 | OUEST
export_donnees_pei_sdis76.11726 | 11726 | 76447 | 76-447-000-1-0009 |  | PRIVE | MONTIVILLIERS |  | oui |  |  | 999 | -- |  |  |  | non |  |  | non | oui |  |  | 496087 | 6939924 | 50 | OUEST
export_donnees_pei_sdis76.11687 | 11687 | 76447 | 76-447-000-0-0124 |  | 124 | MONTIVILLIERS |  | non | Hôpital Jacques Monod | Parking Haut | 111 | PI |  | 0 |  | non |  |  | non | oui |  |  | 496076 | 6940208 | 2 | OUEST
export_donnees_pei_sdis76.6468 | 6468 | 76183 | 76-183-000-0-0009 |  | 9 | COLLEVILLE |  | non | Route de valmont | sur le parking de la zone commerciale USIMEUBLE - puisard d'aspiration dans la rivière | 341 | PA |  | 0 |  | non |  |  | non | oui |  |  | 517940 | 6963510 | 50 | OUEST
export_donnees_pei_sdis76.18702 | 18702 | 76447 | 76-447-000-1-0163 |  | 163 | MONTIVILLIERS |  | oui | Paradis Desjardins | Rue des 4 saisons au n°1 | 424 | CI |  | 0 |  | non | 700 |  | non | oui |  |  | 496215 | 6940962 | 50 | OUEST
export_donnees_pei_sdis76.11713 | 11713 | 76447 | 76-447-000-1-0158 |  | 158 | MONTIVILLIERS |  | oui | Magasin ALDI | 8 rue des castors | 423 | CI |  | 0 |  | non | 120 |  | non | oui |  |  | 495927 | 6940678 | 50 | OUEST
export_donnees_pei_sdis76.11717 | 11717 | 76447 | 76-447-000-0-0162 |  | 162 | MONTIVILLIERS |  | non | Centre commercial de la Lézarde Grand Havre | Face à Maisons du Monde | 424 | CI |  | 0 |  | non |  |  | non | oui |  |  | 496583 | 6939721 | 50 | OUEST
export_donnees_pei_sdis76.11592 | 11592 | 76447 | 76-447-000-0-0027 | VEOLIA | 27 | MONTIVILLIERS |  | non | Rue de Bourgogne au n°20 | angle rue des Vosges | 122 | BI | 2018-07-06 | 5.1 | 90 | non |  |  | non | oui |  |  | 496199 | 6942972 | 50 | OUEST
export_donnees_pei_sdis76.9040 | 9040 | 76341 | 76-341-000-1-0005 |  | PRIVE | HARFLEUR |  | oui |  |  | 999 | -- |  |  |  | non |  |  | non | oui |  |  | 496188 | 6939779 | 50 | OUEST
export_donnees_pei_sdis76.11613 | 11613 | 76447 | 76-447-000-0-0048 | VEOLIA | 48 | MONTIVILLIERS |  | non | Rue André Breton au n°24 |  | 112 | PI | 2018-07-04 | 4.2 | 137 | non |  |  | non | oui |  |  | 495427 | 6942375 | 2 | OUEST
export_donnees_pei_sdis76.11716 | 11716 | 76447 | 76-447-000-0-0161 |  | 161 | MONTIVILLIERS |  | non | Centre commercial de la Lézarde Grand Havre | Face à Maisons du Monde | 422 | CI |  | 0 |  | non |  |  | non | oui |  |  | 496572 | 6939711 | 50 | OUEST
export_donnees_pei_sdis76.11619 | 11619 | 76447 | 76-447-000-0-0054 | VEOLIA | 54 | MONTIVILLIERS |  | non | Rue Max Jacob | face au n°5 | 112 | PI | 2018-07-04 | 2.7 | 75 | non |  |  | non | oui |  |  | 495851 | 6942452 | 2 | OUEST
export_donnees_pei_sdis76.9042 | 9042 | 76341 | 76-341-000-1-0007 |  | PRIVE | HARFLEUR |  | oui |  |  | 999 | -- |  |  |  | non |  |  | non | oui |  |  | 496191 | 6939870 | 50 | OUEST
export_donnees_pei_sdis76.11598 | 11598 | 76447 | 76-447-000-0-0033 | VEOLIA | 33 | MONTIVILLIERS |  | non | Rue Henri Matisse | face impasse Henri Matisse | 112 | PI | 2018-07-04 | 3.7 | 170 | non |  |  | non | oui |  |  | 495659 | 6943044 | 2 | OUEST
export_donnees_pei_sdis76.11633 | 11633 | 76447 | 76-447-000-0-0068 | VEOLIA | 68 | MONTIVILLIERS |  | non | Rue Claude Debussy au n°32 |  | 112 | PI | 2018-07-24 | 4.1 | 85 | non |  |  | non | oui |  |  | 494911 | 6942191 | 50 | OUEST
export_donnees_pei_sdis76.9035 | 9035 | 76341 | 76-341-000-0-0118 | VEOLIA | 118 | HARFLEUR |  | non | CENTRE COMMERCIAL DU GRAND HAVRE - LA HALLE AUX VETEMENTS ( ENFANTS ) |  | 112 | PI | 2018-07-24 | 5.7 | 120 | non | 0 |  | non | oui |  |  | 496432 | 6939852 | 2 | OUEST
export_donnees_pei_sdis76.15619 | 15619 | 76587 | 76-587-000-0-0007 |  | 7 | SAINTE-HELENE-BONDEVILLE |  | non | Hameau d'Alventot | Rue de Delassize - mare S : 110 m2 | 322 | PA |  | 0 |  | non |  |  | non | oui |  |  | 517328 | 6965283 | 50 | OUEST
export_donnees_pei_sdis76.11615 | 11615 | 76447 | 76-447-000-0-0050 | VEOLIA | 50 | MONTIVILLIERS |  | non | Rue Pablo Néruda | hauteur collège Belle Etoile | 112 | PI | 2018-07-02 | 4.2 | 192 | non |  |  | non | oui |  |  | 495471 | 6942614 | 2 | OUEST
export_donnees_pei_sdis76.11617 | 11617 | 76447 | 76-447-000-0-0052 | VEOLIA | 52 | MONTIVILLIERS |  | non | Rue de Normandie | face au n°6 | 112 | PI | 2018-07-09 | 5 | 160 | non |  |  | non | oui |  |  | 495837 | 6942697 | 2 | OUEST
export_donnees_pei_sdis76.11623 | 11623 | 76447 | 76-447-000-0-0058 | VEOLIA | 58 | MONTIVILLIERS |  | non | Rue Charles Peguy | face n°2 | 112 | PI | 2018-07-24 | 4.1 | 105 | non |  |  | non | oui |  |  | 495526 | 6942481 | 2 | OUEST
export_donnees_pei_sdis76.11626 | 11626 | 76447 | 76-447-000-0-0061 | VEOLIA | 61 | MONTIVILLIERS |  | non | Rue Paul Eluard | à coté de l'école maternelle | 122 | BI | 2018-07-23 | 4.3 | 160 | non |  |  | non | oui |  |  | 495473 | 6942271 | 2 | OUEST
export_donnees_pei_sdis76.11628 | 11628 | 76447 | 76-447-000-0-0063 | VEOLIA | 63 | MONTIVILLIERS |  | non | Rue Paul Eluard | face au n°9 | 112 | PI | 2018-07-24 | 4.2 | 165 | non |  |  | non | oui |  |  | 495244 | 6942107 | 2 | OUEST
export_donnees_pei_sdis76.11629 | 11629 | 76447 | 76-447-000-0-0064 | VEOLIA | 64 | MONTIVILLIERS |  | non | Rue Eugène Boudin | face au n°6 | 112 | PI | 2018-07-23 | 4.1 | 93 | non |  |  | non | oui |  |  | 495228 | 6942171 | 2 | OUEST
export_donnees_pei_sdis76.11636 | 11636 | 76447 | 76-447-000-0-0071 | VEOLIA | 71 | MONTIVILLIERS |  | non | Rue Robert Desnos | angle rue Jules Supervielle | 112 | PI | 2018-07-24 | 5.4 | 91 | non |  |  | non | oui |  |  | 495428 | 6941729 | 2 | OUEST
export_donnees_pei_sdis76.11641 | 11641 | 76447 | 76-447-000-0-0076 | VEOLIA | 76 | MONTIVILLIERS |  | non | Rue des Meuniers au n°6 |  | 112 | PI | 2018-07-02 | 7.2 | 175 | non |  |  | non | oui |  |  | 496370 | 6941809 | 2 | OUEST
export_donnees_pei_sdis76.11640 | 11640 | 76447 | 76-447-000-0-0075 | VEOLIA | 75 | MONTIVILLIERS |  | non | Rue du Vercors au n°3 |  | 112 | PI | 2018-07-02 | 4.7 | 90 | non |  |  | non | oui |  |  | 496065 | 6942298 | 2 | OUEST
export_donnees_pei_sdis76.1964 | 1964 | 76336 | 76-336-000-0-0004 |  | 4 | GUEUTTEVILLE-LES-GRES |  | non | 212 rue du P'tit Tour | Face au Chemin des fossés | 129 | BI |  |  |  | non |  |  | non | oui |  |  | 538557 | 6973618 | 50 | OUEST
export_donnees_pei_sdis76.11643 | 11643 | 76447 | 76-447-000-0-0078 | VEOLIA | 78 | MONTIVILLIERS |  | non | Place François Mitterrand | à côté de la brasserie rue Léon Gambetta | 122 | BI | 2018-07-03 | 5.1 | 120 | non |  |  | non | oui |  |  | 496726 | 6942028 | 2 | OUEST
export_donnees_pei_sdis76.11644 | 11644 | 76447 | 76-447-000-0-0079 | VEOLIA | 79 | MONTIVILLIERS |  | non | Cours Ste Croix | hauteur banque CIN | 122 | BI | 2018-07-03 | 5.2 | 142 | non |  |  | non | oui |  |  | 496756 | 6941848 | 2 | OUEST
export_donnees_pei_sdis76.4630 | 4630 | 76013 | 76-013-000-0-0015 |  | 15 | ANGERVILLE-LA-MARTEL |  | non | Rue de la tour l'anterne | au niveau de la tour l'anterne | 111 | PI |  | 3.4 |  | non |  |  | non | oui |  |  | 518778 | 6966335 | 50 | OUEST
export_donnees_pei_sdis76.11661 | 11661 | 76447 | 76-447-000-0-0097 | VEOLIA | 97 | MONTIVILLIERS |  | non | Route des Frênes | entre le chemin de la ferme Rébultot et la sente Beauregard | 112 | PI | 2018-07-05 | 2.2 | 80 | non |  |  | non | oui |  |  | 497108 | 6942801 | 10 | OUEST
export_donnees_pei_sdis76.11672 | 11672 | 76447 | 76-447-000-0-0108 | VEOLIA | 108 | MONTIVILLIERS |  | non | Avenue Foch au n°27 | face chemin de la Vallée | 112 | PI | 2018-07-24 | 4.6 | 110 | non |  |  | non | oui |  |  | 496429 | 6941600 | 2 | OUEST
export_donnees_pei_sdis76.11673 | 11673 | 76447 | 76-447-000-0-0109 | VEOLIA | 109 | MONTIVILLIERS |  | non | Avenue Foch | face au n°79 - face chemin des Fermes | 122 | BI | 2018-07-12 | 4.2 | 110 | non |  |  | non | oui |  |  | 496368 | 6941054 | 2 | OUEST
export_donnees_pei_sdis76.11689 | 11689 | 76447 | 76-447-000-0-0126 | VEOLIA | 126 | MONTIVILLIERS |  | non | Chemin de Clinarderie au n°18 |  | 112 | PI | 2018-07-06 | 5.2 | 80 | non |  |  | non | oui |  |  | 496772 | 6943003 | 2 | OUEST
export_donnees_pei_sdis76.11692 | 11692 | 76447 | 76-447-000-0-0129 | VEOLIA | 129 | MONTIVILLIERS |  | non | Place Aristide Briand |  | 122 | BI | 2018-07-05 | 4.6 | 109 | non |  |  | non | oui |  |  | 496780 | 6942183 | 2 | OUEST
export_donnees_pei_sdis76.11695 | 11695 | 76447 | 76-447-000-0-0132 | VEOLIA | 132 | MONTIVILLIERS |  | non | Rue Henri Matisse | angle avenue Pablo Néruda - face à la salle Henri Matisse | 112 | PI | 2018-07-04 | 4.2 | 160 | non |  |  | non | oui |  |  | 495484 | 6942707 | 2 | OUEST
export_donnees_pei_sdis76.11697 | 11697 | 76447 | 76-447-000-0-0134 | VEOLIA | 134 | MONTIVILLIERS |  | non | Place Raoul Ancel | au niveau du laboratoire | 112 | PI | 2018-07-24 | 5.4 | 115 | non |  |  | non | oui |  |  | 496871 | 6941934 | 2 | OUEST
export_donnees_pei_sdis76.11699 | 11699 | 76447 | 76-447-000-0-0136 | VEOLIA | 136 | MONTIVILLIERS |  | non | Centre commercial de la Lézarde Grand Havre | KFC | 112 | PI | 2018-07-24 | 5.2 | 77 | non |  |  | non | oui |  |  | 496584 | 6939553 | 50 | OUEST
export_donnees_pei_sdis76.17581 | 17581 | 76747 | 76-747-000-0-0001 |  | 1 | VIRVILLE |  | non | Impasse du Presbytère | angle route de Goderville | 112 | PI |  | 0 |  | non |  |  | non | oui |  |  | 508665 | 6946823 | 50 | OUEST
export_donnees_pei_sdis76.8053 | 8053 | 76305 | 76-305-000-0-0092 |  | 92 | GONFREVILLE-L-ORCHER |  | non |  |  | 119 | PI |  | 0 | 0 | non | 0 |  | non | oui |  | 2020-11-06 | 498828 | 6938231 | 2 | OUEST
export_donnees_pei_sdis76.19378 | 19378 | 76305 | 76-305-000-0-0056 |  | 56 | GONFREVILLE-L-ORCHER |  | non | AVENUE DU CAMP DOLENT | Entre magasin Cuir Center et Bébé 9 | 122 | BI | 2019-11-01 | 4.5 | 205 | non |  |  | non | oui |  |  | 498560 | 6937739 | 50 | OUEST
export_donnees_pei_sdis76.4622 | 4622 | 76013 | 76-013-000-0-0007 |  | 7 | ANGERVILLE-LA-MARTEL |  | non | Route des Marronniers | angle route d'alventot, hameau de miquetot | 121 | BI |  | 0 | 33 | non |  |  | non | oui |  |  | 518704 | 6965431 | 50 | OUEST
export_donnees_pei_sdis76.19028 | 19028 | 76043 | 76-043-000-0-0019 |  | 19 | AUZEBOSC |  | non | rue du poulier |  | 423 | CI |  |  |  | non |  |  | non | oui |  |  | 535560 | 6947174 | 50 | OUEST
export_donnees_pei_sdis76.8161 | 8161 | 76305 | 76-305-000-1-0027 |  | N°1 | GONFREVILLE-L-ORCHER |  | oui | FACE AU MAGASIN INTERSPORT - RESERVE INCENDIE N°1 - PEA - 120 M3 |  | 999 | -- |  |  |  | non |  |  | non | oui |  |  | 498701 | 6937648 | 2 | OUEST
export_donnees_pei_sdis76.7979 | 7979 | 76305 | 76-305-000-0-0017 |  | 17 | GONFREVILLE-L-ORCHER |  | non |  |  | 999 | -- |  |  |  | non |  |  | non | oui |  |  | 499366 | 6937847 | 2 | OUEST
export_donnees_pei_sdis76.8011 | 8011 | 76305 | 76-305-000-0-0049 |  | 49 | GONFREVILLE-L-ORCHER |  | non |  |  | 999 | -- |  |  |  | non |  |  | non | oui |  |  | 499114 | 6938366 | 50 | OUEST
export_donnees_pei_sdis76.8003 | 8003 | 76305 | 76-305-000-0-0041 |  | 41 | GONFREVILLE-L-ORCHER |  | non |  |  | 119 | PI |  | 0 | 0 | non | 0 |  | non | oui |  |  | 498389 | 6938345 | 2 | OUEST
export_donnees_pei_sdis76.7973 | 7973 | 76305 | 76-305-000-0-0011 |  | 11 | GONFREVILLE-L-ORCHER |  | non |  |  | 119 | PI |  | 0 | 0 | non | 0 |  | non | oui |  |  | 499382 | 6937327 | 2 | OUEST
export_donnees_pei_sdis76.8057 | 8057 | 76305 | 76-305-000-0-0097 |  | 97 | GONFREVILLE-L-ORCHER |  | non |  |  | 999 | -- |  |  |  | non |  |  | non | oui |  |  | 499185 | 6937670 | 50 | OUEST
export_donnees_pei_sdis76.8069 | 8069 | 76305 | 76-305-000-0-0109 |  | 109 | GONFREVILLE-L-ORCHER |  | non | ENTRE LE GIRATOIRE N°5 ET ALLEE MARGUERITE YOURCENAR |  | 999 | -- |  |  |  | non |  |  | non | oui |  |  | 498403 | 6937648 | 2 | OUEST
export_donnees_pei_sdis76.8070 | 8070 | 76305 | 76-305-000-0-0110 |  | 110 | GONFREVILLE-L-ORCHER |  | non | ENTRE ALLEE OLYMPE DE GOUGE ET ALLEE LOUISE MICHEL |  | 999 | -- |  |  |  | non |  |  | non | oui |  |  | 498617 | 6937555 | 2 | OUEST
export_donnees_pei_sdis76.8071 | 8071 | 76305 | 76-305-000-0-0111 |  | 111 | GONFREVILLE-L-ORCHER |  | non | ANGLE ALLEE HELENE BOUCHER |  | 999 | -- |  |  |  | non |  |  | non | oui |  |  | 498830 | 6937398 | 2 | OUEST
export_donnees_pei_sdis76.1965 | 1965 | 76336 | 76-336-000-0-0005 |  | 5 | GUEUTTEVILLE-LES-GRES |  | non | 167 rue de la Fonderie | Intersection Rue du P'tit Tour | 129 | BI |  |  |  | non |  |  | non | oui |  |  | 538361 | 6973610 | 50 | OUEST
export_donnees_pei_sdis76.8072 | 8072 | 76305 | 76-305-000-0-0112 |  | 112 | GONFREVILLE-L-ORCHER |  | non | ANGLE ALLEE LUCIE AUBRAC |  | 999 | -- |  |  |  | non |  |  | non | oui |  |  | 498980 | 6937288 | 2 | OUEST
export_donnees_pei_sdis76.6462 | 6462 | 76183 | 76-183-000-0-0003 |  | 3 | COLLEVILLE |  | non | Route de Fécamp | Résidence Le Parc | 112 | PI |  | 0 |  | non |  |  | non | oui |  |  | 516025 | 6964193 | 5 | OUEST
export_donnees_pei_sdis76.19369 | 19369 | 76456 | 76-456-000-0-000? |  | ? | MOTTEVILLE |  | non |  |  | 119 | PI |  |  |  | non |  |  | non | oui |  |  | 544260 | 6950710 | 2 | OUEST
export_donnees_pei_sdis76.8162 | 8162 | 76305 | 76-305-000-1-0028 |  | N°2 | GONFREVILLE-L-ORCHER |  | oui | DEVANT ENTREE PRINCIPALE - RESERVE INCENDIE N°2 - PEA - 120 M3 |  | 999 | -- |  |  |  | non |  |  | non | oui |  |  | 498552 | 6937698 | 2 | OUEST
export_donnees_pei_sdis76.8026 | 8026 | 76305 | 76-305-000-0-0065 |  | 65 | GONFREVILLE-L-ORCHER |  | non |  |  | 119 | PI |  | 0 | 0 | non | 0 |  | non | oui |  |  | 498782 | 6938098 | 2 | OUEST
export_donnees_pei_sdis76.7857 | 7857 | 76296 | 76-296-000-0-0001 |  | 1 | GAINNEVILLE |  | non | D6015 - FACE A LA BOULANGERIE LE FOURNIL DE L'ORCHER |  | 112 | PI |  | 0 | 98.4 | non | 0 |  | non | oui |  |  | 500229 | 6938764 | 2 | OUEST
export_donnees_pei_sdis76.7858 | 7858 | 76296 | 76-296-000-0-0002 |  | 2 | GAINNEVILLE |  | non | DEVANT ENTREE RPA - MAISON DE REPOSE LES JONQUILLES |  | 112 | PI |  | 0 | 95.94 | non | 0 |  | non | oui |  |  | 500949 | 6938832 | 2 | OUEST
export_donnees_pei_sdis76.7872 | 7872 | 76296 | 76-296-000-0-0016 |  | 16 | GAINNEVILLE |  | non | DANS CHEMIN PRIVE - HAMEAU DE L' ETANG |  | 112 | PI |  | 0 | 85.68 | non | 0 |  | non | oui |  |  | 500944 | 6938685 | 2 | OUEST
export_donnees_pei_sdis76.7952 | 7952 | 76305 | 76-305-000-0-0001 |  | 1 | GONFREVILLE-L-ORCHER |  | non | SUR LE PARKING DU MAGASIN LEADER PRICE ( EX LE MUTANT ) |  | 119 | PI |  | 0 | 0 | non | 0 |  | non | oui |  |  | 498964 | 6936860 | 50 | OUEST
export_donnees_pei_sdis76.7957 | 7957 | 76305 | 76-305-000-0-0002 |  | 2 | GONFREVILLE-L-ORCHER |  | non |  |  | 119 | PI |  | 0 | 0 | non | 0 |  | non | oui |  |  | 498315 | 6937158 | 2 | OUEST
export_donnees_pei_sdis76.7971 | 7971 | 76305 | 76-305-000-0-0009 |  | 9 | GONFREVILLE-L-ORCHER |  | non |  |  | 119 | PI |  | 0 | 0 | non | 0 |  | non | oui |  |  | 498602 | 6937247 | 2 | OUEST
export_donnees_pei_sdis76.7974 | 7974 | 76305 | 76-305-000-0-0012 |  | 12 | GONFREVILLE-L-ORCHER |  | non |  |  | 129 | BI |  | 0 | 0 | non | 0 |  | non | oui |  |  | 499569 | 6937302 | 2 | OUEST
export_donnees_pei_sdis76.7975 | 7975 | 76305 | 76-305-000-0-0013 |  | 13 | GONFREVILLE-L-ORCHER |  | non |  |  | 129 | BI |  | 0 | 0 | non | 0 |  | non | oui |  |  | 499417 | 6937450 | 2 | OUEST
export_donnees_pei_sdis76.7976 | 7976 | 76305 | 76-305-000-0-0014 |  | 14 | GONFREVILLE-L-ORCHER |  | non |  |  | 119 | PI |  | 0 | 0 | non | 0 |  | non | oui |  |  | 499174 | 6937533 | 2 | OUEST
export_donnees_pei_sdis76.6463 | 6463 | 76183 | 76-183-000-0-0004 |  | 4 | COLLEVILLE |  | non | Rue de l'Eglise | devant la Mairie | 112 | PI |  | 0 |  | non |  |  | non | oui |  |  | 516036 | 6964096 | 5 | OUEST
export_donnees_pei_sdis76.7978 | 7978 | 76305 | 76-305-000-0-0016 |  | 16 | GONFREVILLE-L-ORCHER |  | non |  |  | 119 | PI |  | 0 | 0 | non | 0 |  | non | oui |  |  | 499465 | 6937752 | 2 | OUEST
export_donnees_pei_sdis76.1967 | 1967 | 76336 | 76-336-000-0-0007 |  | 7 | GUEUTTEVILLE-LES-GRES |  | non | Rue des Castelets | Intersection Route de Veules | 119 | PI |  |  |  | non |  |  | non | oui |  |  | 539034 | 6973664 | 5 | OUEST
export_donnees_pei_sdis76.2359 | 2359 | 76428 | 76-428-000-0-0002 |  | 2 | LE-MESNIL-DURDENT |  | non | Rue des Fougères | Devant l'église, à l'intersection du chemin | 121 | BI | 2020-06-10 | 6 | 30 | non |  |  | non | oui |  |  | 539489 | 6970983 | 50 | OUEST
export_donnees_pei_sdis76.7981 | 7981 | 76305 | 76-305-000-0-0019 |  | 19 | GONFREVILLE-L-ORCHER |  | non |  |  | 119 | PI |  | 0 | 0 | non | 0 |  | non | oui |  |  | 499887 | 6937085 | 2 | OUEST
export_donnees_pei_sdis76.7977 | 7977 | 76305 | 76-305-000-0-0015 | SEPROMA | 15 | GONFREVILLE-L-ORCHER |  | non |  |  | 113 | PI |  | 3.9 | 102 | non | 0 |  | non | oui |  |  | 499469 | 6937571 | 2 | OUEST
export_donnees_pei_sdis76.7982 | 7982 | 76305 | 76-305-000-0-0020 |  | 20 | GONFREVILLE-L-ORCHER |  | non |  |  | 119 | PI |  | 0 | 0 | non | 0 |  | non | oui |  |  | 499881 | 6937318 | 2 | OUEST
export_donnees_pei_sdis76.7983 | 7983 | 76305 | 76-305-000-0-0021 |  | 21 | GONFREVILLE-L-ORCHER |  | non |  |  | 119 | PI |  | 0 | 0 | non | 0 |  | non | oui |  |  | 499972 | 6937240 | 2 | OUEST
export_donnees_pei_sdis76.7984 | 7984 | 76305 | 76-305-000-0-0022 |  | 22 | GONFREVILLE-L-ORCHER |  | non |  |  | 119 | PI |  | 0 | 0 | non | 0 |  | non | oui |  |  | 499970 | 6937466 | 2 | OUEST
export_donnees_pei_sdis76.7986 | 7986 | 76305 | 76-305-000-0-0024 |  | 24 | GONFREVILLE-L-ORCHER |  | non |  |  | 119 | PI |  | 0 | 0 | non | 0 |  | non | oui |  |  | 499906 | 6937774 | 50 | OUEST
export_donnees_pei_sdis76.7987 | 7987 | 76305 | 76-305-000-0-0025 |  | 25 | GONFREVILLE-L-ORCHER |  | non |  |  | 119 | PI |  | 0 | 0 | non | 0 |  | non | oui |  |  | 499791 | 6938063 | 2 | OUEST
export_donnees_pei_sdis76.7990 | 7990 | 76305 | 76-305-000-0-0028 |  | 28 | GONFREVILLE-L-ORCHER |  | non |  |  | 119 | PI |  | 0 | 0 | non | 0 |  | non | oui |  |  | 499192 | 6936764 | 2 | OUEST
export_donnees_pei_sdis76.7991 | 7991 | 76305 | 76-305-000-0-0029 |  | 29 | GONFREVILLE-L-ORCHER |  | non |  |  | 119 | PI |  | 0 | 0 | non | 0 |  | non | oui |  |  | 499639 | 6938014 | 2 | OUEST
export_donnees_pei_sdis76.7992 | 7992 | 76305 | 76-305-000-0-0030 |  | 30 | GONFREVILLE-L-ORCHER |  | non |  |  | 119 | PI |  | 0 | 0 | non | 0 |  | non | oui |  |  | 499501 | 6937946 | 2 | OUEST
export_donnees_pei_sdis76.6464 | 6464 | 76183 | 76-183-000-0-0005 |  | 5 | COLLEVILLE |  | non | Rue de l'Eglise | entrée de la résidence la Hétraie | 112 | PI |  | 0 |  | non |  |  | non | oui |  |  | 516239 | 6964112 | 5 | OUEST
export_donnees_pei_sdis76.5031 | 5031 | 76068 | 76-068-000-0-0001 |  | 1 | BEC-DE-MORTAGNE |  | non | Rue de Paris | angle rue de la Chenaie | 112 | PI |  | 0 |  | non |  |  | non | oui |  |  | 516604 | 6960122 | 5 | OUEST
export_donnees_pei_sdis76.8220 | 8220 | 76314 | 76-314-000-0-0002 |  | 2 | GRAIMBOUVILLE |  | non | Route d'Etainhus | Salle polyvalente | 119 | PI |  | 0 |  | non |  |  | non | oui |  |  | 506984 | 6944984 | 5 | OUEST
export_donnees_pei_sdis76.7995 | 7995 | 76305 | 76-305-000-0-0033 |  | 33 | GONFREVILLE-L-ORCHER |  | non |  |  | 119 | PI |  | 0 | 0 | non | 0 |  | non | oui |  |  | 499372 | 6936956 | 2 | OUEST
export_donnees_pei_sdis76.7996 | 7996 | 76305 | 76-305-000-0-0034 |  | 34 | GONFREVILLE-L-ORCHER |  | non |  |  | 119 | PI |  | 0 | 0 | non | 0 |  | non | oui |  |  | 499437 | 6936676 | 2 | OUEST
export_donnees_pei_sdis76.7997 | 7997 | 76305 | 76-305-000-0-0035 |  | 35 | GONFREVILLE-L-ORCHER |  | non |  |  | 119 | PI |  | 0 | 0 | non | 0 |  | non | oui |  |  | 499511 | 6937698 | 2 | OUEST
export_donnees_pei_sdis76.7998 | 7998 | 76305 | 76-305-000-0-0036 |  | 36 | GONFREVILLE-L-ORCHER |  | non |  |  | 119 | PI |  | 0 | 0 | non | 0 |  | non | oui |  |  | 499894 | 6936514 | 2 | OUEST
export_donnees_pei_sdis76.8000 | 8000 | 76305 | 76-305-000-0-0038 |  | 38 | GONFREVILLE-L-ORCHER |  | non |  |  | 119 | PI |  | 0 | 0 | non | 0 |  | non | oui |  |  | 500222 | 6936438 | 2 | OUEST
export_donnees_pei_sdis76.8001 | 8001 | 76305 | 76-305-000-0-0039 |  | 39 | GONFREVILLE-L-ORCHER |  | non |  |  | 119 | PI |  | 0 | 0 | non | 0 |  | non | oui |  |  | 498553 | 6937142 | 2 | OUEST
export_donnees_pei_sdis76.8002 | 8002 | 76305 | 76-305-000-0-0040 |  | 40 | GONFREVILLE-L-ORCHER |  | non |  |  | 119 | PI |  | 0 | 0 | non | 0 |  | non | oui |  |  | 498863 | 6936994 | 2 | OUEST
export_donnees_pei_sdis76.8004 | 8004 | 76305 | 76-305-000-0-0042 |  | 42 | GONFREVILLE-L-ORCHER |  | non |  |  | 119 | PI |  | 0 | 0 | non | 0 |  | non | oui |  |  | 499234 | 6938288 | 2 | OUEST
export_donnees_pei_sdis76.8005 | 8005 | 76305 | 76-305-000-0-0043 |  | 43 | GONFREVILLE-L-ORCHER |  | non |  |  | 119 | PI |  | 0 | 0 | non | 0 |  | non | oui |  |  | 499056 | 6937986 | 2 | OUEST
export_donnees_pei_sdis76.10995 | 10995 | 76386 | 76-386-000-0-0002 | VEOLIA | 2 | LIMPIVILLE |  | non | Chemin du Caillou | angle rue Faucon | 112 | PI |  | 4.1 | 73 | non |  |  | non | oui |  |  | 519281 | 6957467 | 50 | OUEST
export_donnees_pei_sdis76.10996 | 10996 | 76386 | 76-386-000-0-0003 | VEOLIA | 3 | LIMPIVILLE |  | non | Rue de la Mare | angle chemin de Fauville | 111 | PI |  | 3.8 | 50 | non |  |  | non | oui |  |  | 519517 | 6957441 | 50 | OUEST
export_donnees_pei_sdis76.10997 | 10997 | 76386 | 76-386-000-0-0004 | VEOLIA | 4 | LIMPIVILLE |  | non | Rue de l'Eglise | Face au N°7 - LE CARREAU | 111 | PI |  | 3.4 | 38 | non |  |  | non | oui |  |  | 519829 | 6957424 | 50 | OUEST
export_donnees_pei_sdis76.10999 | 10999 | 76386 | 76-386-000-0-0006 | VEOLIA | 6 | LIMPIVILLE |  | non | Rue de la Porte Verte | avant chemin de Gournay | 111 | PI |  | 3.5 | 33 | non |  |  | non | oui |  |  | 520545 | 6957090 | 50 | OUEST
export_donnees_pei_sdis76.15616 | 15616 | 76587 | 76-587-000-0-0004 |  | 4 | SAINTE-HELENE-BONDEVILLE |  | non | Rue Michel Rousselet |  | 111 | PI |  | 3.6 | 3.6 | non |  |  | non | non | 2020-09-15 |  | 516740 | 6966739 | 50 | OUEST
export_donnees_pei_sdis76.15620 | 15620 | 76587 | 76-587-000-0-0008 |  | 8 | SAINTE-HELENE-BONDEVILLE |  | non | Rue Poret Blosseville | angle rue du Presbytère - mare | 329 | PA |  | 0 |  | non |  |  | non | oui |  |  | 515922 | 6966791 | 5 | OUEST
export_donnees_pei_sdis76.15623 | 15623 | 76587 | 76-587-000-0-0011 |  | 11 | SAINTE-HELENE-BONDEVILLE |  | non | Rue de Delassize | Hameau d'Alventot | 111 | PI |  | 4.5 | 12 | non |  |  | non | non | 2020-09-15 |  | 517207 | 6965558 | 50 | OUEST
export_donnees_pei_sdis76.17094 | 17094 | 76688 | 76-688-000-0-0002 |  | 2 | THIERGEVILLE |  | non | Rue de la Longuerie | angle route du Bec Cauchois | 112 | PI |  | 0 |  | non |  |  | non | oui |  |  | 519566 | 6961418 | 50 | OUEST
export_donnees_pei_sdis76.17097 | 17097 | 76688 | 76-688-000-0-0005 |  | 5 | THIERGEVILLE |  | non | Route de Valmont | D69 - face au collège | 111 | PI |  | 0 |  | non |  |  | non | oui |  |  | 520501 | 6963136 | 50 | OUEST
export_donnees_pei_sdis76.8007 | 8007 | 76305 | 76-305-000-0-0045 |  | 45 | GONFREVILLE-L-ORCHER |  | non |  |  | 119 | PI |  | 0 | 0 | non | 0 |  | non | oui |  |  | 499290 | 6938454 | 2 | OUEST
export_donnees_pei_sdis76.8008 | 8008 | 76305 | 76-305-000-0-0046 |  | 46 | GONFREVILLE-L-ORCHER |  | non |  |  | 119 | PI |  | 0 | 0 | non | 0 |  | non | oui |  |  | 499267 | 6938088 | 2 | OUEST
export_donnees_pei_sdis76.8009 | 8009 | 76305 | 76-305-000-0-0047 |  | 47 | GONFREVILLE-L-ORCHER |  | non |  |  | 119 | PI |  | 0 | 0 | non | 0 |  | non | oui |  |  | 498968 | 6938159 | 2 | OUEST
export_donnees_pei_sdis76.8010 | 8010 | 76305 | 76-305-000-0-0048 |  | 48 | GONFREVILLE-L-ORCHER |  | non |  |  | 119 | PI |  | 0 | 0 | non | 0 |  | non | oui |  |  | 498986 | 6938353 | 2 | OUEST
export_donnees_pei_sdis76.8013 | 8013 | 76305 | 76-305-000-0-0051 |  | 51 | GONFREVILLE-L-ORCHER |  | non |  |  | 119 | PI |  | 0 | 0 | non | 0 |  | non | oui |  |  | 498666 | 6936997 | 2 | OUEST
export_donnees_pei_sdis76.8014 | 8014 | 76305 | 76-305-000-0-0052 |  | 52 | GONFREVILLE-L-ORCHER |  | non |  |  | 119 | PI |  | 0 | 0 | non | 0 |  | non | oui |  |  | 500992 | 6936486 | 2 | OUEST
export_donnees_pei_sdis76.8015 | 8015 | 76305 | 76-305-000-0-0053 |  | 53 | GONFREVILLE-L-ORCHER |  | non |  |  | 119 | PI |  | 0 | 0 | non | 0 |  | non | oui |  |  | 499212 | 6936840 | 2 | OUEST
export_donnees_pei_sdis76.8012 | 8012 | 76305 | 76-305-000-0-0050 |  | 50 | GONFREVILLE-L-ORCHER |  | non |  |  | 119 | PI |  | 0 | 0 | non | 0 |  | non | oui |  | 2020-11-03 | 499154 | 6938235 | 50 | OUEST
export_donnees_pei_sdis76.8017 | 8017 | 76305 | 76-305-000-0-0055 |  | 55 | GONFREVILLE-L-ORCHER |  | non |  |  | 119 | PI |  | 0 | 0 | non | 0 |  | non | oui |  |  | 498357 | 6937796 | 2 | OUEST
export_donnees_pei_sdis76.8019 | 8019 | 76305 | 76-305-000-0-0058 |  | 58 | GONFREVILLE-L-ORCHER |  | non |  |  | 119 | PI |  | 0 | 0 | non | 0 |  | non | oui |  |  | 499116 | 6938075 | 2 | OUEST
export_donnees_pei_sdis76.8020 | 8020 | 76305 | 76-305-000-0-0059 |  | 59 | GONFREVILLE-L-ORCHER |  | non |  |  | 119 | PI |  | 0 | 0 | non | 0 |  | non | oui |  |  | 499117 | 6938092 | 2 | OUEST
export_donnees_pei_sdis76.8021 | 8021 | 76305 | 76-305-000-0-0060 |  | 60 | GONFREVILLE-L-ORCHER |  | non |  |  | 119 | PI |  | 0 | 0 | non | 0 |  | non | oui |  |  | 498727 | 6937639 | 2 | OUEST
export_donnees_pei_sdis76.8023 | 8023 | 76305 | 76-305-000-0-0062 |  | 62 | GONFREVILLE-L-ORCHER |  | non |  |  | 119 | PI |  | 0 | 0 | non | 0 |  | non | oui |  |  | 498989 | 6937363 | 2 | OUEST
export_donnees_pei_sdis76.8024 | 8024 | 76305 | 76-305-000-0-0063 |  | 63 | GONFREVILLE-L-ORCHER |  | non |  |  | 119 | PI |  | 0 | 0 | non | 0 |  | non | oui |  |  | 499127 | 6937288 | 2 | OUEST
export_donnees_pei_sdis76.8029 | 8029 | 76305 | 76-305-000-0-0068 |  | 68 | GONFREVILLE-L-ORCHER |  | non |  |  | 119 | PI |  | 0 | 0 | non | 0 |  | non | oui |  |  | 498432 | 6937210 | 2 | OUEST
export_donnees_pei_sdis76.8034 | 8034 | 76305 | 76-305-000-0-0073 |  | 73 | GONFREVILLE-L-ORCHER |  | non |  |  | 119 | PI |  | 0 | 0 | non | 0 |  | non | oui |  |  | 499245 | 6937276 | 2 | OUEST
export_donnees_pei_sdis76.8035 | 8035 | 76305 | 76-305-000-0-0074 |  | 74 | GONFREVILLE-L-ORCHER |  | non |  |  | 119 | PI |  | 0 | 0 | non | 0 |  | non | oui |  |  | 499072 | 6937612 | 50 | OUEST
export_donnees_pei_sdis76.8040 | 8040 | 76305 | 76-305-000-0-0079 |  | 79 | GONFREVILLE-L-ORCHER |  | non |  |  | 119 | PI |  | 0 | 0 | non | 0 |  | non | oui |  |  | 498436 | 6939506 | 2 | OUEST
export_donnees_pei_sdis76.8041 | 8041 | 76305 | 76-305-000-0-0080 |  | 80 | GONFREVILLE-L-ORCHER |  | non |  |  | 119 | PI |  | 0 | 0 | non | 0 |  | non | oui |  |  | 498690 | 6939504 | 2 | OUEST
export_donnees_pei_sdis76.8043 | 8043 | 76305 | 76-305-000-0-0082 |  | 82 | GONFREVILLE-L-ORCHER |  | non |  |  | 119 | PI |  | 0 | 0 | non | 0 |  | non | oui |  |  | 499086 | 6939472 | 2 | OUEST
export_donnees_pei_sdis76.8044 | 8044 | 76305 | 76-305-000-0-0083 |  | 83 | GONFREVILLE-L-ORCHER |  | non |  |  | 119 | PI |  | 0 | 0 | non | 0 |  | non | oui |  |  | 499210 | 6939546 | 2 | OUEST
export_donnees_pei_sdis76.8050 | 8050 | 76305 | 76-305-000-0-0089 |  | 89 | GONFREVILLE-L-ORCHER |  | non |  |  | 119 | PI |  | 0 | 0 | non | 0 |  | non | oui |  |  | 499983 | 6937769 | 2 | OUEST
export_donnees_pei_sdis76.8051 | 8051 | 76305 | 76-305-000-0-0090 |  | 90 | GONFREVILLE-L-ORCHER |  | non |  |  | 119 | PI |  | 0 | 0 | non | 0 |  | non | oui |  |  | 499060 | 6937797 | 2 | OUEST
export_donnees_pei_sdis76.8056 | 8056 | 76305 | 76-305-000-0-0095 |  | 95 | GONFREVILLE-L-ORCHER |  | non |  |  | 119 | PI |  | 0 | 0 | non | 0 |  | non | oui |  |  | 498892 | 6937664 | 50 | OUEST
export_donnees_pei_sdis76.8066 | 8066 | 76305 | 76-305-000-0-0106 |  | 106 | GONFREVILLE-L-ORCHER |  | non |  |  | 119 | PI |  | 0 | 0 | non | 0 |  | non | oui |  |  | 499487 | 6938133 | 2 | OUEST
export_donnees_pei_sdis76.17098 | 17098 | 76688 | 76-688-000-0-0006 |  | 6 | THIERGEVILLE |  | non | Rue de la Poterie | entre les n°5 et 6 | 112 | PI |  | 0 |  | non |  |  | non | oui |  |  | 518942 | 6961347 | 50 | OUEST
export_donnees_pei_sdis76.8068 | 8068 | 76305 | 76-305-000-0-0108 |  | 108 | GONFREVILLE-L-ORCHER |  | non | FACE RUE ANNE FRANCK |  | 119 | PI |  | 0 | 0 | non | 0 |  | non | oui |  |  | 499670 | 6937387 | 2 | OUEST
export_donnees_pei_sdis76.19072 | 19072 | 76270 | 76-270-000-0-0037 |  | 37 | FONTAINE-LA-MALLET |  | non | RUE LOUIS LUMIÈRE | STADE GERARD HÉROUARD | 324 | PA |  |  |  | non | 300 | 2 | oui | oui |  |  | 493053 | 6940440 | 50 | OUEST
export_donnees_pei_sdis76.7643 | 7643 | 76270 | 76-270-000-0-0007 |  | 7 | FONTAINE-LA-MALLET |  | non | RUE DE LA FONTAINE AUX CAILLOUX | ANGLE AVENUE JEAN JAURES | 112 | PI |  | 5.9 | 165 | non | 0 |  | non | oui |  |  | 493378 | 6941394 | 2 | OUEST
export_donnees_pei_sdis76.7673 | 7673 | 76270 | 76-270-000-0-0036 |  | 36 | FONTAINE-LA-MALLET |  | non |  |  | 413 | CI |  |  |  | non | 170 |  | non | oui |  |  | 493821 | 6941752 | 2 | OUEST
export_donnees_pei_sdis76.5887 | 5887 | 76141 | 76-141-000-0-0007 |  | 7 | BREAUTE |  | non | Rue d'Héricy | angle rue Antoine Arnaud | 112 | PI |  | 0 |  | non |  |  | non | oui |  |  | 512074 | 6950823 | 50 | OUEST
export_donnees_pei_sdis76.7670 | 7670 | 76270 | 76-270-000-0-0033 |  | 33 | FONTAINE-LA-MALLET |  | non | RUE DE LA FONTAINE AUX CAILLOUX | A 50m du N°19 à droite du poteau electrique | 129 | BI |  | 0 | 0 | non | 0 |  | non | oui |  |  | 493230 | 6941694 | 2 | OUEST
export_donnees_pei_sdis76.7651 | 7651 | 76270 | 76-270-000-0-0015 |  | 15 | FONTAINE-LA-MALLET |  | non | 14 RUE RAIMOND LECOURT |  | 122 | BI |  | 4.5 | 77 | non | 0 |  | non | oui |  |  | 493252 | 6941026 | 2 | OUEST
export_donnees_pei_sdis76.7641 | 7641 | 76270 | 76-270-000-0-0005 |  | 5 | FONTAINE-LA-MALLET |  | non | RUE ANDRE MAURICE BRENIER | ANGLE RUE DES MOISSONS | 122 | BI |  | 5 | 85 | non | 0 |  | non | oui |  |  | 493324 | 6941875 | 2 | OUEST
export_donnees_pei_sdis76.7660 | 7660 | 76270 | 76-270-000-0-0024 |  | 24 | FONTAINE-LA-MALLET |  | non | ROUTE D'EMFRAYETTE - D231 | A L'ANGLE DU N°57 | 111 | PI |  | 8 | 19 | non | 0 |  | non | non | 2020-09-15 |  | 493355 | 6942496 | 2 | OUEST
export_donnees_pei_sdis76.10505 | 10505 | 76351 | 76-351-000-1-0029 |  | PRIVE | LE-HAVRE |  | oui | PEA - CITERNE ENTERREE DE 120 M3 |  | 999 | -- |  |  |  | non |  |  | non | oui |  |  | 494429 | 6940540 | 50 | OUEST
export_donnees_pei_sdis76.7672 | 7672 | 76270 | 76-270-000-0-0035 |  | 35 | FONTAINE-LA-MALLET |  | non | AVENUE JEAN JAURES | angle rue d'orgeval | 119 | PI |  |  |  | non |  |  | non | oui |  |  | 493345 | 6940766 | 2 | OUEST
export_donnees_pei_sdis76.7662 | 7662 | 76270 | 76-270-000-0-0025 |  | 25 | FONTAINE-LA-MALLET |  | non | ROUTE D'EMFRAYETTE - D231 | EN HAUT - DEVANT BASSIN DE RÉTENTION | 111 | PI |  | 4.5 | 38 | non |  |  | non | oui |  |  | 493436 | 6942821 | 2 | OUEST
export_donnees_pei_sdis76.7639 | 7639 | 76270 | 76-270-000-0-0003 |  | 3 | FONTAINE-LA-MALLET |  | non | RUE DES SOURCES | ANGLE AVENUE JEAN JAURES | 122 | BI |  | 4 | 145 | non | 0 |  | non | oui |  |  | 493394 | 6941204 | 2 | OUEST
export_donnees_pei_sdis76.7637 | 7637 | 76270 | 76-270-000-0-0001 |  | 1 | FONTAINE-LA-MALLET |  | non | AVENUE JEAN JAURES | ANGLE RUE MORGAN | 122 | BI |  | 5.2 | 140 | non | 0 |  | non | oui |  |  | 493397 | 6940986 | 2 | OUEST
export_donnees_pei_sdis76.7640 | 7640 | 76270 | 76-270-000-0-0004 |  | 4 | FONTAINE-LA-MALLET |  | non | 29 RUE DE FREVILLE |  | 112 | PI |  | 7 | 68 | non | 0 |  | non | oui |  |  | 494036 | 6941634 | 2 | OUEST
export_donnees_pei_sdis76.7644 | 7644 | 76270 | 76-270-000-0-0008 |  | 8 | FONTAINE-LA-MALLET |  | non | 27 RUE JOSEPH MALLEVILLE |  | 122 | BI |  | 3 | 60 | non | 0 |  | non | oui |  |  | 493131 | 6941572 | 2 | OUEST
export_donnees_pei_sdis76.10436 | 10436 | 76351 | 76-351-000-0-3276 | NORMANDIE INCENDIE | 3276 | LE-HAVRE |  | non | Chemin des Clairières (près des scoûts) |  | 122 | BI |  | 6 | 62 | non |  |  | non | oui |  |  | 493722 | 6939523 | 2 | OUEST
export_donnees_pei_sdis76.17101 | 17101 | 76689 | 76-689-000-0-0002 |  | 2 | THIETREVILLE |  | non | Place de l'Eglise | angle rue de la Mare Havy et rue Emile Beus | 112 | PI |  | 0 |  | non |  |  | non | oui |  |  | 520540 | 6960029 | 50 | OUEST
export_donnees_pei_sdis76.18939 | 18939 | 76603 | 76-603-000-0-0005 |  | 5 | SAINT-MACLOU-LA-BRIERE |  | non |  |  | 119 | PI |  |  |  | non |  |  | non | oui |  |  | 516326 | 6953037 | 50 | OUEST
export_donnees_pei_sdis76.7645 | 7645 | 76270 | 76-270-000-0-0009 |  | 9 | FONTAINE-LA-MALLET |  | non | 26 RUE LEOPOLD FILLIOL |  | 122 | BI |  | 3.8 | 76 | non | 0 |  | non | oui |  |  | 493197 | 6941441 | 2 | OUEST
export_donnees_pei_sdis76.7647 | 7647 | 76270 | 76-270-000-0-0011 |  | 11 | FONTAINE-LA-MALLET |  | non | rue des prunus | angle rue des ormes | 112 | PI |  | 2.2 | 60 | non | 0 |  | non | oui |  |  | 492853 | 6941285 | 2 | OUEST
export_donnees_pei_sdis76.7646 | 7646 | 76270 | 76-270-000-0-0010 |  | 10 | FONTAINE-LA-MALLET |  | non | RUE DES BOULEAUX | ANGLE RUE DES SORBIERS | 111 | PI |  | 2.2 | 30 | non | 0 |  | non | oui |  |  | 492897 | 6941551 | 2 | OUEST
export_donnees_pei_sdis76.7649 | 7649 | 76270 | 76-270-000-0-0013 |  | 13 | FONTAINE-LA-MALLET |  | non | rue des jardinets | coté gauche du 1er immeuble dans la pelouse | 122 | BI |  | 5 | 100 | non | 0 |  | non | oui |  |  | 493139 | 6941182 | 2 | OUEST
export_donnees_pei_sdis76.7650 | 7650 | 76270 | 76-270-000-0-0014 |  | 14 | FONTAINE-LA-MALLET |  | non | 14 RUE JEAN ROCHARD |  | 122 | BI |  | 4 | 80 | non | 0 |  | non | oui |  |  | 493124 | 6941068 | 2 | OUEST
export_donnees_pei_sdis76.7652 | 7652 | 76270 | 76-270-000-0-0016 |  | 16 | FONTAINE-LA-MALLET |  | non | RUE JACQUES LOUER | ANGLE RUE EMILE GALYLAIRE | 121 | BI |  | 4.6 | 50 | non | 0 |  | non | oui |  |  | 493313 | 6940890 | 2 | OUEST
export_donnees_pei_sdis76.7654 | 7654 | 76270 | 76-270-000-0-0018 |  | 18 | FONTAINE-LA-MALLET |  | non | 3 RUE CLAUDE MONET |  | 122 | BI |  | 3.8 | 70 | non | 0 |  | non | oui |  |  | 492988 | 6940885 | 2 | OUEST
export_donnees_pei_sdis76.7657 | 7657 | 76270 | 76-270-000-0-0021 |  | 21 | FONTAINE-LA-MALLET |  | non | RUE GUY DE MAUPASSANT | ANGLE RUE RAIMOND LECOURT | 122 | BI |  | 2.5 | 60 | non | 0 |  | non | oui |  |  | 492798 | 6940868 | 2 | OUEST
export_donnees_pei_sdis76.7661 | 7661 | 76270 | 76-270-000-0-0025 |  | 25 | FONTAINE-LA-MALLET |  | non | D31 |  | 119 | PI |  | 0 | 0 | non | 0 |  | non | oui |  |  | 492908 | 6943069 | 2 | OUEST
export_donnees_pei_sdis76.7658 | 7658 | 76270 | 76-270-000-0-0022 |  | 22 | FONTAINE-LA-MALLET |  | non | ROUTE D'EMFRAYETTE | A PROXIMITE ANCIEN SITE TRAPIL DODC ( EX OTAN ) | 112 | PI |  | 9 | 113 | non | 0 |  | non | oui |  |  | 493423 | 6941823 | 2 | OUEST
export_donnees_pei_sdis76.7659 | 7659 | 76270 | 76-270-000-0-0023 |  | 23 | FONTAINE-LA-MALLET |  | non | rue des jardinets | angle rue des ormes | 122 | BI |  | 2 | 60 | non | 0 |  | non | oui |  |  | 492786 | 6941250 | 2 | OUEST
export_donnees_pei_sdis76.17102 | 17102 | 76689 | 76-689-000-0-0003 |  | 3 | THIETREVILLE |  | non | Rue du Chêne St Martin | angle route de Valmont - D17 - logis St François | 112 | PI |  | 0 |  | non |  |  | non | oui |  |  | 520166 | 6960565 | 50 | OUEST
export_donnees_pei_sdis76.17103 | 17103 | 76689 | 76-689-000-0-0004 |  | 4 | THIETREVILLE |  | non | Le Buc |  | 112 | PI |  | 0 |  | non |  |  | non | oui |  |  | 519717 | 6959384 | 50 | OUEST
export_donnees_pei_sdis76.7664 | 7664 | 76270 | 76-270-000-0-0027 |  | 27 | FONTAINE-LA-MALLET |  | non | 21 RUE DE FREVILLE |  | 112 | PI |  | 2.8 | 73 | non | 0 |  | non | oui |  |  | 493908 | 6941584 | 2 | OUEST
export_donnees_pei_sdis76.7665 | 7665 | 76270 | 76-270-000-0-0028 |  | 28 | FONTAINE-LA-MALLET |  | non | RUE DU MOUGNAN | A COTE DU CENTRE DE FORMATION | 112 | PI |  | 1.2 | 82 | non | 0 |  | non | oui |  |  | 493795 | 6940884 | 2 | OUEST
export_donnees_pei_sdis76.7666 | 7666 | 76270 | 76-270-000-0-0029 |  | 29 | FONTAINE-LA-MALLET |  | non | RUE ANDRE CAPLET | 30m AVANT LE N°3 | 112 | PI |  | 5.8 | 91 | non | 0 |  | non | oui |  |  | 493494 | 6941481 | 2 | OUEST
export_donnees_pei_sdis76.7667 | 7667 | 76270 | 76-270-000-0-0030 |  | 30 | FONTAINE-LA-MALLET |  | non | RUE ANDRE CAPLET | 10m AVANT LE N°11 | 112 | PI |  | 5.5 | 93 | non | 0 |  | non | oui |  |  | 493515 | 6941680 | 2 | OUEST
export_donnees_pei_sdis76.7668 | 7668 | 76270 | 76-270-000-0-0031 |  | 31 | FONTAINE-LA-MALLET |  | non | RUE DU MOUGNAN | ANGLE RUE DU CLOS MESNIL | 112 | PI |  | 5 | 100 | non | 0 |  | non | oui |  |  | 493684 | 6940866 | 2 | OUEST
export_donnees_pei_sdis76.7669 | 7669 | 76270 | 76-270-000-0-0032 |  | 32 | FONTAINE-LA-MALLET |  | non | rue des prunus | ANGLE RUE LEOPOLD FILLIOL | 112 | PI |  | 2.8 | 60 | non | 0 |  | non | oui |  |  | 492995 | 6941456 | 2 | OUEST
export_donnees_pei_sdis76.7671 | 7671 | 76270 | 76-270-000-0-0034 |  | 34 | FONTAINE-LA-MALLET |  | non | RUE ARTHUR HONEGGER | DANS LE VIRAGE FACE AU N°4 | 111 | PI |  | 3.4 | 21 | non | 0 |  | non | oui |  |  | 493663 | 6941487 | 2 | OUEST
export_donnees_pei_sdis76.11693 | 11693 | 76447 | 76-447-000-0-0130 | VEOLIA | 130 | MONTIVILLIERS |  | non | Rue Vincent Van Gogh à l'extrémité Ouest | au niveau de l'établissement Challenge International | 112 | PI | 2018-07-06 | 3.6 | 75 | non |  |  | non | oui |  |  | 494626 | 6943188 | 2 | OUEST
export_donnees_pei_sdis76.11702 | 11702 | 76447 | 76-447-000-0-0141 | VEOLIA | 141 | MONTIVILLIERS |  | non | Chemin des Azalées | angle rue du Manoir - entrée Centre équestre de Réauté | 112 | PI | 2018-07-04 | 3.7 | 100 | non |  |  | non | oui |  |  | 494327 | 6942882 | 2 | OUEST
export_donnees_pei_sdis76.17780 | 17780 | 76758 | 76-758-000-0-0049 | EAU ET ASSAINISSEMENT DU CAUX CENTRAL | 49 | YVETOT |  | non | RUE JOSEPH CODDEVILLE | CUISINE QUENEAU | 112 | PI | 2020-03-10 | 3.1 | 60 | non |  |  | non | oui |  |  | 538757 | 6948008 | 5 | OUEST
export_donnees_pei_sdis76.17104 | 17104 | 76689 | 76-689-000-0-0005 |  | 5 | THIETREVILLE |  | non | route de Valmont | D17 au niveau de Nor Agro | 112 | PI |  | 0 |  | non |  |  | non | oui |  |  | 519975 | 6959006 | 50 | OUEST
export_donnees_pei_sdis76.19091 | 19091 | 76702 | 76-702-000-0-0013 |  | 13 | TOUFFREVILLE-LA-CORBELINE |  | non |  |  | 413 | CI |  |  |  | non |  |  | non | oui |  |  | 538009 | 6947134 | 5 | OUEST
export_donnees_pei_sdis76.19503 | 19503 | 76758 | 76-758-000-1-003P |  | 3P | YVETOT |  | oui | RUE JEAN MOULIN | MAGASIN LECLERC - A PROXIMITE DU PI N°152 | 433 | CI | 2015-02-04 |  |  | non | 120 |  | non | oui |  |  | 538930 | 6948057 | 50 | OUEST
export_donnees_pei_sdis76.17743 | 17743 | 76758 | 76-758-000-0-0012 | EAU ET ASSAINISSEMENT DU CAUX CENTRAL | 12 | YVETOT |  | non | 19 LE CLOS D'YVETOT | RUE JACQUES VILLON | 112 | PI | 2020-02-13 | 4.2 | 60 | non |  |  | non | oui |  |  | 537327 | 6947960 | 5 | OUEST
export_donnees_pei_sdis76.17778 | 17778 | 76758 | 76-758-000-0-0047 | EAU ET ASSAINISSEMENT DU CAUX CENTRAL | 47 | YVETOT |  | non | AVENUE DE BUFFON | ANGLE RUE PINSONS | 112 | PI | 2020-03-04 | 3.7 | 60 | non |  |  | non | oui |  |  | 538245 | 6947855 | 5 | OUEST
export_donnees_pei_sdis76.17779 | 17779 | 76758 | 76-758-000-0-0048 | EAU ET ASSAINISSEMENT DU CAUX CENTRAL | 48 | YVETOT |  | non | 37 RUE JOSEPH CODDEVILLE | ANGLE DE LA RUE GEORGES BIZET | 112 | PI | 2020-03-10 | 3 | 60 | non |  |  | non | oui |  |  | 538512 | 6948089 | 5 | OUEST
export_donnees_pei_sdis76.17920 | 17920 | 76758 | 76-758-000-1-0002 |  | P74 | YVETOT |  | oui | rue joseph coddeville | magasin aldi | 119 | PI |  |  |  | non |  |  | non | non | 2020-07-29 |  | 538848 | 6947968 | 5 | OUEST
export_donnees_pei_sdis76.17752 | 17752 | 76758 | 76-758-000-0-0021 |  | 21 | YVETOT |  | non | RUE PIERRE JEAN DE BERANGER | IMMEUBLE COQUELICOTS | 112 | PI |  | 4.1 | 60 | non |  |  | non | non | 2020-08-06 |  | 537925 | 6948067 | 5 | OUEST
export_donnees_pei_sdis76.17839 | 17839 | 76758 | 76-758-000-0-0108 |  | 108 | YVETOT |  | non | RUE DU MONT JOLY | RD 37 - Déchetterie | 111 | PI |  | 8.3 | 25 | non |  |  | non | oui |  |  | 537859 | 6947284 | 5 | OUEST
export_donnees_pei_sdis76.17843 | 17843 | 76758 | 76-758-000-0-0112 | EAU ET ASSAINISSEMENT DU CAUX CENTRAL | 112 | YVETOT |  | non | RUE JEAN JAURES | ANGLE DE LA RUE DU FORT ROUGE | 112 | PI | 2020-07-03 | 4.9 | 60 | non |  |  | non | oui |  |  | 537853 | 6947987 | 5 | OUEST
export_donnees_pei_sdis76.17851 | 17851 | 76758 | 76-758-000-0-0120 | EAU ET ASSAINISSEMENT DU CAUX CENTRAL | 120 | YVETOT |  | non | 52 RUE JOSEPH CODDEVILLE | AU NIVEAU DU CAT | 112 | PI | 2020-07-08 | 3.1 | 60 | non |  |  | non | oui |  |  | 538604 | 6948048 | 5 | OUEST
export_donnees_pei_sdis76.4626 | 4626 | 76013 | 76-013-000-0-0011 |  | 11 | ANGERVILLE-LA-MARTEL |  | non | Route de Limerville | à l'entrée de la zone artisanale | 423 | CI |  | 0 |  | non |  |  | non | oui |  |  | 519929 | 6967075 | 5 | OUEST
export_donnees_pei_sdis76.17854 | 17854 | 76758 | 76-758-000-0-0123 | EAU ET ASSAINISSEMENT DU CAUX CENTRAL | 123 | YVETOT |  | non | RUE JEAN MOULIN | PROXIMITE MC DONALD - STATION ESSENCE | 112 | PI | 2020-06-25 | 3.6 | 60 | non |  |  | non | oui |  |  | 539134 | 6948132 | 5 | OUEST
export_donnees_pei_sdis76.17879 | 17879 | 76758 | 76-758-000-0-0148 |  | 148 | YVETOT |  | non | RUE DU VERGER | SDIS GENERATEUR - GARAGE | 112 | PI |  | 3.7 | 60 | non |  |  | non | oui |  |  | 538671 | 6947566 | 5 | OUEST
export_donnees_pei_sdis76.17896 | 17896 | 76758 | 76-758-000-0-0165 |  | 165 | YVETOT |  | non | 11 RUE VALLON FLEURI |  | 112 | PI |  | 4.8 | 60 | non |  |  | non | oui |  | 2010-03-29 | 537492 | 6947580 | 5 | OUEST
export_donnees_pei_sdis76.17897 | 17897 | 76758 | 76-758-000-0-0166 |  | 166 | YVETOT |  | non | 51 RUE VALLON FLEURI |  | 112 | PI |  | 4.6 | 60 | non |  |  | non | oui |  |  | 537740 | 6947758 | 5 | OUEST
export_donnees_pei_sdis76.17749 | 17749 | 76758 | 76-758-000-0-0018 |  | 18 | YVETOT |  | non | 18 RUE DES FONDS |  | 112 | PI |  | 3.8 | 60 | non |  |  | non | oui |  |  | 537585 | 6948037 | 5 | OUEST
export_donnees_pei_sdis76.17750 | 17750 | 76758 | 76-758-000-0-0019 |  | 19 | YVETOT |  | non | 7 RUE JEAN JAURES AN RUE DES FONDS |  | 112 | PI |  | 3.8 | 60 | non |  |  | non | oui |  |  | 537686 | 6948020 | 5 | OUEST
export_donnees_pei_sdis76.17751 | 17751 | 76758 | 76-758-000-0-0020 |  | 20 | YVETOT |  | non | 15 RUE JEAN JAURES | ANGLE RUE ANATOLE France | 112 | PI |  | 4.1 | 60 | non |  |  | non | oui |  |  | 537766 | 6947977 | 5 | OUEST
export_donnees_pei_sdis76.17747 | 17747 | 76758 | 76-758-000-0-0016 | EAU ET ASSAINISSEMENT DU CAUX CENTRAL | 16 | YVETOT |  | non | 25 RUE DU CORDIER |  | 112 | PI | 2020-02-14 | 4.4 | 60 | non |  |  | non | oui |  |  | 537223 | 6947977 | 5 | OUEST
export_donnees_pei_sdis76.17753 | 17753 | 76758 | 76-758-000-0-0022 |  | 22 | YVETOT |  | non | 13 RUE CLAUDE MONET |  | 112 | PI |  | 4.2 | 60 | non |  |  | non | oui |  |  | 537374 | 6947814 | 5 | OUEST
export_donnees_pei_sdis76.17777 | 17777 | 76758 | 76-758-000-0-0046 |  | 46 | YVETOT |  | non | 2 AVENUE DE BUFFON |  | 112 | PI |  | 3.7 | 60 | non |  |  | non | oui |  |  | 538253 | 6948100 | 5 | OUEST
export_donnees_pei_sdis76.17812 | 17812 | 76758 | 76-758-000-0-0081 |  | 81 | YVETOT |  | non | 17 RUE FREDERIC BERAT |  | 112 | PI |  | 4 | 60 | non |  |  | non | oui |  |  | 538301 | 6947711 | 5 | OUEST
export_donnees_pei_sdis76.17813 | 17813 | 76758 | 76-758-000-0-0082 |  | 82 | YVETOT |  | non | 20 AVENUE DE BUFFON | FACE AU 18 | 112 | PI |  | 3.3 | 60 | non |  |  | non | oui |  |  | 538364 | 6947892 | 5 | OUEST
export_donnees_pei_sdis76.17814 | 17814 | 76758 | 76-758-000-0-0083 |  | 83 | YVETOT |  | non | 16 RUE REFIGNY | FACE AU No 23 | 112 | PI |  | 3.3 | 60 | non |  |  | non | oui |  |  | 538330 | 6948016 | 5 | OUEST
export_donnees_pei_sdis76.17455 | 17455 | 76719 | 76-719-000-0-0002 |  | 2 | VALMONT |  | non | Rue du Dom Lecroq |  | 112 | PI |  | 5 | 88 | non |  |  | non | oui |  |  | 520790 | 6963097 | 50 | OUEST
export_donnees_pei_sdis76.17819 | 17819 | 76758 | 76-758-000-0-0088 |  | 88 | YVETOT |  | non | 15 RUE FERNAND LEGER |  | 112 | PI |  | 4.1 | 60 | non |  |  | non | oui |  |  | 537570 | 6947727 | 5 | OUEST
export_donnees_pei_sdis76.17820 | 17820 | 76758 | 76-758-000-0-0089 |  | 89 | YVETOT |  | non | 21 RUE FERNAND LEGER |  | 112 | PI |  | 4.5 | 60 | non |  |  | non | oui |  |  | 537607 | 6947648 | 5 | OUEST
export_donnees_pei_sdis76.17821 | 17821 | 76758 | 76-758-000-0-0090 |  | 90 | YVETOT |  | non | 6 ALLEE RAOUL DUFFY |  | 112 | PI |  | 4.3 | 60 | non |  |  | non | oui |  |  | 537505 | 6947688 | 5 | OUEST
export_donnees_pei_sdis76.17822 | 17822 | 76758 | 76-758-000-0-0091 |  | 91 | YVETOT |  | non | 6 ALLEE FRANCOIS MAURIAC |  | 112 | PI |  | 3.8 | 60 | non |  |  | non | oui |  |  | 537385 | 6948056 | 2 | OUEST
export_donnees_pei_sdis76.17883 | 17883 | 76758 | 76-758-000-0-0152 |  | 152 | YVETOT |  | non | SUR PARKING LECLERC VERS LES BASSINS |  | 112 | PI |  | 2.7 | 57 | non |  |  | non | oui |  |  | 538926 | 6948080 | 5 | OUEST
export_donnees_pei_sdis76.17913 | 17913 | 76758 | 76-758-000-0-0182 |  | 182 | YVETOT |  | non | IMPASSE DES FRENES |  | 112 | PI |  | 4.5 | 60 | non |  |  | non | oui |  |  | 537272 | 6947756 | 5 | OUEST
export_donnees_pei_sdis76.17835 | 17835 | 76758 | 76-758-000-0-0104 | EAU ET ASSAINISSEMENT DU CAUX CENTRAL | 104 | YVETOT |  | non | 28 RUE CLAUDE MONET |  | 112 | PI | 2020-06-25 | 4.5 | 60 | non |  |  | non | oui |  |  | 537214 | 6947943 | 5 | OUEST
export_donnees_pei_sdis76.15578 | 15578 | 76576 | 76-576-000-0-0007 |  | 7 | SAINT-EUSTACHE-LA-FORET |  | non | Cité Les Bosquets | face IMS CAT | 111 | PI |  | 3.5 | 42 | non |  |  | non | oui |  |  | 515823 | 6943350 | 50 | OUEST
export_donnees_pei_sdis76.15714 | 15714 | 76593 | 76-593-000-0-0009 |  | 9 | SAINT-JEAN-DE-LA-NEUVILLE |  | non | ZA de la Plaine de St Jean | PIP Bleu, point d'aspiration - Rd point Martin Calais | 429 | CI |  | 0 |  | non |  |  | non | oui |  |  | 515223 | 6945374 | 5 | OUEST
export_donnees_pei_sdis76.15719 | 15719 | 76593 | 76-593-000-0-0014 |  | 14 | SAINT-JEAN-DE-LA-NEUVILLE |  | non | ZA de la Plaine de St Jean | PIP Bleu, point d'aspiration - Virage derrière Batystil | 429 | CI |  | 0 |  | non |  |  | non | oui |  |  | 514901 | 6945168 | 5 | OUEST
export_donnees_pei_sdis76.15721 | 15721 | 76593 | 76-593-000-0-0016 |  | 16 | SAINT-JEAN-DE-LA-NEUVILLE |  | non | ZA de la Plaine de St Jean | PIP Bleu, point d'aspiration | 429 | CI |  | 0 |  | non |  |  | non | oui |  |  | 515051 | 6944916 | 5 | OUEST
export_donnees_pei_sdis76.15720 | 15720 | 76593 | 76-593-000-0-0015 |  | 15 | SAINT-JEAN-DE-LA-NEUVILLE |  | non | ZA de la Plaine de St Jean | PIP Bleu, point d'aspiration - Batystil entrée | 429 | CI |  | 0 |  | non |  |  | non | oui |  |  | 515073 | 6944968 | 5 | OUEST
export_donnees_pei_sdis76.15722 | 15722 | 76593 | 76-593-000-0-0017 |  | 17 | SAINT-JEAN-DE-LA-NEUVILLE |  | non | ZA de la Plaine de St Jean | Entrée Batustil - face à Kiloutou | 119 | PI |  | 0 |  | non |  |  | non | oui |  |  | 515053 | 6944870 | 5 | OUEST
export_donnees_pei_sdis76.6460 | 6460 | 76183 | 76-183-000-0-0001 |  | 1 | COLLEVILLE |  | non | Route de Fécamp | D150 - Entrée de Colleville devant le Calvaire | 112 | PI |  | 0 |  | non |  |  | non | oui |  |  | 515722 | 6964206 | 5 | OUEST
export_donnees_pei_sdis76.15723 | 15723 | 76593 | 76-593-000-0-0018 |  | 18 | SAINT-JEAN-DE-LA-NEUVILLE |  | non | ZA de la Plaine de St Jean | Face entrée Frolumen | 113 | PI |  | 0 |  | non |  |  | non | oui |  |  | 515244 | 6944685 | 50 | OUEST
export_donnees_pei_sdis76.5708 | 5708 | 76114 | 76-114-000-1-0124 |  | 124 | BOLBEC |  | oui | Plaine de Saint Jean |  | 113 | PI |  | 0 |  | non |  |  | non | oui |  |  | 515710 | 6944438 | 5 | OUEST
export_donnees_pei_sdis76.5724 | 5724 | 76114 | 76-114-000-0-0140 | ALERTE'INCENDIE | 140 | BOLBEC |  | non | Plaine de Saint Jean | angle Rue Maurice Allais | 113 | PI | 2019-08-14 | 6.2 | 180 | non |  |  | non | oui |  |  | 515503 | 6944893 | 50 | OUEST
export_donnees_pei_sdis76.15716 | 15716 | 76593 | 76-593-000-0-0011 |  | 11 | SAINT-JEAN-DE-LA-NEUVILLE |  | non | ZA de la Plaine de St Jean | Rond point Jourdain | 113 | PI |  | 0 |  | non |  |  | non | oui |  |  | 515138 | 6945158 | 50 | OUEST
export_donnees_pei_sdis76.5721 | 5721 | 76114 | 76-114-000-0-0137 | ALERTE'INCENDIE | 137 | BOLBEC |  | non | Plaine de Saint Jean | angle Rue Maurice Allais | 113 | PI | 2019-08-14 | 5 | 188 | non |  |  | non | oui |  |  | 515742 | 6944591 | 50 | OUEST
export_donnees_pei_sdis76.5722 | 5722 | 76114 | 76-114-000-0-0138 | ALERTE'INCENDIE | 138 | BOLBEC |  | non | Plaine de Saint Jean | angle Rue Maurice Allais | 113 | PI |  | 6 | 188 | non |  |  | non | oui | 2019-08-14 |  | 515695 | 6944733 | 50 | OUEST
export_donnees_pei_sdis76.5723 | 5723 | 76114 | 76-114-000-0-0139 | ALERTE'INCENDIE | 139 | BOLBEC |  | non | Plaine de Saint Jean | angle Rue Maurice Allais | 113 | PI | 2019-08-14 | 6 | 177 | non |  |  | non | oui |  |  | 515602 | 6944809 | 50 | OUEST
export_donnees_pei_sdis76.15579 | 15579 | 76576 | 76-576-000-0-0008 |  | 8 | SAINT-EUSTACHE-LA-FORET |  | non | Rue du Val d'Arques | dans l'enceinte du châteaux, bassin 240 m3 | 424 | CI |  | 0 |  | non | 240 |  | non | oui |  |  | 514983 | 6943632 | 50 | OUEST
export_donnees_pei_sdis76.8922 | 8922 | 76329 | 76-329-000-1-0021 |  | 21 | GRUCHET-LE-VALASSE |  | oui | Magasin Carrefour Drive |  | 113 | PI |  | 0 |  | non |  |  | non | oui |  |  | 518513 | 6941942 | 50 | OUEST
export_donnees_pei_sdis76.8910 | 8910 | 76329 | 76-329-000-0-0009 |  | 9 | GRUCHET-LE-VALASSE |  | non | Rue de la Gare |  | 119 | PI |  |  |  | non |  |  | non | oui |  |  | 517724 | 6942442 | 50 | OUEST
export_donnees_pei_sdis76.8915 | 8915 | 76329 | 76-329-000-0-0014 |  | 14 | GRUCHET-LE-VALASSE |  | non | Rue du Général De Gaulle | angle rue de la Croix | 119 | PI |  |  |  | non |  |  | non | oui |  |  | 517962 | 6942514 | 50 | OUEST
export_donnees_pei_sdis76.8917 | 8917 | 76329 | 76-329-000-0-0016 |  | 16 | GRUCHET-LE-VALASSE |  | non | Rue Henry Ferric |  | 113 | PI |  | 5.8 |  | non |  |  | non | oui |  |  | 518160 | 6942422 | 50 | OUEST
export_donnees_pei_sdis76.8918 | 8918 | 76329 | 76-329-000-0-0017 |  | 17 | GRUCHET-LE-VALASSE |  | non | Rue de Beauchêne |  | 113 | PI |  | 5.7 |  | non |  |  | non | oui |  |  | 518215 | 6942328 | 50 | OUEST
export_donnees_pei_sdis76.6461 | 6461 | 76183 | 76-183-000-0-0002 |  | 2 | COLLEVILLE |  | non | Rue du Parc | à l'entrée de l'Etablissement Houvenaghel | 112 | PI |  | 0 |  | non |  |  | non | oui |  |  | 515875 | 6964296 | 5 | OUEST
export_donnees_pei_sdis76.8920 | 8920 | 76329 | 76-329-000-0-0019 |  | 19 | GRUCHET-LE-VALASSE |  | non | Magasin Carrefour | derrière | 113 | PI |  | 0 |  | non |  |  | non | oui |  |  | 518586 | 6941954 | 50 | OUEST
export_donnees_pei_sdis76.15576 | 15576 | 76576 | 76-576-000-0-0005 |  | 5 | SAINT-EUSTACHE-LA-FORET |  | non | Rue du Stade | entre le cimetière et le stade municipal | 111 | PI |  | 6.2 | 56 | non |  |  | non | oui |  |  | 515734 | 6942171 | 50 | OUEST
export_donnees_pei_sdis76.15577 | 15577 | 76576 | 76-576-000-0-0006 |  | 6 | SAINT-EUSTACHE-LA-FORET |  | non | Grande Rue | Hameau Haute Folie | 112 | PI |  | 7.5 | 90 | non |  |  | non | oui |  |  | 515368 | 6941435 | 50 | OUEST
export_donnees_pei_sdis76.15572 | 15572 | 76576 | 76-576-000-0-0001 |  | 1 | SAINT-EUSTACHE-LA-FORET |  | non | Route de St Romain de Colbosc | en face du n°97, La Mare Carelle | 111 | PI |  | 6 | 30 | non |  |  | non | oui |  |  | 514674 | 6942956 | 50 | OUEST
export_donnees_pei_sdis76.15575 | 15575 | 76576 | 76-576-000-0-0004 |  | 4 | SAINT-EUSTACHE-LA-FORET |  | non | Grande Rue | devant l'école | 112 | PI |  | 6.2 | 60.2 | non |  |  | non | oui |  |  | 515558 | 6942298 | 50 | OUEST
export_donnees_pei_sdis76.5710 | 5710 | 76114 | 76-114-000-0-0126 | ALERTE'INCENDIE | 126 | BOLBEC |  | non | Rue Alcide d'Amboise | angle rue des Tilleuls | 113 | PI | 2019-08-14 | 5 | 246 | non |  |  | non | oui |  |  | 517410 | 6942905 | 5 | OUEST
export_donnees_pei_sdis76.8907 | 8907 | 76329 | 76-329-000-0-0006 |  | 6 | GRUCHET-LE-VALASSE |  | non | Rue du Vieux Château | Foyer des Anciens | 112 | PI |  | 5 |  | non |  |  | non | oui |  |  | 517790 | 6942792 | 50 | OUEST
export_donnees_pei_sdis76.8908 | 8908 | 76329 | 76-329-000-0-0007 |  | 7 | GRUCHET-LE-VALASSE |  | non | Rue du Maréchal Foch | angle rue du Docteur Gernez | 113 | PI |  | 5.4 |  | non |  |  | non | oui |  |  | 517824 | 6942656 | 50 | OUEST
export_donnees_pei_sdis76.8909 | 8909 | 76329 | 76-329-000-0-0008 |  | 8 | GRUCHET-LE-VALASSE |  | non | Rue Maurice Catelain | angle Rue du Général de Gaulle | 119 | PI |  | 5.7 |  | non |  |  | non | oui |  |  | 517867 | 6942589 | 50 | OUEST
export_donnees_pei_sdis76.8911 | 8911 | 76329 | 76-329-000-0-0010 |  | 10 | GRUCHET-LE-VALASSE |  | non | Rue de la Géole | à proximité de l'école François Dolto | 113 | PI |  | 5.2 |  | non |  |  | non | oui |  |  | 517910 | 6942645 | 50 | OUEST
export_donnees_pei_sdis76.8912 | 8912 | 76329 | 76-329-000-0-0011 |  | 11 | GRUCHET-LE-VALASSE |  | non | Rue du Docteur Gernez | angle rue du Président Coty | 113 | PI |  | 4.2 |  | non |  |  | non | oui |  |  | 517988 | 6942769 | 50 | OUEST
export_donnees_pei_sdis76.8913 | 8913 | 76329 | 76-329-000-0-0012 |  | 12 | GRUCHET-LE-VALASSE |  | non | Rue de l'Abbaye | Magasin Carrefour, face au Macdo | 113 | PI |  | 0 |  | non |  |  | non | oui |  |  | 518387 | 6941946 | 50 | OUEST
export_donnees_pei_sdis76.6660 | 6660 | 76213 | 76-213-000-0-0004 |  | 4 | DAUBEUF-SERVILLE |  | non | Grande Rue au n°18 |  | 111 | PI |  | 0 |  | non |  |  | non | oui |  |  | 518391 | 6958421 | 5 | OUEST
export_donnees_pei_sdis76.8914 | 8914 | 76329 | 76-329-000-0-0013 |  | 13 | GRUCHET-LE-VALASSE |  | non | Rue du Général De Gaulle | angle rue du couvent | 113 | PI |  | 5.7 |  | non |  |  | non | oui |  |  | 517952 | 6942507 | 50 | OUEST
export_donnees_pei_sdis76.8931 | 8931 | 76329 | 76-329-000-0-0031 |  | 31 | GRUCHET-LE-VALASSE |  | non | Rue du Général Bridoux | angle Rue de l'Abbaye | 112 | PI |  | 0 |  | non |  |  | non | oui |  |  | 518150 | 6942260 | 50 | OUEST
export_donnees_pei_sdis76.8933 | 8933 | 76329 | 76-329-000-0-0033 |  | 33 | GRUCHET-LE-VALASSE |  | non | Rue de Laboulaye | angle Rue de l'Abbé Arson | 112 | PI |  | 4.4 |  | non |  |  | non | oui |  |  | 518320 | 6942550 | 50 | OUEST
export_donnees_pei_sdis76.8935 | 8935 | 76329 | 76-329-000-0-0035 |  | 35 | GRUCHET-LE-VALASSE |  | non | Rue de l'Abbaye | face au Palace | 111 | PI |  | 0 |  | non |  |  | non | oui |  |  | 518443 | 6941838 | 50 | OUEST
export_donnees_pei_sdis76.8936 | 8936 | 76329 | 76-329-000-0-0036 |  | 36 | GRUCHET-LE-VALASSE |  | non | Rue de l'Abbaye au n°5 | dans l'enceinte de Polygone logistique de l'Ouest | 199 | BI |  | 0 |  | non |  |  | non | oui |  |  | 518505 | 6941598 | 50 | OUEST
export_donnees_pei_sdis76.8940 | 8940 | 76329 | 76-329-000-0-0040 |  | 40 | GRUCHET-LE-VALASSE |  | non | Rue Auguste Dégénétais | face au n°44 | 112 | PI |  | 0 |  | non |  |  | non | oui |  |  | 517742 | 6942615 | 50 | OUEST
export_donnees_pei_sdis76.8941 | 8941 | 76329 | 76-329-000-0-0041 |  | 41 | GRUCHET-LE-VALASSE |  | non | Rue du Couvent | angle rue Auguste Desgenétais | 113 | PI |  | 5.8 |  | non |  |  | non | oui |  |  | 517887 | 6942419 | 50 | OUEST
export_donnees_pei_sdis76.8944 | 8944 | 76329 | 76-329-000-0-0044 |  | 44 | GRUCHET-LE-VALASSE |  | non | Abbaye du Valasse | Parc Eana Terre des possibles, terrasse resto | 122 | BI |  | 6.8 |  | non |  |  | non | oui |  |  | 519377 | 6940426 | 50 | OUEST
export_donnees_pei_sdis76.8945 | 8945 | 76329 | 76-329-000-0-0045 |  | 45 | GRUCHET-LE-VALASSE |  | non | Laiterie Senoble | accès par la Rue la Briarderie | 199 | BI |  | 0 |  | non |  |  | non | oui |  |  | 518894 | 6941106 | 50 | OUEST
export_donnees_pei_sdis76.8937 | 8937 | 76329 | 76-329-000-0-0037 |  | 37 | GRUCHET-LE-VALASSE |  | non | Rue du Président Coty |  | 112 | PI |  | 0 |  | non |  |  | non | oui |  |  | 518124 | 6942562 | 50 | OUEST
export_donnees_pei_sdis76.8947 | 8947 | 76329 | 76-329-000-0-0047 |  | 47 | GRUCHET-LE-VALASSE |  | non | Rue du Val des Chênes | angle Chemin du Val des Chênes | 112 | PI |  | 2.8 |  | non |  |  | non | oui |  |  | 519526 | 6942581 | 50 | OUEST
export_donnees_pei_sdis76.15617 | 15617 | 76587 | 76-587-000-0-0005 |  | 5 | SAINTE-HELENE-BONDEVILLE |  | non | Hameau de Clainville | rue Clivilla - direction Ecretteville sur Mer - mare - S:250 m2 | 324 | PA |  | 0 |  | non | 250 |  | non | oui |  |  | 517905 | 6967410 | 5 | OUEST
export_donnees_pei_sdis76.5034 | 5034 | 76068 | 76-068-000-0-0004 |  | 4 | BEC-DE-MORTAGNE |  | non | Route de la Vallée | à coté de la mairie - 120 m3 | 423 | CI |  | 0 |  | non | 120 | 1 | non | oui |  |  | 515880 | 6958967 | 5 | OUEST
export_donnees_pei_sdis76.7133 | 7133 | 76232 | 76-232-000-0-0005 |  | 5 | ELETOT |  | non | Rue de l'Église | Résidence de la Pommeraie - citerne ré-alimentée - 20 m3 | 411 | CI |  | 0 |  | non | 20 |  | oui | oui |  |  | 516397 | 6968448 | 50 | OUEST
export_donnees_pei_sdis76.7134 | 7134 | 76232 | 76-232-000-0-0006 |  | 6 | ELETOT |  | non | Rue de l'Église | angle rue des Wagants - citerne ré-alimentée - 120 m3 | 413 | CI |  | 0 |  | non | 120 |  | oui | oui |  |  | 516464 | 6968513 | 50 | OUEST
export_donnees_pei_sdis76.8948 | 8948 | 76329 | 76-329-000-0-0048 |  | 48 | GRUCHET-LE-VALASSE |  | non | Zone commerciale | Gemo - Maxauto | 113 | PI |  | 0 |  | non |  |  | non | oui |  |  | 518470 | 6941982 | 50 | OUEST
export_donnees_pei_sdis76.8949 | 8949 | 76329 | 76-329-000-0-0049 |  | 49 | GRUCHET-LE-VALASSE |  | non | Abbaye du Valasse | à proximité du gardien | 123 | BI |  | 5.4 |  | non |  |  | non | oui |  |  | 519277 | 6940566 | 50 | OUEST
export_donnees_pei_sdis76.8950 | 8950 | 76329 | 76-329-000-0-0050 |  | 50 | GRUCHET-LE-VALASSE |  | non | Abbaye du Valasse | à proximité des boutiques | 123 | BI |  | 6.4 |  | non |  |  | non | oui |  |  | 519193 | 6940654 | 50 | OUEST
export_donnees_pei_sdis76.8954 | 8954 | 76329 | 76-329-000-1-0054 |  | 54 | GRUCHET-LE-VALASSE |  | oui | Magasin Carrefour | sur parking entrée Ouest | 112 | PI |  | 0 |  | non |  |  | non | oui |  |  | 518492 | 6941876 | 50 | OUEST
export_donnees_pei_sdis76.11365 | 11365 | 76421 | 76-421-000-0-0006 |  | 6 | MELAMARE |  | non | Lotissement Clos de Mélamare | en face du n°13 | 112 | PI |  | 0 |  | non |  |  | non | oui |  |  | 515328 | 6940706 | 50 | OUEST
export_donnees_pei_sdis76.11361 | 11361 | 76421 | 76-421-000-0-0002 |  | 2 | MELAMARE |  | non | Rue de la Mare Barbey | en face du n°40, angle Route de St Eustache, entrée du château | 113 | PI |  | 4.5 | 149 | non |  |  | non | oui |  |  | 514687 | 6941000 | 50 | OUEST
export_donnees_pei_sdis76.11001 | 11001 | 76386 | 76-386-000-0-0008 |  | 8 | LIMPIVILLE |  | non | Parking Salle Polyvalente | 120 m3 | 423 | CI |  | 0 |  | non | 120 |  | non | oui |  |  | 519704 | 6957482 | 50 | OUEST
export_donnees_pei_sdis76.11364 | 11364 | 76421 | 76-421-000-0-0005 |  | 5 | MELAMARE |  | non | Lotissement Clos de Mélamare au n°64 |  | 113 | PI |  | 5 | 135 | non |  |  | non | oui |  |  | 515229 | 6940624 | 50 | OUEST
export_donnees_pei_sdis76.11369 | 11369 | 76421 | 76-421-000-0-0010 |  | 10 | MELAMARE |  | non | Rue de la Forge d'Abdenago | angle Rue des Potiers | 113 | PI |  | 5.2 | 172 | non |  |  | non | oui |  |  | 514861 | 6940710 | 50 | OUEST
export_donnees_pei_sdis76.4781 | 4781 | 76041 | 76-041-729-0-0007 | Eaux et assainissement du caux central | 7 | LES-HAUTS-DE-CAUX | VEAUVILLE-LES-BAONS | non | RESIDENCE LES SAPINS |  | 112 | PI | 2021-02-17 | 3.9 | 58 | non |  |  | non | oui |  |  | 538044 | 6952565 | 5 | OUEST
export_donnees_pei_sdis76.11372 | 11372 | 76421 | 76-421-000-0-0013 |  | 13 | MELAMARE |  | non | Rue des Potiers | en face du n°150, à l'entrée de la résidence Bellevue | 113 | PI |  | 4.2 | 158 | non |  |  | non | oui |  |  | 515409 | 6940481 | 50 | OUEST
export_donnees_pei_sdis76.11377 | 11377 | 76421 | 76-421-000-0-0018 |  | 18 | MELAMARE |  | non | Résidence bellevue |  | 113 | PI |  | 5 | 136 | non |  |  | non | oui |  |  | 515260 | 6940400 | 50 | OUEST
export_donnees_pei_sdis76.14919 | 14919 | 76556 | 76-556-000-0-0001 |  | 1 | SAINT-ANTOINE-LA-FORET |  | non | Rue du Temple | face à la Mairie | 113 | PI |  | 0 |  | non |  |  | non | oui |  |  | 516864 | 6940466 | 50 | OUEST
export_donnees_pei_sdis76.14922 | 14922 | 76556 | 76-556-000-0-0004 |  | 4 | SAINT-ANTOINE-LA-FORET |  | non | Clos de St Antoine | rue des Coquelicots au n°63 | 112 | PI |  | 0 |  | non |  |  | non | oui |  |  | 517454 | 6940895 | 50 | OUEST
export_donnees_pei_sdis76.14923 | 14923 | 76556 | 76-556-000-0-0005 |  | 5 | SAINT-ANTOINE-LA-FORET |  | non | Clos de St Antoine | impasse des Primevères au n°57 | 112 | PI |  | 0 |  | non |  |  | non | oui |  |  | 517570 | 6941004 | 50 | OUEST
export_donnees_pei_sdis76.14924 | 14924 | 76556 | 76-556-000-0-0006 |  | 6 | SAINT-ANTOINE-LA-FORET |  | non | Clos de St Antoine | rue de Coquelicots au n°41 | 112 | PI |  | 0 |  | non |  |  | non | oui |  |  | 517606 | 6941068 | 50 | OUEST
export_donnees_pei_sdis76.14930 | 14930 | 76556 | 76-556-000-0-0012 |  | 12 | SAINT-ANTOINE-LA-FORET |  | non | Chemin de Fécamp | D17 angle Route des cotières | 422 | CI |  | 0 |  | non |  |  | non | oui |  |  | 517110 | 6941758 | 50 | OUEST
export_donnees_pei_sdis76.8932 | 8932 | 76329 | 76-329-000-0-0032 |  | 32 | GRUCHET-LE-VALASSE |  | non | Rue Pierre Boutren | angle Rue de Laboulaye | 113 | PI |  | 5.8 |  | non |  |  | non | oui |  |  | 518454 | 6942428 | 50 | OUEST
export_donnees_pei_sdis76.8946 | 8946 | 76329 | 76-329-000-0-0046 |  | 46 | GRUCHET-LE-VALASSE |  | non | Rue St Marcel | zone artisanale | 113 | PI |  | 5.6 |  | non |  |  | non | oui |  |  | 518308 | 6941667 | 50 | OUEST
export_donnees_pei_sdis76.8904 | 8904 | 76329 | 76-329-000-0-0003 |  | 3 | GRUCHET-LE-VALASSE |  | non | Rue du Maréchal Leclerc | angle rue Pierre Meurice | 113 | PI |  | 5.5 |  | non |  |  | non | oui |  |  | 517632 | 6942641 | 50 | OUEST
export_donnees_pei_sdis76.6659 | 6659 | 76213 | 76-213-000-0-0003 |  | 3 | DAUBEUF-SERVILLE |  | non | Rue de la Vierge | devant la salle des Fêtes - citerne de 100 m3 | 422 | CI |  | 0 |  | non | 100 |  | non | oui |  |  | 517923 | 6957842 | 50 | OUEST
export_donnees_pei_sdis76.8905 | 8905 | 76329 | 76-329-000-0-0004 |  | 4 | GRUCHET-LE-VALASSE |  | non | Rue du Maréchal Foch | angle Rue du Maréchal Leclerc | 113 | PI |  | 5.5 |  | non |  |  | non | oui |  |  | 517734 | 6942728 | 50 | OUEST
export_donnees_pei_sdis76.11360 | 11360 | 76421 | 76-421-000-0-0001 |  | 1 | MELAMARE |  | non | Rue des Potiers | en face du n°21 | 113 | PI |  | 4.1 | 152 | non |  |  | non | oui |  |  | 515528 | 6940473 | 50 | OUEST
export_donnees_pei_sdis76.14929 | 14929 | 76556 | 76-556-000-0-0011 |  | 11 | SAINT-ANTOINE-LA-FORET |  | non | Lotissement Les Hêtres | angle route des hêtre - D34 | 112 | PI |  | 0 |  | non |  |  | non | oui |  |  | 516947 | 6940230 | 50 | OUEST
export_donnees_pei_sdis76.11373 | 11373 | 76421 | 76-421-000-0-0014 |  | 14 | MELAMARE |  | non | Rue du Moulin | en face du n°318 | 113 | PI |  | 4.8 | 191 | non |  |  | non | oui |  |  | 515822 | 6940450 | 50 | OUEST
export_donnees_pei_sdis76.14925 | 14925 | 76556 | 76-556-000-0-0007 |  | 7 | SAINT-ANTOINE-LA-FORET |  | non | Clos de St Antoine | impasse du Muguet et des Narcisses | 111 | PI |  | 0 |  | non |  |  | non | oui |  |  | 517501 | 6941028 | 50 | OUEST
export_donnees_pei_sdis76.14928 | 14928 | 76556 | 76-556-000-0-0010 |  | 10 | SAINT-ANTOINE-LA-FORET |  | non | Rue de Corneville |  | 112 | PI |  | 0 |  | non |  |  | non | oui |  |  | 517466 | 6940782 | 50 | OUEST
export_donnees_pei_sdis76.8921 | 8921 | 76329 | 76-329-000-0-0020 |  | 20 | GRUCHET-LE-VALASSE |  | non | Rue du Collège | magasin Lidl | 111 | PI |  |  |  | non |  |  | non | oui |  |  | 518333 | 6942088 | 50 | OUEST
export_donnees_pei_sdis76.8919 | 8919 | 76329 | 76-329-000-1-0018 |  | 18 | GRUCHET-LE-VALASSE |  | oui | Rue de l'Abbaye | magasin Mutant - PI privé | 113 | PI |  | 0 |  | non |  |  | non | oui |  |  | 518356 | 6941999 | 50 | OUEST
export_donnees_pei_sdis76.5596 | 5596 | 76114 | 76-114-000-0-0009 | ALERTE'INCENDIE | 9 | BOLBEC |  | non | Avenue du Maréchal Foch | angle Rue du Moulin, à proximité de la laiterie Besnier | 119 | PI | 2019-08-12 | 0 |  | non |  |  | non | non | 2020-11-30 |  | 517617 | 6942862 | 5 | OUEST
export_donnees_pei_sdis76.10527 | 10527 | 76351 | 76-351-000-1-000PRIVE |  | PRIVE | LE-HAVRE |  | oui | PEA - RESERVE DE 60M3 - DANS ENCEINTE DU FORT DE TOURNEVILLE |  | 422 | CI |  |  |  | non |  |  | non | oui |  |  | 491449 | 6937698 | 2 | OUEST
export_donnees_pei_sdis76.7937 | 7937 | 76303 | 76-303-000-0-0002 |  | 2 | GOMMERVILLE |  | non | Rue de la Brûlerie au n°243 | D10 | 112 | PI |  | 0 |  | non |  |  | non | oui |  |  | 508237 | 6942851 | 5 | OUEST
export_donnees_pei_sdis76.16416 | 16416 | 76657 | 76-657-000-0-0018 |  | 18 | SAINT-VIGOR-D-YMONVILLE |  | non | Lotissement les hêtres | derrière ancienne Salle des fêtes | 111 | PI |  | 0 |  | non |  |  | non | oui |  |  | 508541 | 6936242 | 2 | OUEST
export_donnees_pei_sdis76.10493 | 10493 | 76351 | 76-351-000-1-0017 |  | PRIVE | LE-HAVRE |  | oui | A PROXIMITE DE LA STATION ESSENCE |  | 999 | -- |  |  |  | non |  |  | non | oui |  |  | 490696 | 6939768 | 50 | OUEST
export_donnees_pei_sdis76.10228 | 10228 | 76351 | 76-351-000-0-3063 |  | 3063 | LE-HAVRE |  | non | Rue Boulard angle rue Henri Domergue |  | 122 | BI |  | 2.8 | 80 | non |  |  | non | oui |  |  | 491762 | 6938968 | 2 | OUEST
export_donnees_pei_sdis76.7131 | 7131 | 76232 | 76-232-000-0-0001 |  | 1 | ELETOT |  | non | Rue Ste Hélène au n°1 | Au niveau du n°1 et 3 - citerne ré-alimentée - 32 m3 | 411 | CI |  | 0 |  | non | 32 |  | oui | oui |  |  | 516592 | 6968356 | 5 | OUEST
export_donnees_pei_sdis76.15624 | 15624 | 76587 | 76-587-000-0-0012 |  | 12 | SAINTE-HELENE-BONDEVILLE |  | non | Rue Michel Rousselet | angle impasse Le Cornier - derrière la salle de sport - 120 m3 | 423 | CI |  | 0 |  | non | 120 | 1 | non | oui |  |  | 516834 | 6966732 | 5 | OUEST
export_donnees_pei_sdis76.10185 | 10185 | 76351 | 76-351-000-0-3018 |  | 3018 | LE-HAVRE |  | non | Rue Bigne-à-Fosse face rue Dieudonné Coste |  | 113 | PI |  | 3.4 | 134 | non |  |  | non | oui |  |  | 491183 | 6940709 | 2 | OUEST
export_donnees_pei_sdis76.10195 | 10195 | 76351 | 76-351-000-0-3028 |  | 3028 | LE-HAVRE |  | non | Sente Claude Terrasse angle sente Lulli |  | 122 | BI |  | 4 | 87 | non |  |  | non | oui |  |  | 491878 | 6940022 | 2 | OUEST
export_donnees_pei_sdis76.17105 | 17105 | 76689 | 76-689-000-0-0006 |  | 6 | THIETREVILLE |  | non | Rue de la Forge | derrière salle polyvalente - réserve 120 m3 | 413 | CI |  | 0 |  | non | 120 |  | non | oui |  |  | 520897 | 6960538 | 5 | OUEST
export_donnees_pei_sdis76.6466 | 6466 | 76183 | 76-183-000-0-0007 |  | 7 | COLLEVILLE |  | non | Rue de la Gare | Puisard d'aspiration dans la rivière | 341 | PA |  | 0 |  | non |  |  | non | oui |  |  | 516776 | 6963990 | 5 | OUEST
export_donnees_pei_sdis76.17095 | 17095 | 76688 | 76-688-000-0-0003 |  | 3 | THIERGEVILLE |  | non | Route du Bec de Mortagne | angle rue de l'Orval - D69 | 113 | PI |  | 0 |  | non |  |  | non | oui |  |  | 518425 | 6961474 | 50 | OUEST
export_donnees_pei_sdis76.10171 | 10171 | 76351 | 76-351-000-0-3004 |  | 3004 | LE-HAVRE |  | non | Rue Maurice Le Bris au n°32 |  | 113 | PI |  | 4 | 145 | non |  |  | non | oui |  |  | 490873 | 6940600 | 2 | OUEST
export_donnees_pei_sdis76.17096 | 17096 | 76688 | 76-688-000-0-0004 |  | 4 | THIERGEVILLE |  | non | Route de Valmont | D69 - angle route du Bec Cauchois au niveau du château d'eau | 113 | PI |  | 0 |  | non |  |  | non | oui |  |  | 519762 | 6962421 | 50 | OUEST
export_donnees_pei_sdis76.7612 | 7612 | 76259 | 76-259-000-0-0181 |  | 181 | FECAMP |  | non | Rue Val aux Moines | angle rue du Val aux Clercs - Lotissement du Val aux Moines | 122 | BI |  | 0 | 108 | non |  |  | non | oui |  |  | 510590 | 6964086 | 50 | OUEST
export_donnees_pei_sdis76.18726 | 18726 | 76259 | 76-259-000-0-0191 |  | 191 | FECAMP |  | non | École du Parc |  | 122 | BI |  | 0 | 116 | non |  |  | non | oui |  |  | 510017 | 6964038 | 50 | OUEST
export_donnees_pei_sdis76.7621 | 7621 | 76259 | 76-259-000-0-0194 |  | 194 | FECAMP |  | non |  |  | 112 | PI |  |  | 76 | non |  |  | non | oui |  |  | 510392 | 6965099 | 50 | OUEST
export_donnees_pei_sdis76.19160 | 19160 | 76259 | 76-259-000-0-0232 | EAUX DE NORMANDIE | 232 | FECAMP |  | non | PASSAGE DU BOUCAN | (IMMEUBLE ANJOU) / ANGLE RUE PAUL L'HONORE | 113 | PI |  | 4.5 | 134 | non |  |  | non | oui |  |  | 510411 | 6964201 | 50 | OUEST
export_donnees_pei_sdis76.19161 | 19161 | 76259 | 76-259-000-0-0233 | EAUX DE NORMANDIE | 233 | FECAMP |  | non | 6 RUE ROBERT LILLY | (IMMEUBLE LE NIVERNAIS) | 113 | PI |  | 4.1 | 102 | non |  |  | non | oui |  |  | 510243 | 6964143 | 50 | OUEST
export_donnees_pei_sdis76.17109 | 17109 | 76689 | 76-689-000-0-0010 |  | 10 | THIETREVILLE |  | non | Zone d'activité plaine du buc |  | 419 | CI |  | 0 |  | non |  |  | non | oui |  |  | 520052 | 6959347 | 50 | OUEST
export_donnees_pei_sdis76.19163 | 19163 | 76259 | 76-259-000-0-0235 | EAUX DE NORMANDIE | 235 | FECAMP |  | non | RUE DU DOCTEUR LEON DUFOUR | FACE AU N°6 - ANGLE RUE GUSTAVE NICOLE | 112 | PI |  | 2.8 | 62 | non |  |  | non | oui |  |  | 510391 | 6965068 | 50 | OUEST
export_donnees_pei_sdis76.19170 | 19170 | 76259 | 76-259-000-0-0204 | EAUX DE NORMANDIE | 204 | FECAMP |  | non | RUE GEORGES CUVIER | ANGLE RUE ONESIME FREBOURG | 123 | BI |  | 4.6 | 140 | non |  |  | non | oui |  |  | 509867 | 6965413 | 50 | OUEST
export_donnees_pei_sdis76.19171 | 19171 | 76259 | 76-259-000-0-0205 | EAUX DE NORMANDIE | 205 | FECAMP |  | non | RUE D'YPORT | ANGLE CHEMIN DE NESMOND | 112 | PI |  | 5.8 | 65 | non |  |  | non | oui |  |  | 509833 | 6965206 | 50 | OUEST
export_donnees_pei_sdis76.19174 | 19174 | 76259 | 76-259-000-0-0208 | EAUX DE NORMANDIE | 208 | FECAMP |  | non | 36 RUE PAUL L'HONORE |  | 122 | BI |  | 3.5 | 73 | non |  |  | non | oui |  |  | 510412 | 6964427 | 50 | OUEST
export_donnees_pei_sdis76.15868 | 15868 | 76600 | 76-600-000-0-0017 | ALERTE'INCENDIE | 17 | SAINT-LEONARD |  | non | Chemin de la Hétraie |  | 113 | PI | 2020-09-14 | 6.5 | 173 | non |  |  | non | oui |  |  | 510349 | 6963142 | 50 | OUEST
export_donnees_pei_sdis76.7433 | 7433 | 76259 | 76-259-000-0-0001 |  | 1 | FECAMP |  | non | Route du Phare | angle sente de la Chapelle | 111 | PI |  | 0 | 26 | non |  |  | non | oui |  |  | 510460 | 6966176 | 50 | OUEST
export_donnees_pei_sdis76.7458 | 7458 | 76259 | 76-259-000-0-0026 |  | 26 | FECAMP |  | non | Rue du Bois Rosé | angle quai Bérigny | 123 | BI |  | 0 | 150 | non |  |  | non | oui |  |  | 510333 | 6965513 | 50 | OUEST
export_donnees_pei_sdis76.7453 | 7453 | 76259 | 76-259-000-0-0021 |  | 21 | FECAMP |  | non | Rue Alexandre Legrand | devant le n°165 | 122 | BI |  | 0 | 109 | non |  |  | non | oui |  |  | 510057 | 6965393 | 50 | OUEST
export_donnees_pei_sdis76.7451 | 7451 | 76259 | 76-259-000-0-0019 |  | 19 | FECAMP |  | non | Boulevard Albert 1er | entre rue Louis Caron et Georges Cuvier | 113 | PI |  | 0 | 149 | non |  |  | non | oui |  |  | 509798 | 6965466 | 50 | OUEST
export_donnees_pei_sdis76.7452 | 7452 | 76259 | 76-259-000-0-0020 |  | 20 | FECAMP |  | non | Rue de la Plage au n°76 |  | 123 | BI |  | 0 | 131 | non |  |  | non | oui |  |  | 509904 | 6965508 | 50 | OUEST
export_donnees_pei_sdis76.7466 | 7466 | 76259 | 76-259-000-0-0034 |  | 34 | FECAMP |  | non | Rue Félix Faure | angle rue de la Perle | 123 | BI |  | 0 | 151 | non |  |  | non | oui |  |  | 510671 | 6965225 | 50 | OUEST
export_donnees_pei_sdis76.7465 | 7465 | 76259 | 76-259-000-0-0033 |  | 33 | FECAMP |  | non | Rue Théagène Boufart | angle rue Gustave Lambert | 123 | BI |  | 0 | 127 | non |  |  | non | oui |  |  | 510460 | 6965277 | 50 | OUEST
export_donnees_pei_sdis76.17100 | 17100 | 76689 | 76-689-000-0-0001 |  | 1 | THIETREVILLE |  | non | Rue de la Forge | face à la salle polyvalente | 111 | PI |  | 0 |  | non |  |  | non | oui |  |  | 521037 | 6960604 | 50 | OUEST
export_donnees_pei_sdis76.7536 | 7536 | 76259 | 76-259-000-0-0104 |  | 104 | FECAMP |  | non | Rue Robert Lilly | angle immeuble Lorraine | 112 | PI |  | 0 | 120 | non |  |  | non | oui |  |  | 510253 | 6964087 | 50 | OUEST
export_donnees_pei_sdis76.7538 | 7538 | 76259 | 76-259-000-0-0106 |  | 106 | FECAMP |  | non | Rue du Val de Bucaille | devant immeuble Lot | 113 | PI |  | 0 | 147 | non |  |  | non | oui |  |  | 510107 | 6964054 | 50 | OUEST
export_donnees_pei_sdis76.7539 | 7539 | 76259 | 76-259-000-0-0107 |  | 107 | FECAMP |  | non | Rue Camille Blanc | angle rue Paul l'Honoré - ancienne BI | 113 | PI |  | 0 | 120 | non |  |  | non | oui |  |  | 510424 | 6964027 | 50 | OUEST
export_donnees_pei_sdis76.7540 | 7540 | 76259 | 76-259-000-0-0108 |  | 108 | FECAMP |  | non | Rue du Val de Bucaille | angle immeuble Meuse | 113 | PI |  | 0 | 143 | non |  |  | non | oui |  |  | 510124 | 6963927 | 50 | OUEST
export_donnees_pei_sdis76.7541 | 7541 | 76259 | 76-259-000-0-0109 |  | 109 | FECAMP |  | non | Rue Robert Lilly | angle immeuble Franche -Conté | 122 | BI |  | 0 | 116 | non |  |  | non | oui |  |  | 510244 | 6963929 | 50 | OUEST
export_donnees_pei_sdis76.7542 | 7542 | 76259 | 76-259-000-0-0110 |  | 110 | FECAMP |  | non | Rue Paul l'Honoré | devant immeuble Quercy | 112 | PI |  | 0 | 70 | non |  |  | non | oui |  |  | 510381 | 6963862 | 50 | OUEST
export_donnees_pei_sdis76.7543 | 7543 | 76259 | 76-259-000-0-0111 |  | 111 | FECAMP |  | non | Rue Camille Blanc | angle route du Havre | 113 | PI |  | 0 | 139 | non |  |  | non | oui |  |  | 510481 | 6963873 | 50 | OUEST
export_donnees_pei_sdis76.7617 | 7617 | 76259 | 76-259-000-0-0186 |  | 186 | FECAMP |  | non | Chemin St Michel | devant la sortie du collège Georges Cuvier - Nouvellement répertorié | 122 | BI |  | 0 | 77 | non |  |  | non | oui |  |  | 510141 | 6965156 | 50 | OUEST
export_donnees_pei_sdis76.19162 | 19162 | 76259 | 76-259-000-0-0234 | EAUX DE NORMANDIE | 234 | FECAMP |  | non | 10 RUE ROBERT LILLY | (IMMEUBLE LE LYONNAIS) | 113 | PI |  | 4.1 | 102 | non |  |  | non | oui |  |  | 510239 | 6963995 | 50 | OUEST
export_donnees_pei_sdis76.19166 | 19166 | 76259 | 76-259-000-0-0199 | EAUX DE NORMANDIE | 199 | FECAMP |  | non | 29 PETITE ROUTE DE SAINT-LEONARD FACE | ANGLE ROUTE DE SAINT-LEONARD | 113 | PI |  | 6.5 | 98 | non |  |  | non | oui |  |  | 510343 | 6964714 | 50 | OUEST
export_donnees_pei_sdis76.19168 | 19168 | 76259 | 76-259-000-0-0202 | EAUX DE NORMANDIE | 202 | FECAMP |  | non | 21 SENTE DU BOIS DE BOULOGNE | ANGLE CHEMIN DE LA CORDERIE | 122 | BI |  | 6.2 | 69 | non |  |  | non | oui |  |  | 509909 | 6965033 | 50 | OUEST
export_donnees_pei_sdis76.19169 | 19169 | 76259 | 76-259-000-0-0203 | EAUX DE NORMANDIE | 203 | FECAMP |  | non | 27 CHEMIN DE LA CORDERIE |  | 122 | BI |  | 5.8 | 60 | non |  |  | non | oui |  |  | 509935 | 6964923 | 50 | OUEST
export_donnees_pei_sdis76.7132 | 7132 | 76232 | 76-232-000-0-0003 |  | 3 | ELETOT |  | non | Rue du Four à Pain | citerne ré-alimentée - 85 m3 | 412 | CI |  | 0 |  | non | 85 |  | oui | oui |  |  | 516430 | 6968100 | 50 | OUEST
export_donnees_pei_sdis76.19172 | 19172 | 76259 | 76-259-000-0-0206 | EAUX DE NORMANDIE | 206 | FECAMP |  | non | 1 RUE DU VAL DE BUCAIILE | (IMMEUBLE VIENNE) | 122 | BI |  | 5.2 | 107 | non |  |  | non | oui |  |  | 510122 | 6963864 | 50 | OUEST
export_donnees_pei_sdis76.19173 | 19173 | 76259 | 76-259-000-0-0207 | EAUX DE NORMANDIE | 207 | FECAMP |  | non | 3 RUE DU VAL DE BUCAILLE | (IMMEUBLE OISE) | 122 | BI |  | 5.3 | 102 | non |  |  | non | oui |  |  | 510097 | 6963880 | 50 | OUEST
export_donnees_pei_sdis76.7525 | 7525 | 76259 | 76-259-000-0-0093 |  | 93 | FECAMP |  | non | Rue du Président René Coty | angle cité Bénédictine | 111 | PI |  | 0 |  | non |  |  | non | oui |  |  | 509916 | 6964487 | 50 | OUEST
export_donnees_pei_sdis76.19185 | 19185 | 76259 | 76-259-000-0-0219 | EAUX DE NORMANDIE | 219 | FECAMP |  | non | RUE DU COMMANDANT ROCQUIGNY | ANGLE SENTE AUX MATELOTS | 121 | BI |  | 6.4 | 23 | non |  |  | non | oui |  |  | 510636 | 6965905 | 50 | OUEST
export_donnees_pei_sdis76.19211 | 19211 | 76259 | 76-259-000-0-0201 |  | 201 | FECAMP |  | non | ROUTE DU HAVRE | RELAIS ZI /RUE PAL L'HONORE | 112 | PI |  |  | 80 | non |  |  | non | oui |  |  | 510362 | 6963474 | 50 | OUEST
export_donnees_pei_sdis76.19256 | 19256 | 76600 | 76-600-000-1-0060 |  | 60 | SAINT-LEONARD |  | oui | 801 IMPASSE DE LA FERME D'ARGENT |  | 413 | CI |  |  |  | non | 400 |  | non | oui |  |  | 509531 | 6964674 | 50 | OUEST
export_donnees_pei_sdis76.15854 | 15854 | 76600 | 76-600-000-0-0003 | ALERTE'INCENDIE | 3 | SAINT-LEONARD |  | non | Rue Victor Coviaux | angle rue du 11 Novembre 1918 | 113 | PI | 2020-09-14 | 6.7 | 147 | non |  |  | non | oui |  |  | 509726 | 6963713 | 5 | OUEST
export_donnees_pei_sdis76.4785 | 4785 | 76041 | 76-041-729-0-0011 | Eaux et assainissement du caux central | 11 | LES-HAUTS-DE-CAUX | VEAUVILLE-LES-BAONS | non | 1 RUE NICOLAS SAILLARD | LE CLOS MASURE | 112 | PI | 2021-02-17 | 3.1 | 55 | non |  |  | non | oui |  |  | 538514 | 6952574 | 5 | OUEST
export_donnees_pei_sdis76.15891 | 15891 | 76600 | 76-600-000-0-0041 | ALERTE'INCENDIE | 41 | SAINT-LEONARD |  | non | Route de Grainval au n°122 |  | 111 | PI | 2020-09-14 | 3.5 | 33 | non |  |  | non | oui |  |  | 508685 | 6963579 | 50 | OUEST
export_donnees_pei_sdis76.18706 | 18706 | 76600 | 76-600-000-0-0049 | ALERTE'INCENDIE | 49 | SAINT-LEONARD |  | non | Rue du trou d'enfer | angle route de Grainval | 113 | PI | 2020-09-14 | 6 | 94 | non |  |  | non | oui |  |  | 509109 | 6963286 | 50 | OUEST
export_donnees_pei_sdis76.15855 | 15855 | 76600 | 76-600-000-0-0004 | ALERTE'INCENDIE | 4 | SAINT-LEONARD |  | non | Rue du 8 Mai 1945 | devant le n°33 | 114 | PI | 2020-09-14 | 6.8 | 126 | non |  |  | non | oui |  |  | 510043 | 6963596 | 5 | OUEST
export_donnees_pei_sdis76.15865 | 15865 | 76600 | 76-600-000-0-0014 |  | 14 | SAINT-LEONARD |  | non | Rue du 19 Mars 1962 | Garage Peugeot - mare - S: 80 m2 | 322 | PA |  | 0 |  | non | 80 |  | non | oui |  |  | 510434 | 6963334 | 5 | OUEST
export_donnees_pei_sdis76.15873 | 15873 | 76600 | 76-600-000-1-0022 | ALERTE'INCENDIE | 22 | SAINT-LEONARD |  | oui | Rue des Chênes | nouvellement répertorié | 113 | PI | 2020-09-14 | 5.5 | 145 | non |  |  | non | oui |  | 2021-02-19 | 510307 | 6963582 | 5 | OUEST
export_donnees_pei_sdis76.15856 | 15856 | 76600 | 76-600-000-0-0005 | ALERTE'INCENDIE | 5 | SAINT-LEONARD |  | non | Rue Léon Cauvin | face rue des Mésanges | 112 | PI | 2020-09-14 | 5.3 | 84 | non |  |  | non | oui |  | 2020-09-23 | 509459 | 6963609 | 5 | OUEST
export_donnees_pei_sdis76.15866 | 15866 | 76600 | 76-600-000-0-0015 | ALERTE'INCENDIE | 15 | SAINT-LEONARD |  | non | Rue du 11 Novembre 1918 | entrée lotissement Le Clos des Charmilles | 112 | PI | 2020-09-14 | 6 | 118 | non |  |  | non | oui |  |  | 509578 | 6963797 | 5 | OUEST
export_donnees_pei_sdis76.15858 | 15858 | 76600 | 76-600-000-0-0007 | ALERTE'INCENDIE | 7 | SAINT-LEONARD |  | non | Rue du 8 Mai 1945 | angle route du Havre D925 | 113 | PI | 2020-09-14 | 136 |  | non |  |  | non | oui |  |  | 510305 | 6963393 | 5 | OUEST
export_donnees_pei_sdis76.18708 | 18708 | 76600 | 76-600-000-0-0046 | ALERTE'INCENDIE | 46 | SAINT-LEONARD |  | non | Route d'Etretat | angle rue du poteau | 113 | PI | 2020-09-14 | 7.2 | 146 | non |  |  | non | oui |  |  | 509667 | 6963360 | 50 | OUEST
export_donnees_pei_sdis76.18749 | 18749 | 76600 | 76-600-000-0-0053 | ALERTE'INCENDIE | 53 | SAINT-LEONARD |  | non | Rue du 8 mai 1945 |  | 113 | PI | 2020-09-14 | 5.2 | 126 | non |  |  | non | oui |  |  | 510200 | 6963482 | 50 | OUEST
export_donnees_pei_sdis76.18694 | 18694 | 76259 | 76-259-000-0-0195 |  | 195 | FECAMP |  | non | Chemin de Bucaille | angle Chemin des sapins | 113 | PI |  | 6.7 | 166 | non |  |  | non | oui |  |  | 509989 | 6964554 | 50 | OUEST
export_donnees_pei_sdis76.18695 | 18695 | 76600 | 76-600-000-0-0048 | ALERTE'INCENDIE | 48 | SAINT-LEONARD |  | non | Impasse du vieux puits au n°204 |  | 111 | PI | 2020-09-14 | 6.5 | 42 | non |  |  | non | oui |  |  | 509814 | 6963969 | 50 | OUEST
export_donnees_pei_sdis76.18699 | 18699 | 76600 | 76-600-000-0-0045 | ALERTE'INCENDIE | 45 | SAINT-LEONARD |  | non | Rue du poteau | angle rue du chant des oiseaux | 112 | PI | 2020-09-14 | 6.5 | 53 | non |  |  | non | oui |  |  | 509966 | 6963178 | 50 | OUEST
export_donnees_pei_sdis76.18680 | 18680 | 76259 | 76-259-000-0-0196 |  | 196 | FECAMP |  | non | Quai des Pilotes au n°8 |  | 112 | PI |  | 4.8 | 61 | non |  |  | non | oui |  |  | 510293 | 6965978 | 50 | OUEST
export_donnees_pei_sdis76.18750 | 18750 | 76600 | 76-600-000-0-0056 | ALERTE'INCENDIE | 56 | SAINT-LEONARD |  | non | Rue du Roctel |  | 112 | PI | 2020-09-14 | 5 | 55 | non |  |  | non | oui |  |  | 509187 | 6963714 | 50 | OUEST
export_donnees_pei_sdis76.7438 | 7438 | 76259 | 76-259-000-0-0006 |  | 6 | FECAMP |  | non | Rue du Président René Coty | angle quai Viconté | 123 | BI |  | 0 | 209 | non |  |  | non | oui |  |  | 510174 | 6965592 | 50 | OUEST
export_donnees_pei_sdis76.7443 | 7443 | 76259 | 76-259-000-0-0011 |  | 11 | FECAMP |  | non | Quai Guy De Maupassant | devant n°46 bis | 112 | PI |  | 0 | 89 | non |  |  | non | oui |  |  | 510591 | 6965790 | 50 | OUEST
export_donnees_pei_sdis76.7435 | 7435 | 76259 | 76-259-000-0-0003 |  | 3 | FECAMP |  | non | Rue Maupas | angle quai Viconté | 123 | BI |  | 0 | 170 | non |  |  | non | oui |  |  | 510005 | 6965705 | 50 | OUEST
export_donnees_pei_sdis76.7445 | 7445 | 76259 | 76-259-000-0-0013 |  | 13 | FECAMP |  | non | Quai Sadi Carnot | angle chaussée Gayant, proximité office de tourisme | 113 | PI |  | 0 | 147 | non |  |  | non | oui |  |  | 510643 | 6965524 | 50 | OUEST
export_donnees_pei_sdis76.5033 | 5033 | 76068 | 76-068-000-0-0003 |  | 3 | BEC-DE-MORTAGNE |  | non | Route de Valmont | angle rue de Paris | 112 | PI |  | 0 |  | non |  |  | non | oui |  |  | 516951 | 6959908 | 5 | OUEST
export_donnees_pei_sdis76.7454 | 7454 | 76259 | 76-259-000-0-0022 |  | 22 | FECAMP |  | non | Boulevard Albert 1er | au pied de l'escalier du bar La Frégate | 113 | PI |  | 0 | 211 | non |  |  | non | oui |  |  | 509666 | 6965288 | 50 | OUEST
export_donnees_pei_sdis76.7462 | 7462 | 76259 | 76-259-000-0-0030 |  | 30 | FECAMP |  | non | Rue du Jardinet | angle rue Alexandre Legrand | 123 | BI |  | 0 | 198 | non |  |  | non | oui |  |  | 510171 | 6965378 | 50 | OUEST
export_donnees_pei_sdis76.7461 | 7461 | 76259 | 76-259-000-0-0029 |  | 29 | FECAMP |  | non | Rue du Domaine | angle rue de la Mer - sur la place du panier fleuri | 112 | PI |  | 0 | 82 | non |  |  | non | oui |  |  | 510315 | 6965391 | 50 | OUEST
export_donnees_pei_sdis76.7463 | 7463 | 76259 | 76-259-000-0-0031 |  | 31 | FECAMP |  | non | Rue Georges Cuvier au n°35 | entrée salle de sports Cuvier | 122 | BI |  | 0 | 82 | non |  |  | non | oui |  |  | 510098 | 6965326 | 50 | OUEST
export_donnees_pei_sdis76.7468 | 7468 | 76259 | 76-259-000-0-0036 |  | 36 | FECAMP |  | non | Rue du 14 Juillet | angle impasse accès école Germaine Coty | 122 | BI |  | 0 | 81 | non |  |  | non | oui |  |  | 510440 | 6965111 | 50 | OUEST
export_donnees_pei_sdis76.7469 | 7469 | 76259 | 76-259-000-0-0037 |  | 37 | FECAMP |  | non | Rue Léon Dégénétais | face rue de Rheinfelden | 112 | PI |  | 0 | 64 | non |  |  | non | oui |  |  | 510627 | 6965074 | 50 | OUEST
export_donnees_pei_sdis76.7470 | 7470 | 76259 | 76-259-000-0-0038 |  | 38 | FECAMP |  | non | Sente de la Fromagerie | angle rue du Danemark - face à la rue Francois Terrier | 122 | BI |  | 0 | 73 | non |  |  | non | oui |  |  | 510161 | 6965103 | 50 | OUEST
export_donnees_pei_sdis76.7471 | 7471 | 76259 | 76-259-000-0-0039 |  | 39 | FECAMP |  | non | Rue de Norvège | angle immeuble Groënland | 112 | PI |  | 0 | 61 | non |  |  | non | oui |  |  | 510158 | 6965014 | 50 | OUEST
export_donnees_pei_sdis76.7459 | 7459 | 76259 | 76-259-000-0-0027 |  | 27 | FECAMP |  | non | Rue Chasse du Puits | angle quai Bérigny | 123 | BI |  | 0 | 216 | non |  |  | non | oui |  |  | 510518 | 6965435 | 50 | OUEST
export_donnees_pei_sdis76.7473 | 7473 | 76259 | 76-259-000-0-0041 |  | 41 | FECAMP |  | non | Rue Léon Dégénétais | face rue de Mouscron | 122 | BI |  | 0 | 61 | non |  |  | non | oui |  |  | 510575 | 6964974 | 50 | OUEST
export_donnees_pei_sdis76.7475 | 7475 | 76259 | 76-259-000-0-0043 |  | 43 | FECAMP |  | non | Rue Charles Leborgne | face rue Paul Vasselin | 121 | BI |  | 0 | 40 | non |  |  | non | oui |  |  | 510620 | 6964871 | 50 | OUEST
export_donnees_pei_sdis76.7464 | 7464 | 76259 | 76-259-000-0-0032 |  | 32 | FECAMP |  | non | Rue Alexandre Legrand | angle rue du Domaine | 113 | PI |  | 0 | 140 | non |  |  | non | non | 2021-01-08 |  | 510286 | 6965333 | 50 | OUEST
export_donnees_pei_sdis76.17107 | 17107 | 76689 | 76-689-000-0-0008 |  | 8 | THIETREVILLE |  | non | Foyer le logis Saint François | D17 | 429 | CI |  | 0 |  | non |  |  | non | oui |  |  | 520140 | 6960690 | 5 | OUEST
export_donnees_pei_sdis76.7477 | 7477 | 76259 | 76-259-000-0-0045 |  | 45 | FECAMP |  | non | Rue Désiré Lefevre | angle rue Gustave Nicolle | 122 | BI |  | 0 | 82 | non |  |  | non | oui |  |  | 510413 | 6964866 | 50 | OUEST
export_donnees_pei_sdis76.7478 | 7478 | 76259 | 76-259-000-0-0046 |  | 46 | FECAMP |  | non | Rue Léon Dégénétais | escalier magasin Carrefour | 122 | BI |  | 0 |  | non |  |  | non | oui |  |  | 510467 | 6964809 | 50 | OUEST
export_donnees_pei_sdis76.7481 | 7481 | 76259 | 76-259-000-0-0049 |  | 49 | FECAMP |  | non | Rue Jean Louis Leclerc | devant le n°55 bis | 122 | BI |  | 0 | 71 | non |  |  | non | oui |  |  | 510676 | 6964731 | 50 | OUEST
export_donnees_pei_sdis76.7479 | 7479 | 76259 | 76-259-000-0-0047 |  | 47 | FECAMP |  | non | Route de St Léonard | face petite route de St Léonard | 122 | BI |  | 0 | 80 | non |  |  | non | oui |  |  | 510357 | 6964721 | 50 | OUEST
export_donnees_pei_sdis76.7476 | 7476 | 76259 | 76-259-000-0-0044 |  | 44 | FECAMP |  | non | Route de St Léonard | angle escalier rue du Belvédère | 122 | BI |  | 0 | 60 | non |  |  | non | oui |  |  | 510147 | 6964854 | 50 | OUEST
export_donnees_pei_sdis76.7529 | 7529 | 76259 | 76-259-000-0-0097 |  | 97 | FECAMP |  | non | Rue Rose Anaïs | angle rue Paul Doumer - ancienne BI | 111 | PI |  | 0 | 58 | non |  |  | non | oui |  |  | 510386 | 6964484 | 50 | OUEST
export_donnees_pei_sdis76.7530 | 7530 | 76259 | 76-259-000-0-0098 |  | 98 | FECAMP |  | non | Rue des Chaumières au n°23 |  | 111 | PI |  | 0 | 41 | non |  |  | non | oui |  |  | 510634 | 6964581 | 50 | OUEST
export_donnees_pei_sdis76.7531 | 7531 | 76259 | 76-259-000-0-0099 |  | 99 | FECAMP |  | non | Rue Jean-Louis Leclerc | angle chemin des Ifs | 112 | PI |  | 0 | 70 | non |  |  | non | oui |  |  | 510596 | 6964426 | 50 | OUEST
export_donnees_pei_sdis76.7532 | 7532 | 76259 | 76-259-000-0-0100 |  | 100 | FECAMP |  | non | Rue Victor Jouen | angle rue François Mezaize | 112 | PI |  | 0 | 91 | non |  |  | non | oui |  |  | 510272 | 6964305 | 50 | OUEST
export_donnees_pei_sdis76.7533 | 7533 | 76259 | 76-259-000-0-0101 |  | 101 | FECAMP |  | non | Rue Rose Anaïs | angle rue François Mezaize | 111 | PI |  | 0 | 48 | non |  |  | non | oui |  |  | 510361 | 6964295 | 50 | OUEST
export_donnees_pei_sdis76.7534 | 7534 | 76259 | 76-259-000-0-0102 |  | 102 | FECAMP |  | non | Rue du Roussillon | entre les tours Orléannais et Roussillon | 113 | PI |  | 0 | 129 | non |  |  | non | oui |  |  | 510397 | 6964240 | 50 | OUEST
export_donnees_pei_sdis76.7535 | 7535 | 76259 | 76-259-000-0-0103 |  | 103 | FECAMP |  | non | RUE DES HAUTS CAMPS |  | 113 | PI |  | 0 | 123 | non |  |  | non | oui |  |  | 510196 | 6964197 | 50 | OUEST
export_donnees_pei_sdis76.18948 | 18948 | 76183 | 76-183-000-0-0014 |  | 14 | COLLEVILLE |  | non |  |  | 399 | PA |  |  |  | non |  |  | non | oui |  |  | 517354 | 6963764 | 50 | OUEST
export_donnees_pei_sdis76.18949 | 18949 | 76688 | 76-688-000-0-0008 |  | 8 | THIERGEVILLE |  | non |  |  | 119 | PI |  |  |  | non |  |  | non | oui |  |  | 520371 | 6962969 | 50 | OUEST
export_donnees_pei_sdis76.7576 | 7576 | 76259 | 76-259-000-0-0144 |  | 144 | FECAMP |  | non | Quai Sadi Carnot | entre le criée et la tour à glace | 112 | PI |  | 0 | 107 | non |  |  | non | oui |  |  | 510380 | 6965648 | 50 | OUEST
export_donnees_pei_sdis76.7578 | 7578 | 76259 | 76-259-000-0-0146 |  | 146 | FECAMP |  | non | Rue d'Yport | dans le camping | 111 | PI |  | 0 | 51 | non |  |  | non | oui |  |  | 509719 | 6964999 | 50 | OUEST
export_donnees_pei_sdis76.7590 | 7590 | 76259 | 76-259-000-0-0158 |  | 158 | FECAMP |  | non | Ru de la Cardamome | entrée du lotissement | 112 | PI |  | 0 | 103 | non |  |  | non | oui |  |  | 510170 | 6964604 | 50 | OUEST
export_donnees_pei_sdis76.7618 | 7618 | 76259 | 76-259-000-0-0187 |  | 187 | FECAMP |  | non | Rue d'Alsace | devant l'école Alfonce Allais | 122 | BI |  | 0 | 71 | non |  |  | non | oui |  |  | 510244 | 6963832 | 50 | OUEST
export_donnees_pei_sdis76.7467 | 7467 | 76259 | 76-259-000-0-0035 |  | 35 | FECAMP |  | non | Rue Jules Ferry | entrée centre culturel de Fécamp | 123 | BI |  | 0 | 127 | non |  |  | non | oui |  |  | 510590 | 6965179 | 50 | OUEST
export_donnees_pei_sdis76.7616 | 7616 | 76259 | 76-259-000-0-0185 |  | 185 | FECAMP |  | non | Petite rue du Val aux Clercs | Nouvellement répertorié | 121 | BI |  | 0 | 46 | non |  |  | non | oui |  |  | 510573 | 6964681 | 50 | OUEST
export_donnees_pei_sdis76.15890 | 15890 | 76600 | 76-600-000-0-0040 | ALERTE'INCENDIE | 40 | SAINT-LEONARD |  | non | Rue des rossignols | angle de la rue des hirondelles au n°12 - en face | 113 | PI | 2020-09-14 | 6.8 | 101 | non |  |  | non | oui |  |  | 509289 | 6963716 | 50 | OUEST
export_donnees_pei_sdis76.15892 | 15892 | 76600 | 76-600-000-0-0042 | ALERTE'INCENDIE | 42 | SAINT-LEONARD |  | non | Route de Grainval | à proximité de la chapelle | 111 | PI | 2020-09-14 | 4.3 | 34 | non |  |  | non | oui |  |  | 508689 | 6963802 | 50 | OUEST
export_donnees_pei_sdis76.15893 | 15893 | 76600 | 76-600-000-0-0043 | ALERTE'INCENDIE | 43 | SAINT-LEONARD |  | non | Route de Grainval | près de l'auberge des tonnelles | 111 | PI | 2020-09-14 | 5.8 | 37 | non |  |  | non | oui |  |  | 508719 | 6964073 | 50 | OUEST
export_donnees_pei_sdis76.7603 | 7603 | 76259 | 76-259-000-0-0172 |  | 172 | FECAMP |  | non | Auberge de la Chapelle | dans la cour - piscine - >120 m3 | 414 | CI |  | 0 |  | non | 120 |  | non | oui |  |  | 510556 | 6966306 | 5 | OUEST
export_donnees_pei_sdis76.18954 | 18954 | 76068 | 76-068-000-0-0007 |  | 7 | BEC-DE-MORTAGNE |  | non |  |  | 119 | PI |  |  |  | non |  |  | non | oui |  |  | 515872 | 6958604 | 50 | OUEST
export_donnees_pei_sdis76.18955 | 18955 | 76068 | 76-068-000-0-0006 |  | 6 | BEC-DE-MORTAGNE |  | non |  |  | 119 | PI |  |  |  | non |  |  | non | oui |  |  | 515565 | 6959102 | 50 | OUEST
export_donnees_pei_sdis76.15863 | 15863 | 76600 | 76-600-000-0-0012 | ALERTE'INCENDIE | 12 | SAINT-LEONARD |  | non | Rue du Bois de Boclon | Résidence du Bois de Boclon | 113 | PI | 2020-09-14 | 6.5 | 121 | non |  |  | non | oui |  |  | 510465 | 6963250 | 50 | OUEST
export_donnees_pei_sdis76.18951 | 18951 | 76600 | 76-600-000-0-0059 |  | 59 | SAINT-LEONARD |  | non |  |  | 499 | CI |  |  |  | non |  |  | non | oui |  |  | 508770 | 6964319 | 50 | OUEST
export_donnees_pei_sdis76.3502 | 3502 | 76651 | 76-651-000-0-0003 |  | 3 | SAINT-SYLVAIN |  | non | Rue de la croix Colombel | N° 55 | 112 | PI | 2020-06-08 | 5 | 60 | non |  |  | non | oui |  |  | 532376 | 6974532 | 5 | OUEST
export_donnees_pei_sdis76.3549 | 3549 | 76655 | 76-655-000-0-0025 |  | 25 | SAINT-VALERY-EN-CAUX |  | non | Face à la clinique Vétérinaire | Sous un arbre | 122 | BI |  |  |  | non |  |  | non | oui |  |  | 535480 | 6976144 | 5 | OUEST
export_donnees_pei_sdis76.2707 | 2707 | 76493 | 76-493-000-0-0007 |  | 7 | PALUEL |  | non | Route des Tennis | A côté Zone Industrielle | 112 | PI | 2020-05-29 | 6 | 64 | non |  |  | non | oui |  |  | 529411 | 6974922 | 5 | OUEST
export_donnees_pei_sdis76.2557 | 2557 | 76467 | 76-467-000-0-0012 |  | 12 | NEVILLE |  | non | Route de Saint-Valéry |  | 413 | CI |  |  |  | non |  |  | non | oui |  |  | 535139 | 6972312 | 5 | OUEST
export_donnees_pei_sdis76.3462 | 3462 | 76646 | 76-646-000-0-0004 |  | 4 | SAINT-RIQUIER-ES-PLAINS |  | non | Rue du Four Banal | Monuments aux morts | 412 | CI |  |  |  | non | 80 |  | non | oui |  |  | 532052 | 6971889 | 5 | OUEST
export_donnees_pei_sdis76.3467 | 3467 | 76646 | 76-646-000-1-0007 |  | 7 | SAINT-RIQUIER-ES-PLAINS |  | oui | stade Michel Hidalgo | parking (RA PRIVE EDF) | 413 | CI |  |  |  | non | 120 |  | non | oui |  |  | 531611 | 6971065 | 5 | OUEST
export_donnees_pei_sdis76.3615 | 3615 | 76655 | 76-655-000-0-0099 |  | 99 | SAINT-VALERY-EN-CAUX |  | non | Quai d'aval parking camping car |  | 419 | CI |  |  |  | non |  |  | non | oui |  |  | 535258 | 6977156 | 5 | OUEST
export_donnees_pei_sdis76.3612 | 3612 | 76655 | 76-655-000-0-0092 |  | 92 | SAINT-VALERY-EN-CAUX |  | non | Rue du Bourgtheroulde | entre n° 54 et 58 HS LE 23/06/11 | 121 | BI |  |  |  | non |  |  | non | oui |  |  | 535440 | 6974936 | 50 | OUEST
export_donnees_pei_sdis76.2546 | 2546 | 76467 | 76-467-000-0-0001 |  | 1 | NEVILLE |  | non | Résidence le Château | Cité EDF | 112 | PI | 2019-07-08 |  |  | non |  |  | non | oui |  |  | 535325 | 6972218 | 5 | OUEST
export_donnees_pei_sdis76.18957 | 18957 | 76068 | 76-068-000-0-0008 |  | 8 | BEC-DE-MORTAGNE |  | non |  |  | 999 | -- |  |  |  | non |  |  | non | oui |  |  | 515757 | 6959796 | 50 | OUEST
export_donnees_pei_sdis76.3461 | 3461 | 76646 | 76-646-000-0-0003 |  | 3 | SAINT-RIQUIER-ES-PLAINS |  | non | La Passée | Face au N°90 | 111 | PI | 2020-06-12 | 4 | 44 | non |  |  | non | oui |  |  | 531752 | 6971843 | 5 | OUEST
export_donnees_pei_sdis76.3463 | 3463 | 76646 | 76-646-000-0-0005 |  | 5 | SAINT-RIQUIER-ES-PLAINS |  | non | Rue de la Croix de Pierre | A côté de l'épicerie | 111 | PI | 2020-06-12 | 3.5 | 40 | non |  |  | non | oui |  |  | 531825 | 6971653 | 5 | OUEST
export_donnees_pei_sdis76.3464 | 3464 | 76646 | 76-646-000-0-0006 |  | 6 | SAINT-RIQUIER-ES-PLAINS |  | non | Résidence les Gredolles | Intersection Route du Stade | 111 | PI | 2020-06-12 | 3.5 | 37 | non |  |  | non | oui |  |  | 531670 | 6971155 | 5 | OUEST
export_donnees_pei_sdis76.16384 | 16384 | 76655 | 76-655-000-0-0016 |  | 16 | SAINT-VALERY-EN-CAUX |  | non |  |  | 999 | -- |  |  |  | non |  |  | non | oui |  |  | 533895 | 6975604 | 5 | OUEST
export_donnees_pei_sdis76.2103 | 2103 | 76375 | 76-375-000-0-0004 |  | 4 | INGOUVILLE |  | non | Grande Rue | Face à Eglise | 111 | PI | 2019-09-23 | 11 | 36 | non |  |  | non | oui |  |  | 533513 | 6973452 | 5 | OUEST
export_donnees_pei_sdis76.3504 | 3504 | 76651 | 76-651-000-0-0006 |  | 6 | SAINT-SYLVAIN |  | non | Rue de la Forges | N°114 | 112 | PI | 2020-06-08 | 4.5 | 60 | non |  |  | non | oui |  |  | 532572 | 6974425 | 5 | OUEST
export_donnees_pei_sdis76.3529 | 3529 | 76655 | 76-655-000-0-0001 |  | 1 | SAINT-VALERY-EN-CAUX |  | non | Résidence du Bois | A côté de l'immeuble ARPEGE | 112 | PI |  |  |  | non |  |  | non | oui |  |  | 535090 | 6976048 | 5 | OUEST
export_donnees_pei_sdis76.3532 | 3532 | 76655 | 76-655-000-0-0004 |  | 4 | SAINT-VALERY-EN-CAUX |  | non | Rue des Drakkars | N° 35 | 111 | PI |  |  |  | non |  |  | non | oui |  |  | 534583 | 6975862 | 5 | OUEST
export_donnees_pei_sdis76.3563 | 3563 | 76655 | 76-655-000-0-0039 |  | 39 | SAINT-VALERY-EN-CAUX |  | non | Rue hochet | Face au n° 10 | 122 | BI |  |  |  | non |  |  | non | oui |  |  | 535351 | 6975858 | 5 | OUEST
export_donnees_pei_sdis76.3610 | 3610 | 76655 | 76-655-000-0-0088 |  | 88 | SAINT-VALERY-EN-CAUX |  | non | Route de Dieppe | N° 72 | 122 | BI |  |  |  | non |  |  | non | oui |  |  | 535542 | 6976418 | 50 | OUEST
export_donnees_pei_sdis76.3591 | 3591 | 76655 | 76-655-000-0-0069 |  | 69 | SAINT-VALERY-EN-CAUX |  | non | Rue Saint Léger | entre le n° 52 et n° 54 | 122 | BI |  |  |  | non |  |  | non | oui |  |  | 535146 | 6976854 | 5 | OUEST
export_donnees_pei_sdis76.19005 | 19005 | 76467 | 76-467-000-0-0019 |  | 19 | NEVILLE |  | non | Rue du Bout enragé | Angle route d'Ingouville | 112 | PI |  | 3.5 | 54 | non |  |  | non | oui |  |  | 534640 | 6972319 | 5 | OUEST
export_donnees_pei_sdis76.12866 | 12866 | 76493 | 76-493-000-1-0001 |  | P | PALUEL |  | oui |  |  | 999 | -- |  |  |  | non |  |  | non | oui |  |  | 529356 | 6975986 | 50 | OUEST
export_donnees_pei_sdis76.12868 | 12868 | 76493 | 76-493-000-1-0003 |  | P | PALUEL |  | oui |  |  | 999 | -- |  |  |  | non |  |  | non | oui |  |  | 529192 | 6975828 | 50 | OUEST
export_donnees_pei_sdis76.11000 | 11000 | 76386 | 76-386-000-0-0007 | VEOLIA | 7 | LIMPIVILLE |  | non | rue de la Ferme du Calvaire | angle Impasse de la Plaine | 111 | PI |  | 4.1 | 44 | non |  |  | non | oui |  |  | 520605 | 6957548 | 50 | OUEST
export_donnees_pei_sdis76.3565 | 3565 | 76655 | 76-655-000-0-0041 |  | 41 | SAINT-VALERY-EN-CAUX |  | non | Avenue Foch | Entre le ponton N° 30 et le n° 32 | 112 | PI |  |  |  | non |  |  | non | oui |  |  | 535465 | 6976302 | 5 | OUEST
export_donnees_pei_sdis76.3466 | 3466 | 76646 | 76-646-000-0-0009 |  | 9 | SAINT-RIQUIER-ES-PLAINS |  | non |  | Résidence de la Frécotte (dans la haie) | 110 | PI | 2020-06-12 | 3.2 | 26 | non |  |  | non | oui |  |  | 531737 | 6970968 | 50 | OUEST
export_donnees_pei_sdis76.3576 | 3576 | 76655 | 76-655-000-0-0052 |  | 52 | SAINT-VALERY-EN-CAUX |  | non | Rue Nationale | Face au n° 2 | 122 | BI |  |  |  | non |  |  | non | oui |  |  | 535480 | 6976658 | 50 | OUEST
export_donnees_pei_sdis76.3577 | 3577 | 76655 | 76-655-000-0-0053 |  | 53 | SAINT-VALERY-EN-CAUX |  | non | Place de la chapelle | Devant le n° 6 | 122 | BI |  |  |  | non |  |  | non | oui |  |  | 535534 | 6976810 | 50 | OUEST
export_donnees_pei_sdis76.3550 | 3550 | 76655 | 76-655-000-0-0026 |  | 26 | SAINT-VALERY-EN-CAUX |  | non | Rue du Bourgtheroulde | A la Brocante | 122 | BI |  |  |  | non |  |  | non | oui |  |  | 535508 | 6975812 | 5 | OUEST
export_donnees_pei_sdis76.16399 | 16399 | 76657 | 76-657-000-0-000? |  | PEA | SAINT-VIGOR-D-YMONVILLE |  | non | AU NORD |  | 999 | -- |  |  |  | non |  |  | non | oui |  |  | 506106 | 6933980 | 5 | OUEST
export_donnees_pei_sdis76.16430 | 16430 | 76657 | 76-657-000-0-02ZI |  | 2ZI | SAINT-VIGOR-D-YMONVILLE |  | non | DANS LA VEGETATION |  | 999 | -- |  |  |  | non |  |  | non | oui |  |  | 506999 | 6933416 | 2 | OUEST
export_donnees_pei_sdis76.16466 | 16466 | 76657 | 76-657-000-1-0009 |  | PRIVE | SAINT-VIGOR-D-YMONVILLE |  | oui | NORD-OUEST DE PROLOGIS 8 |  | 999 | -- |  |  |  | non |  |  | non | oui |  |  | 506999 | 6934004 | 2 | OUEST
export_donnees_pei_sdis76.16467 | 16467 | 76657 | 76-657-000-1-0010 |  | PRIVE | SAINT-VIGOR-D-YMONVILLE |  | oui | AU SUD DE PROLOGIS 4 |  | 999 | -- |  |  |  | non |  |  | non | oui |  |  | 506855 | 6933534 | 2 | OUEST
export_donnees_pei_sdis76.16434 | 16434 | 76657 | 76-657-000-0-03ZI |  | 3ZI | SAINT-VIGOR-D-YMONVILLE |  | non |  |  | 999 | -- |  |  |  | non |  |  | non | oui |  |  | 506566 | 6933396 | 2 | OUEST
export_donnees_pei_sdis76.16470 | 16470 | 76657 | 76-657-000-1-0013 |  | PRIVE | SAINT-VIGOR-D-YMONVILLE |  | oui | AU NORD |  | 999 | -- |  |  |  | non |  |  | non | oui |  |  | 506194 | 6933954 | 2 | OUEST
export_donnees_pei_sdis76.16474 | 16474 | 76657 | 76-657-000-1-0017 |  | PRIVE | SAINT-VIGOR-D-YMONVILLE |  | oui | OUEST DE PROLOGIS 7 |  | 999 | -- |  |  |  | non |  |  | non | oui |  |  | 506580 | 6934034 | 2 | OUEST
export_donnees_pei_sdis76.16505 | 16505 | 76657 | 76-657-000-1-0048 |  | PRIVE | SAINT-VIGOR-D-YMONVILLE |  | oui | NORD DE PROLOGIS 8 |  | 999 | -- |  |  |  | non |  |  | non | oui |  |  | 507105 | 6933986 | 2 | OUEST
export_donnees_pei_sdis76.11002 | 11002 | 76386 | 76-386-000-1-0009 | VEOLIA | 9 | LIMPIVILLE |  | oui | Impasse de la Petite École | citerne privée 80 m3 | 422 | CI |  | 0 |  | non | 80 |  | non | oui |  |  | 519919 | 6957294 | 50 | OUEST
export_donnees_pei_sdis76.16506 | 16506 | 76657 | 76-657-000-1-0049 |  | PRIVE | SAINT-VIGOR-D-YMONVILLE |  | oui | NORD-EST DE PROLOGIS 2 |  | 999 | -- |  |  |  | non |  |  | non | oui |  |  | 506830 | 6933875 | 2 | OUEST
export_donnees_pei_sdis76.16543 | 16543 | 76660 | 76-660-000-0-0046 |  | 46 | SANDOUVILLE |  | non | ANGLE ROUTE DU CANAL DE TANCARVILLE AU NORD-OUEST ETABLISSEMENT IMPERIAL TOBACCO (EX ALTADIS) |  | 999 | -- |  |  |  | non |  |  | non | oui |  |  | 505006 | 6934750 | 2 | OUEST
export_donnees_pei_sdis76.16544 | 16544 | 76660 | 76-660-000-0-0047 |  | 47 | SANDOUVILLE |  | non | ANGLE IMPASSE DU BUTOR ENTRE ETABLISSEMENT MG ET HESNAULT |  | 999 | -- |  |  |  | non |  |  | non | oui |  |  | 504860 | 6934212 | 2 | OUEST
export_donnees_pei_sdis76.16545 | 16545 | 76660 | 76-660-000-0-0048 |  | 48 | SANDOUVILLE |  | non | A HAUTEUR DE SIMASTOCK |  | 999 | -- |  |  |  | non |  |  | non | oui |  |  | 505053 | 6933730 | 2 | OUEST
export_donnees_pei_sdis76.16559 | 16559 | 76660 | 76-660-000-0-AIRE D''AS |  | AIRE D''ASPIRATION | SANDOUVILLE |  | non | AU SUD-OUEST - LE LONG DU CHEMIN DE HALAGE |  | 999 | -- |  |  |  | non |  |  | non | oui |  |  | 505127 | 6934763 | 50 | OUEST
export_donnees_pei_sdis76.16606 | 16606 | 76660 | 76-660-000-1-0047 |  | PRIVE | SANDOUVILLE |  | oui |  |  | 999 | -- |  |  |  | non |  |  | non | oui |  |  | 505304 | 6934442 | 50 | OUEST
export_donnees_pei_sdis76.16607 | 16607 | 76660 | 76-660-000-1-0048 |  | PRIVE | SANDOUVILLE |  | oui |  |  | 999 | -- |  |  |  | non |  |  | non | oui |  |  | 504979 | 6934528 | 50 | OUEST
export_donnees_pei_sdis76.16619 | 16619 | 76660 | 76-660-000-1-0060 |  | PRIVE | SANDOUVILLE |  | oui |  |  | 999 | -- |  |  |  | non |  |  | non | oui |  |  | 504892 | 6934150 | 50 | OUEST
export_donnees_pei_sdis76.16621 | 16621 | 76660 | 76-660-000-1-0062 |  | PRIVE | SANDOUVILLE |  | oui |  |  | 999 | -- |  |  |  | non |  |  | non | oui |  |  | 504823 | 6933964 | 50 | OUEST
export_donnees_pei_sdis76.16622 | 16622 | 76660 | 76-660-000-1-0063 |  | PRIVE | SANDOUVILLE |  | oui |  |  | 999 | -- |  |  |  | non |  |  | non | oui |  |  | 505266 | 6934328 | 50 | OUEST
export_donnees_pei_sdis76.16629 | 16629 | 76660 | 76-660-000-1-0070 |  | PRIVE | SANDOUVILLE |  | oui |  |  | 999 | -- |  |  |  | non |  |  | non | oui |  |  | 504538 | 6934036 | 50 | OUEST
export_donnees_pei_sdis76.16631 | 16631 | 76660 | 76-660-000-1-0072 |  | PRIVE | SANDOUVILLE |  | oui |  |  | 999 | -- |  |  |  | non |  |  | non | oui |  |  | 504847 | 6933987 | 50 | OUEST
export_donnees_pei_sdis76.16634 | 16634 | 76660 | 76-660-000-1-0075 |  | PRIVE | SANDOUVILLE |  | oui | SUR LE PARKING |  | 999 | -- |  |  |  | non |  |  | non | oui |  |  | 504769 | 6934036 | 50 | OUEST
export_donnees_pei_sdis76.19254 | 19254 | 76719 | 76-719-000-0-0013 |  | 13 | VALMONT |  | non | CHEMIN DES HARAS |  | 341 | PA |  |  |  | non |  |  | oui | oui |  |  | 520216 | 6963861 | 50 | OUEST
export_donnees_pei_sdis76.18685 | 18685 | 76689 | 76-689-000-0-0011 |  | 11 | THIETREVILLE |  | non | Zone d'activité plaine du buc |  | 111 | PI |  | 4.2 |  | non |  |  | non | oui |  |  | 520064 | 6959368 | 50 | OUEST
export_donnees_pei_sdis76.4616 | 4616 | 76013 | 76-013-000-0-0001 |  | 1 | ANGERVILLE-LA-MARTEL |  | non | Le Bourg | face à la salle polyvalente - Route de l'Eglise | 112 | PI |  | 5.5 |  | non |  |  | non | oui |  |  | 519911 | 6965340 | 50 | OUEST
export_donnees_pei_sdis76.4620 | 4620 | 76013 | 76-013-000-0-0005 |  | 5 | ANGERVILLE-LA-MARTEL |  | non | Route de la Biqueterie | Hameau La Rue | 122 | BI |  | 5.5 | 67 | non |  |  | non | oui |  |  | 519938 | 6964602 | 5 | OUEST
export_donnees_pei_sdis76.18733 | 18733 | 76013 | 76-013-000-0-0016 |  | 16 | ANGERVILLE-LA-MARTEL |  | non | Rue des hatés |  | 112 | PI |  | 6 |  | non |  |  | non | oui |  |  | 518992 | 6964860 | 50 | OUEST
export_donnees_pei_sdis76.4623 | 4623 | 76013 | 76-013-000-0-0008 |  | 8 | ANGERVILLE-LA-MARTEL |  | non | Route de la Tour Lanterne | dans l'établissement Lepicard, Hameau Ypreville | 419 | CI |  | 0 |  | non |  |  | non | oui |  |  | 519092 | 6966742 | 50 | OUEST
export_donnees_pei_sdis76.17871 | 17871 | 76758 | 76-758-000-0-0140 |  | 140 | YVETOT |  | non | 27 RUE CARNOT |  | 122 | BI |  | 2.2 | 60 | non |  |  | non | oui |  |  | 537955 | 6949104 | 5 | OUEST
export_donnees_pei_sdis76.16646 | 16646 | 76660 | 76-660-000-1-0087 |  | PRIVE | SANDOUVILLE |  | oui |  |  | 999 | -- |  |  |  | non |  |  | non | oui |  |  | 505024 | 6934272 | 50 | OUEST
export_donnees_pei_sdis76.4624 | 4624 | 76013 | 76-013-000-0-0009 |  | 9 | ANGERVILLE-LA-MARTEL |  | non | Chemin des Hérons | angle route de limerville, hameau limerville | 329 | PA |  | 0 |  | non |  |  | non | oui |  |  | 519952 | 6966677 | 5 | OUEST
export_donnees_pei_sdis76.4627 | 4627 | 76013 | 76-013-000-0-0012 |  | 12 | ANGERVILLE-LA-MARTEL |  | non | Résidence des capucines | lotissement EDF | 112 | PI |  | 0 |  | non |  |  | non | oui |  |  | 520100 | 6965427 | 50 | OUEST
export_donnees_pei_sdis76.4628 | 4628 | 76013 | 76-013-000-0-0013 |  | 13 | ANGERVILLE-LA-MARTEL |  | non | Le bourg | route de l'église | 129 | BI |  | 7 | 60 | non |  |  | non | oui |  |  | 519855 | 6965370 | 50 | OUEST
export_donnees_pei_sdis76.16649 | 16649 | 76660 | 76-660-000-1-0090 |  | PRIVE | SANDOUVILLE |  | oui |  |  | 999 | -- |  |  |  | non |  |  | non | oui |  |  | 504956 | 6933963 | 50 | OUEST
export_donnees_pei_sdis76.16652 | 16652 | 76660 | 76-660-000-1-0093 |  | PRIVE | SANDOUVILLE |  | oui |  |  | 999 | -- |  |  |  | non |  |  | non | oui |  |  | 504931 | 6934354 | 50 | OUEST
export_donnees_pei_sdis76.16409 | 16409 | 76657 | 76-657-000-0-0010 |  | 10 | SAINT-VIGOR-D-YMONVILLE |  | non | Route des Falaises | En face du restaurant du Hode | 112 | PI |  | 0 |  | non |  |  | non | oui |  |  | 507289 | 6934406 | 2 | OUEST
export_donnees_pei_sdis76.16410 | 16410 | 76657 | 76-657-000-0-0011 |  | 11 | SAINT-VIGOR-D-YMONVILLE |  | non | Route des Falaises | près du garage désaffecté | 111 | PI |  | 0 |  | non |  |  | non | oui |  |  | 506960 | 6934564 | 2 | OUEST
export_donnees_pei_sdis76.16455 | 16455 | 76657 | 76-657-000-0-0602 |  | 602 | SAINT-VIGOR-D-YMONVILLE |  | non | AU SUD-EST DE TRAMAR - DERRIERE ENTREPRISE LHG |  | 999 | -- |  |  |  | non |  |  | non | oui |  |  | 506234 | 6933690 | 2 | OUEST
export_donnees_pei_sdis76.16456 | 16456 | 76657 | 76-657-000-0-0603 |  | 603 | SAINT-VIGOR-D-YMONVILLE |  | non | ANGLE VOIE DES VANNEAUX AU GIRATOIRE |  | 999 | -- |  |  |  | non |  |  | non | oui |  |  | 506361 | 6933663 | 2 | OUEST
export_donnees_pei_sdis76.16458 | 16458 | 76657 | 76-657-000-1-0001 |  | PRIVE | SAINT-VIGOR-D-YMONVILLE |  | oui | AU SUD-EST DE PROLOGIS 1 |  | 999 | -- |  |  |  | non |  |  | non | oui |  |  | 506645 | 6933482 | 2 | OUEST
export_donnees_pei_sdis76.16473 | 16473 | 76657 | 76-657-000-1-0016 |  | PRIVE | SAINT-VIGOR-D-YMONVILLE |  | oui | AU NORD DE PROLOGIS4 |  | 999 | -- |  |  |  | non |  |  | non | oui |  |  | 506986 | 6933655 | 2 | OUEST
export_donnees_pei_sdis76.16481 | 16481 | 76657 | 76-657-000-1-0024 |  | PRIVE | SAINT-VIGOR-D-YMONVILLE |  | oui | A L'OUEST |  | 999 | -- |  |  |  | non |  |  | non | oui |  |  | 506140 | 6933870 | 2 | OUEST
export_donnees_pei_sdis76.4625 | 4625 | 76013 | 76-013-000-0-0010 |  | 10 | ANGERVILLE-LA-MARTEL |  | non | Route des potiers | dans le nouveau lotissement | 112 | PI |  | 0 |  | non |  |  | non | oui |  |  | 520163 | 6964623 | 50 | OUEST
export_donnees_pei_sdis76.11097 | 11097 | 76401 | 76-401-401-0-0014 |  | 14 | ARELAUNE-EN-SEINE | LA-MAILLERAYE-SUR-SEINE | non | LA DOUILLÈRE |  | 119 | PI |  |  |  | non |  |  | non | oui |  |  | 540030 | 6932384 | 5 | OUEST
export_donnees_pei_sdis76.16482 | 16482 | 76657 | 76-657-000-1-0025 |  | PRIVE | SAINT-VIGOR-D-YMONVILLE |  | oui |  |  | 999 | -- |  |  |  | non |  |  | non | oui |  |  | 505628 | 6934208 | 2 | OUEST
export_donnees_pei_sdis76.16483 | 16483 | 76657 | 76-657-000-1-0026 |  | PRIVE | SAINT-VIGOR-D-YMONVILLE |  | oui | SUD-EST DE PROLOGIS 8 |  | 999 | -- |  |  |  | non |  |  | non | oui |  |  | 507112 | 6933828 | 2 | OUEST
export_donnees_pei_sdis76.16485 | 16485 | 76657 | 76-657-000-1-0028 |  | PRIVE | SAINT-VIGOR-D-YMONVILLE |  | oui | DANS ENCEINTE PRIVE GEODIS |  | 999 | -- |  |  |  | non |  |  | non | oui |  |  | 505646 | 6934130 | 2 | OUEST
export_donnees_pei_sdis76.16487 | 16487 | 76657 | 76-657-000-1-0030 |  | PRIVE | SAINT-VIGOR-D-YMONVILLE |  | oui | ENTREE (N° 5509) PROLOGIS |  | 999 | -- |  |  |  | non |  |  | non | oui |  |  | 506489 | 6933764 | 2 | OUEST
export_donnees_pei_sdis76.16489 | 16489 | 76657 | 76-657-000-1-0032 |  | PRIVE | SAINT-VIGOR-D-YMONVILLE |  | oui |  |  | 999 | -- |  |  |  | non |  |  | non | oui |  |  | 505617 | 6934134 | 2 | OUEST
export_donnees_pei_sdis76.16490 | 16490 | 76657 | 76-657-000-1-0033 |  | PRIVE | SAINT-VIGOR-D-YMONVILLE |  | oui | AU NORD-EST DE PROLOGIS 3 |  | 999 | -- |  |  |  | non |  |  | non | oui |  |  | 507160 | 6933786 | 2 | OUEST
export_donnees_pei_sdis76.16491 | 16491 | 76657 | 76-657-000-1-0034 |  | PRIVE | SAINT-VIGOR-D-YMONVILLE |  | oui | NORD-EST DE PROLOGIS 7 |  | 999 | -- |  |  |  | non |  |  | non | oui |  |  | 506819 | 6934044 | 2 | OUEST
export_donnees_pei_sdis76.16492 | 16492 | 76657 | 76-657-000-1-0035 |  | PRIVE | SAINT-VIGOR-D-YMONVILLE |  | oui | ENTRE PROLOGIS 4 ET 3 |  | 999 | -- |  |  |  | non |  |  | non | oui |  |  | 506855 | 6933684 | 2 | OUEST
export_donnees_pei_sdis76.16494 | 16494 | 76657 | 76-657-000-1-0037 |  | PRIVE | SAINT-VIGOR-D-YMONVILLE |  | oui | SUD-OUEST DE PROLOGIS 8 |  | 999 | -- |  |  |  | non |  |  | non | oui |  |  | 506956 | 6933861 | 2 | OUEST
export_donnees_pei_sdis76.16548 | 16548 | 76660 | 76-660-000-0-0546 |  | 546 | SANDOUVILLE |  | non | DEVANT EIFFEL FACE ETABLISSEMENT HESNAULT |  | 999 | -- |  |  |  | non |  |  | non | oui |  |  | 504809 | 6933929 | 2 | OUEST
export_donnees_pei_sdis76.16551 | 16551 | 76660 | 76-660-000-0-0557 |  | 557 | SANDOUVILLE |  | non |  |  | 999 | -- |  |  |  | non |  |  | non | oui |  |  | 505461 | 6934444 | 2 | OUEST
export_donnees_pei_sdis76.774 | 774 | 76190 | 76-190-000-0-0008 |  | 8 | CRASVILLE-LA-ROCQUEFORT |  | non | Rue de La motte Féodale | À 10 mètres à gauche de l'entrée du n°9 | 112 | PI | 2019-07-29 |  |  | non |  |  | non | non | 2019-07-29 |  | 546491 | 6969263 | 50 | OUEST
export_donnees_pei_sdis76.16552 | 16552 | 76660 | 76-660-000-0-0558 |  | 558 | SANDOUVILLE |  | non | A HAUTEUR DU RESTAURANT (COTE OUEST) |  | 999 | -- |  |  |  | non |  |  | non | oui |  |  | 505433 | 6934243 | 2 | OUEST
export_donnees_pei_sdis76.16565 | 16565 | 76660 | 76-660-000-1-0006 |  | PRIVE | SANDOUVILLE |  | oui | DANS ENTREPRISE SEDIS LOGISTICS - FACE IMPERIAL TOBACCO |  | 999 | -- |  |  |  | non |  |  | non | oui |  |  | 504951 | 6934666 | 5 | OUEST
export_donnees_pei_sdis76.16420 | 16420 | 76657 | 76-657-000-0-0030 |  | 30 | SAINT-VIGOR-D-YMONVILLE |  | non |  |  | 999 | -- |  |  |  | non |  |  | non | oui |  |  | 507429 | 6934140 | 50 | OUEST
export_donnees_pei_sdis76.16421 | 16421 | 76657 | 76-657-000-0-0032 |  | 32 | SAINT-VIGOR-D-YMONVILLE |  | non |  |  | 999 | -- |  |  |  | non |  |  | non | oui |  |  | 506460 | 6934375 | 50 | OUEST
export_donnees_pei_sdis76.16424 | 16424 | 76657 | 76-657-000-0-0062 |  | 62 | SAINT-VIGOR-D-YMONVILLE |  | non |  |  | 999 | -- |  |  |  | non |  |  | non | oui |  |  | 506970 | 6933320 | 50 | OUEST
export_donnees_pei_sdis76.16429 | 16429 | 76657 | 76-657-000-0-01ZI |  | 1ZI | SAINT-VIGOR-D-YMONVILLE |  | non | A PROXIMITE DE L'ENTREE DE L'ETANG DE PECHE PAH |  | 999 | -- |  |  |  | non |  |  | non | oui |  |  | 507293 | 6933808 | 50 | OUEST
export_donnees_pei_sdis76.16422 | 16422 | 76657 | 76-657-000-0-0033 |  | 33 | SAINT-VIGOR-D-YMONVILLE |  | non | DERRIERE ONYX LE LONG DU CANAL SUR CHEMIN DE HALAGE |  | 999 | -- |  |  |  | non |  |  | non | oui |  |  | 505970 | 6934494 | 2 | OUEST
export_donnees_pei_sdis76.16425 | 16425 | 76657 | 76-657-000-0-0063 |  | 63 | SAINT-VIGOR-D-YMONVILLE |  | non |  |  | 999 | -- |  |  |  | non |  |  | non | oui |  |  | 507494 | 6933284 | 2 | OUEST
export_donnees_pei_sdis76.16446 | 16446 | 76657 | 76-657-000-0-0555 |  | 555 | SAINT-VIGOR-D-YMONVILLE |  | non |  |  | 999 | -- |  |  |  | non |  |  | non | oui |  |  | 506487 | 6933474 | 50 | OUEST
export_donnees_pei_sdis76.16460 | 16460 | 76657 | 76-657-000-1-0003 |  | PRIVE | SAINT-VIGOR-D-YMONVILLE |  | oui | SUD-OUEST DE PROLOGIS 7 |  | 999 | -- |  |  |  | non |  |  | non | oui |  |  | 506626 | 6933943 | 50 | OUEST
export_donnees_pei_sdis76.16462 | 16462 | 76657 | 76-657-000-1-0005 |  | PRIVE | SAINT-VIGOR-D-YMONVILLE |  | oui | AU SUD-OUEST DE PROLOGIS 4 |  | 999 | -- |  |  |  | non |  |  | non | oui |  |  | 506699 | 6933570 | 50 | OUEST
export_donnees_pei_sdis76.16464 | 16464 | 76657 | 76-657-000-1-0007 |  | PRIVE | SAINT-VIGOR-D-YMONVILLE |  | oui | DANS L'ENCEINTE DE L'ENTREPRISE LHG |  | 999 | -- |  |  |  | non |  |  | non | oui |  |  | 506281 | 6933648 | 50 | OUEST
export_donnees_pei_sdis76.16465 | 16465 | 76657 | 76-657-000-1-0008 |  | PRIVE | SAINT-VIGOR-D-YMONVILLE |  | oui |  |  | 999 | -- |  |  |  | non |  |  | non | oui |  |  | 505510 | 6933228 | 50 | OUEST
export_donnees_pei_sdis76.16468 | 16468 | 76657 | 76-657-000-1-0011 |  | PRIVE | SAINT-VIGOR-D-YMONVILLE |  | oui | SUD-EST DE PROLOGIS 7 |  | 999 | -- |  |  |  | non |  |  | non | oui |  |  | 506772 | 6933914 | 50 | OUEST
export_donnees_pei_sdis76.16472 | 16472 | 76657 | 76-657-000-1-0015 |  | PRIVE | SAINT-VIGOR-D-YMONVILLE |  | oui |  |  | 999 | -- |  |  |  | non |  |  | non | oui |  |  | 505507 | 6933094 | 50 | OUEST
export_donnees_pei_sdis76.16475 | 16475 | 76657 | 76-657-000-1-0018 |  | PRIVE | SAINT-VIGOR-D-YMONVILLE |  | oui | AU NORD DE PROLOGIS 2 |  | 999 | -- |  |  |  | non |  |  | non | oui |  |  | 506661 | 6933886 | 50 | OUEST
export_donnees_pei_sdis76.16476 | 16476 | 76657 | 76-657-000-1-0019 |  | PRIVE | SAINT-VIGOR-D-YMONVILLE |  | oui | AU NORD-EST DE PROLOGIS 4 - DANS TALUS |  | 999 | -- |  |  |  | non |  |  | non | oui |  |  | 507097 | 6933630 | 50 | OUEST
export_donnees_pei_sdis76.16477 | 16477 | 76657 | 76-657-000-1-0020 |  | PRIVE | SAINT-VIGOR-D-YMONVILLE |  | oui | AU NORD DE PROLOGIS2 |  | 999 | -- |  |  |  | non |  |  | non | oui |  |  | 506679 | 6933918 | 50 | OUEST
export_donnees_pei_sdis76.16478 | 16478 | 76657 | 76-657-000-1-0021 |  | PRIVE | SAINT-VIGOR-D-YMONVILLE |  | oui |  |  | 999 | -- |  |  |  | non |  |  | non | oui |  |  | 505433 | 6933100 | 50 | OUEST
export_donnees_pei_sdis76.16479 | 16479 | 76657 | 76-657-000-1-0022 |  | PRIVE | SAINT-VIGOR-D-YMONVILLE |  | oui |  |  | 999 | -- |  |  |  | non |  |  | non | oui |  |  | 505585 | 6933042 | 50 | OUEST
export_donnees_pei_sdis76.16480 | 16480 | 76657 | 76-657-000-1-0023 |  | PRIVE | SAINT-VIGOR-D-YMONVILLE |  | oui | AU NORD-OUEST DE PROLOGIS2 |  | 999 | -- |  |  |  | non |  |  | non | oui |  |  | 506518 | 6933923 | 50 | OUEST
export_donnees_pei_sdis76.16484 | 16484 | 76657 | 76-657-000-1-0027 |  | PRIVE | SAINT-VIGOR-D-YMONVILLE |  | oui |  |  | 999 | -- |  |  |  | non |  |  | non | oui |  |  | 505475 | 6932951 | 50 | OUEST
export_donnees_pei_sdis76.16486 | 16486 | 76657 | 76-657-000-1-0029 |  | PRIVE | SAINT-VIGOR-D-YMONVILLE |  | oui |  |  | 999 | -- |  |  |  | non |  |  | non | oui |  |  | 505396 | 6933202 | 50 | OUEST
export_donnees_pei_sdis76.16488 | 16488 | 76657 | 76-657-000-1-0031 |  | PRIVE | SAINT-VIGOR-D-YMONVILLE |  | oui |  |  | 999 | -- |  |  |  | non |  |  | non | oui |  |  | 505289 | 6933240 | 50 | OUEST
export_donnees_pei_sdis76.16493 | 16493 | 76657 | 76-657-000-1-0036 |  | PRIVE | SAINT-VIGOR-D-YMONVILLE |  | oui | ENTREE PARKING PROLOGIS (N°5515) |  | 999 | -- |  |  |  | non |  |  | non | oui |  |  | 506520 | 6933956 | 50 | OUEST
export_donnees_pei_sdis76.3592 | 3592 | 76655 | 76-655-000-0-0070 |  | 70 | SAINT-VALERY-EN-CAUX |  | non | Rue Saint Léger | 2 m avant le n° 115 | 122 | BI |  |  |  | non |  |  | non | oui |  |  | 535056 | 6976830 | 5 | OUEST
export_donnees_pei_sdis76.16495 | 16495 | 76657 | 76-657-000-1-0038 |  | PRIVE | SAINT-VIGOR-D-YMONVILLE |  | oui | AU SUD-EST |  | 999 | -- |  |  |  | non |  |  | non | oui |  |  | 506307 | 6933542 | 50 | OUEST
export_donnees_pei_sdis76.1731 | 1731 | 76294 | 76-294-000-0-0007 |  | 7 | LA-GAILLARDE |  | non | Le Buquet - Hameau | Rue de la Hêtraie | 119 | PI |  |  |  | non |  |  | non | oui |  | 2021-02-19 | 549395 | 6972434 | 5 | OUEST
export_donnees_pei_sdis76.16500 | 16500 | 76657 | 76-657-000-1-0043 |  | PRIVE | SAINT-VIGOR-D-YMONVILLE |  | oui | EX ONYX |  | 999 | -- |  |  |  | non |  |  | non | oui |  |  | 505865 | 6934494 | 50 | OUEST
export_donnees_pei_sdis76.16503 | 16503 | 76657 | 76-657-000-1-0046 |  | PRIVE | SAINT-VIGOR-D-YMONVILLE |  | oui |  |  | 999 | -- |  |  |  | non |  |  | non | oui |  |  | 505479 | 6932917 | 50 | OUEST
export_donnees_pei_sdis76.16507 | 16507 | 76657 | 76-657-000-1-0050 |  | PRIVE | SAINT-VIGOR-D-YMONVILLE |  | oui |  |  | 999 | -- |  |  |  | non |  |  | non | oui |  |  | 505484 | 6932796 | 50 | OUEST
export_donnees_pei_sdis76.16496 | 16496 | 76657 | 76-657-000-1-0039 |  | PRIVE | SAINT-VIGOR-D-YMONVILLE |  | oui | AU SUD-EST DE PROLOGIS4 |  | 999 | -- |  |  |  | non |  |  | non | oui |  |  | 506998 | 6933504 | 2 | OUEST
export_donnees_pei_sdis76.16498 | 16498 | 76657 | 76-657-000-1-0041 |  | PRIVE | SAINT-VIGOR-D-YMONVILLE |  | oui | AU SUD OUEST DE PROLOGIS 1 |  | 999 | -- |  |  |  | non |  |  | non | oui |  |  | 506453 | 6933516 | 2 | OUEST
export_donnees_pei_sdis76.16499 | 16499 | 76657 | 76-657-000-1-0042 |  | PRIVE | SAINT-VIGOR-D-YMONVILLE |  | oui | AU NORD DE PROLOGIS 3 |  | 999 | -- |  |  |  | non |  |  | non | oui |  |  | 507010 | 6933818 | 2 | OUEST
export_donnees_pei_sdis76.16521 | 16521 | 76660 | 76-660-000-0-000? |  | PEA | SANDOUVILLE |  | non |  |  | 999 | -- |  |  |  | non |  |  | non | oui |  |  | 504696 | 6934524 | 2 | OUEST
export_donnees_pei_sdis76.16535 | 16535 | 76660 | 76-660-000-0-0034 |  | 34 | SANDOUVILLE |  | non | LE LONG DU CANAL DE TANCARVILLE |  | 999 | -- |  |  |  | non |  |  | non | oui |  |  | 505486 | 6934620 | 50 | OUEST
export_donnees_pei_sdis76.16536 | 16536 | 76660 | 76-660-000-0-0035 |  | 35 | SANDOUVILLE |  | non | A PROXIMITE ENTRE L'ENTREE N°5544 ET N°5547 |  | 999 | -- |  |  |  | non |  |  | non | oui |  |  | 504520 | 6934880 | 2 | OUEST
export_donnees_pei_sdis76.16592 | 16592 | 76660 | 76-660-000-1-0033 |  | PRIVE | SANDOUVILLE |  | oui |  |  | 999 | -- |  |  |  | non |  |  | non | oui |  |  | 505328 | 6934554 | 50 | OUEST
export_donnees_pei_sdis76.16593 | 16593 | 76660 | 76-660-000-1-0034 |  | PRIVE | SANDOUVILLE |  | oui |  |  | 999 | -- |  |  |  | non |  |  | non | oui |  |  | 505089 | 6934026 | 50 | OUEST
export_donnees_pei_sdis76.16604 | 16604 | 76660 | 76-660-000-1-0045 |  | PRIVE | SANDOUVILLE |  | oui | ENTREE IMPASSE DU BUTOR |  | 999 | -- |  |  |  | non |  |  | non | oui |  |  | 504705 | 6934312 | 50 | OUEST
export_donnees_pei_sdis76.16605 | 16605 | 76660 | 76-660-000-1-0046 |  | PRIVE | SANDOUVILLE |  | oui | DERRIERE |  | 999 | -- |  |  |  | non |  |  | non | oui |  |  | 505524 | 6934234 | 50 | OUEST
export_donnees_pei_sdis76.3994 | 3994 | 76736 | 76-736-000-0-0006 | SEPROMA | 6 | VEULETTES-SUR-MER |  | non | Rue de Greenock | A côté du n°43 | 129 | BI | 2020-05-21 |  |  | non |  |  | non | non | 2020-05-21 |  | 526925 | 6974751 | 5 | OUEST
export_donnees_pei_sdis76.19487 | 19487 | 76156 | 76-156-000-0-0004 | mairie | 4 | CANOUVILLE |  | non | Route de cany |  | 433 | CI |  |  |  | non | 120 | 1 | non | oui |  |  | 527441 | 6970091 | 5 | OUEST
export_donnees_pei_sdis76.191 | 191 | 76040 | 76-040-000-0-0001 |  | 1 | AUTIGNY |  | non | Rond point rue des 18 chênes | Angle rue du pollet | 112 | PI | 2020-06-11 | 6 | 82 | non |  |  | non | non | 2019-08-24 |  | 545856 | 6968348 | 5 | OUEST
export_donnees_pei_sdis76.1969 | 1969 | 76336 | 76-336-000-0-0009 |  | 9 | GUEUTTEVILLE-LES-GRES |  | non | Rue des Pétrais | Au n°74 | 423 | CI |  |  |  | non |  |  | non | oui |  |  | 538275 | 6973812 | 50 | OUEST
export_donnees_pei_sdis76.18434 | 18434 | 76736 | 76-736-000-0-0001 | SEPROMA | 1 | VEULETTES-SUR-MER |  | non | route de fécamp | à côté n°35 | 122 | BI | 2020-05-21 | 3.3 | 49 | non |  |  | non | oui |  | 2020-12-14 | 526773 | 6974771 | 50 | OUEST
export_donnees_pei_sdis76.3992 | 3992 | 76736 | 76-736-000-0-0004 | SEPROMA | 4 | VEULETTES-SUR-MER |  | non | Route de Fécamp | A côté du n° 1 | 122 | BI |  | 7 | 66 | non |  |  | non | oui |  |  | 527004 | 6975251 | 5 | OUEST
export_donnees_pei_sdis76.3998 | 3998 | 76736 | 76-736-000-0-0010 | SEPROMA | 10 | VEULETTES-SUR-MER |  | non | Route de Greenock | Face au chemin Calvaire | 112 | PI | 2020-05-21 | 6 | 48 | non |  |  | non | oui |  |  | 526977 | 6974234 | 5 | OUEST
export_donnees_pei_sdis76.4008 | 4008 | 76736 | 76-736-000-0-0022 | SEPROMA | 22 | VEULETTES-SUR-MER |  | non | Chemin des Courses | A côté du N° 23 | 112 | PI | 2020-05-21 | 6 | 56 | non |  |  | non | oui |  |  | 527459 | 6975130 | 5 | OUEST
export_donnees_pei_sdis76.4018 | 4018 | 76736 | 76-736-000-0-0032 | SEPROMA | 32 | VEULETTES-SUR-MER |  | non | Rue du Mesnil | Face à une Ferme - exploitation agricole | 423 | CI | 2020-05-21 |  |  | non | 120 | 1 | non | oui |  |  | 526239 | 6974309 | 5 | OUEST
export_donnees_pei_sdis76.4009 | 4009 | 76736 | 76-736-000-0-0023 | SEPROMA | 23 | VEULETTES-SUR-MER |  | non | Rue du Pont Rouge | A côté de l'école de voile | 122 | BI | 2020-05-21 | 6 | 70 | non |  |  | non | oui |  |  | 527402 | 6975329 | 5 | OUEST
export_donnees_pei_sdis76.4011 | 4011 | 76736 | 76-736-000-0-0025 | SEPROMA | 25 | VEULETTES-SUR-MER |  | non | 33 Rue de Greenock | Face à la salle polyvalente | 112 | PI | 2020-05-21 | 7 | 63 | non |  |  | non | oui |  |  | 527001 | 6974887 | 5 | OUEST
export_donnees_pei_sdis76.3588 | 3588 | 76655 | 76-655-000-0-0066 |  | 66 | SAINT-VALERY-EN-CAUX |  | non | Rue d'Etennemare | Intersection Avenue Clémenceau | 122 | BI |  |  |  | non |  |  | non | oui |  |  | 535268 | 6976453 | 5 | OUEST
export_donnees_pei_sdis76.3991 | 3991 | 76736 | 76-736-000-0-0002 | SEPROMA | 2 | VEULETTES-SUR-MER |  | non | Route de Fécamp | A côté du N° 17 | 112 | PI |  | 4.8 | 66 | non |  |  | non | oui |  |  | 526949 | 6974991 | 5 | OUEST
export_donnees_pei_sdis76.4007 | 4007 | 76736 | 76-736-000-0-0020 |  | 20 | VEULETTES-SUR-MER |  | non | Chemin des Chalets | Face au N° 18 HS LE 22/06/11 | 129 | BI |  |  |  | non |  |  | non | non | 2018-12-13 |  | 527280 | 6974975 | 50 | OUEST
export_donnees_pei_sdis76.195 | 195 | 76040 | 76-040-000-0-0005 |  | 5 | AUTIGNY |  | non | Zone d'activité de la vallée | Dans le virage entre GRIMME SAPC et LEPREVOST | 112 | PI | 2020-06-11 | 6 | 80 | non |  |  | non | oui |  |  | 546316 | 6967706 | 50 | OUEST
export_donnees_pei_sdis76.4014 | 4014 | 76736 | 76-736-000-0-0028 | SEPROMA | 28 | VEULETTES-SUR-MER |  | non | Rue des Falaises |  | 423 | CI | 2020-05-21 |  |  | non | 120 | 1 | non | oui |  |  | 526358 | 6974890 | 5 | OUEST
export_donnees_pei_sdis76.4001 | 4001 | 76736 | 76-736-000-0-0014 | SEPROMA | 14 | VEULETTES-SUR-MER |  | non | Chemin des Côteaux | Face au N° 9 | 112 | PI | 2020-05-21 | 6 | 67 | non |  |  | non | oui |  |  | 527037 | 6974688 | 5 | OUEST
export_donnees_pei_sdis76.4003 | 4003 | 76736 | 76-736-000-0-0016 | SEPROMA | 16 | VEULETTES-SUR-MER |  | non | 33, chemin du coteau | Angle route de Malleville | 112 | PI | 2020-05-21 | 6 | 60 | non |  |  | non | oui |  |  | 527166 | 6974998 | 5 | OUEST
export_donnees_pei_sdis76.4012 | 4012 | 76736 | 76-736-000-0-0026 | SEPROMA | 26 | VEULETTES-SUR-MER |  | non | Rue du Pont Rouge | parking plage | 122 | BI | 2020-05-21 | 6 | 51 | non |  |  | non | oui |  |  | 527672 | 6975446 | 5 | OUEST
export_donnees_pei_sdis76.4015 | 4015 | 76736 | 76-736-000-0-0029 | SEPROMA | 29 | VEULETTES-SUR-MER |  | non | D 79 | Angle rue des Falaises | 111 | PI | 2020-05-21 | 9 | 32 | non |  |  | non | oui |  |  | 526324 | 6974779 | 5 | OUEST
export_donnees_pei_sdis76.3993 | 3993 | 76736 | 76-736-000-0-0005 | SEPROMA | 5 | VEULETTES-SUR-MER |  | non | Rue de Greenock | Entre 11 et 13 rue de Greenock | 112 | PI |  | 7 | 60 | non |  |  | non | oui |  |  | 527025 | 6975087 | 5 | OUEST
export_donnees_pei_sdis76.4000 | 4000 | 76736 | 76-736-000-0-0013 | SEPROMA | 13 | VEULETTES-SUR-MER |  | non | Rue de l'église | Face au N° 8 | 113 | PI | 2020-05-21 | 7 | 92 | non |  |  | non | oui |  |  | 526812 | 6974749 | 5 | OUEST
export_donnees_pei_sdis76.3997 | 3997 | 76736 | 76-736-000-0-0009 | SEPROMA | 9 | VEULETTES-SUR-MER |  | non | Sente des Forrières | Angle rue de Greenock | 113 | PI | 2020-05-21 | 6 | 155 | non |  |  | non | non | 2020-07-31 |  | 526932 | 6974315 | 5 | OUEST
export_donnees_pei_sdis76.4004 | 4004 | 76736 | 76-736-000-0-0017 | SEPROMA | 17 | VEULETTES-SUR-MER |  | non | Route de Malleville | A côté du n°25 | 110 | PI | 2020-05-21 | 4.5 | 21 | non |  |  | non | oui |  |  | 527174 | 6974802 | 5 | OUEST
export_donnees_pei_sdis76.4016 | 4016 | 76736 | 76-736-000-0-0030 | SEPROMA | 30 | VEULETTES-SUR-MER |  | non | D 79 ferme du Yaume n°93 | Entrée du garage n°93 | 129 | BI | 2020-05-21 |  |  | non |  |  | non | non | 2018-12-13 |  | 525262 | 6974215 | 50 | OUEST
export_donnees_pei_sdis76.4017 | 4017 | 76736 | 76-736-000-0-0031 | SEPROMA | 31 | VEULETTES-SUR-MER |  | non | 14 Rue du Mesnil |  | 119 | PI | 2020-05-21 |  |  | non |  |  | non | non | 2018-12-04 |  | 526258 | 6974415 | 5 | OUEST
export_donnees_pei_sdis76.198 | 198 | 76040 | 76-040-000-0-0008 |  | 8 | AUTIGNY |  | non | Résidence le jardin des papillons | devant le n°3 | 112 | PI | 2020-06-11 | 5 | 60 | non |  |  | non | oui |  |  | 545793 | 6968021 | 5 | OUEST
export_donnees_pei_sdis76.11688 | 11688 | 76447 | 76-447-000-0-0125 |  | 125 | MONTIVILLIERS |  | non | Hôpital Jacques Monod | Blanchisserie | 111 | PI |  | 0 |  | non |  |  | non | oui |  |  | 496047 | 6940295 | 2 | OUEST
export_donnees_pei_sdis76.3996 | 3996 | 76736 | 76-736-000-0-0008 | SEPROMA | 8 | VEULETTES-SUR-MER |  | non | Rue de Greenock | A côté du 77 | 122 | BI | 2020-05-21 | 6 | 78 | non |  |  | non | oui |  |  | 526853 | 6974418 | 50 | OUEST
export_donnees_pei_sdis76.573 | 573 | 76140 | 76-140-000-0-0004 |  | 4 | BRAMETOT |  | non | Rue de l'Eglise | Eglise – à coté du n°10 RA enterrée | 412 | CI |  |  |  | non |  |  | non | oui |  |  | 546184 | 6967282 | 50 | OUEST
export_donnees_pei_sdis76.731 | 731 | 76172 | 76-172-000-0-0002 |  | 2 | LA-CHAPELLE-SUR-DUN |  | non | Grande Rue | Face au transformateur | 423 | CI |  |  |  | non |  |  | non | oui |  |  | 545241 | 6975482 | 5 | OUEST
export_donnees_pei_sdis76.18544 | 18544 | 76040 | 76-040-000-0-0010 |  | 10 | AUTIGNY |  | non |  |  | 122 | BI | 2019-05-15 | 5.5 | 52 | non |  |  | non | oui |  |  | 545841 | 6968469 | 5 | OUEST
export_donnees_pei_sdis76.1597 | 1597 | 76272 | 76-272-000-0-0018 |  | 18 | FONTAINE-LE-DUN |  | non | Clos des Hérons |  | 411 | CI |  |  |  | non |  |  | non | oui |  |  | 544748 | 6970346 | 50 | OUEST
export_donnees_pei_sdis76.2702 | 2702 | 76493 | 76-493-000-0-0002 |  | 2 | PALUEL |  | non | Route des communaux | Résidence la Chapelle | 111 | PI | 2020-05-29 | 10 | 42 | non |  |  | non | oui |  |  | 529381 | 6973159 | 5 | OUEST
export_donnees_pei_sdis76.1732 | 1732 | 76294 | 76-294-000-0-0008 |  | 8 | LA-GAILLARDE |  | non | Route de la mer | A côté de la salle "Saint Roch" | 412 | CI | 2020-05-28 |  |  | non | 100 | 1 | non | oui |  |  | 545947 | 6972799 | 5 | OUEST
export_donnees_pei_sdis76.18439 | 18439 | 76134 | 76-134-000-0-0007 |  | 7 | BOURVILLE |  | non | Route de Canville |  | 123 | BI | 2019-03-20 | 5 | 124 | non |  |  | non | oui |  |  | 544489 | 6968874 | 5 | OUEST
export_donnees_pei_sdis76.2712 | 2712 | 76493 | 76-493-000-0-0012 |  | 12 | PALUEL |  | non | rue Raoul Dufy | Hameau de Conteville | 112 | PI | 2020-05-29 | 6 | 68 | non |  |  | non | oui |  |  | 528961 | 6974866 | 50 | OUEST
export_donnees_pei_sdis76.3506 | 3506 | 76651 | 76-651-000-0-0008 |  | 8 | SAINT-SYLVAIN |  | non | Aérodrome de St Sylvain | ancienne RD N°68 | 111 | PI | 2020-06-08 | 5 | 40 | non |  |  | non | oui |  |  | 531531 | 6973664 | 5 | OUEST
export_donnees_pei_sdis76.3440 | 3440 | 76641 | 76-641-000-0-0007 |  | 7 | SAINT-PIERRE-LE-VIEUX |  | non | Pitié | Hameau | 419 | CI |  |  |  | non |  |  | non | oui |  |  | 549417 | 6974152 | 5 | OUEST
export_donnees_pei_sdis76.3441 | 3441 | 76642 | 76-642-000-0-0001 |  | 1 | SAINT-PIERRE-LE-VIGER |  | non | Route de Fontaine | A côté du n°185 | 112 | PI |  |  |  | non |  |  | non | oui |  |  | 545104 | 6971349 | 5 | OUEST
export_donnees_pei_sdis76.3438 | 3438 | 76641 | 76-641-000-0-0005 |  | 5 | SAINT-PIERRE-LE-VIEUX |  | non | CD 101 | Rue de la Blague | 119 | PI |  |  |  | non |  |  | non | oui |  |  | 549377 | 6972806 | 5 | OUEST
export_donnees_pei_sdis76.3503 | 3503 | 76651 | 76-651-000-0-0004 |  | 4 | SAINT-SYLVAIN |  | non | Allée de École | Cité EDF | 119 | PI |  |  |  | non |  |  | non | non | 2020-06-08 |  | 532295 | 6974344 | 5 | OUEST
export_donnees_pei_sdis76.2706 | 2706 | 76493 | 76-493-000-0-0006 |  | 6 | PALUEL |  | non | Route du Bout Fleuri | En face du Chemin du Tôt | 112 | PI | 2020-05-29 | 4.5 | 60 | non |  |  | non | oui |  |  | 530690 | 6974550 | 5 | OUEST
export_donnees_pei_sdis76.2709 | 2709 | 76493 | 76-493-000-0-0009 |  | 9 | PALUEL |  | non | Route de l'Eperon | Hameau de Conteville | 112 | PI | 2020-05-29 | 6 | 60 | non |  |  | non | oui |  |  | 529057 | 6974715 | 5 | OUEST
export_donnees_pei_sdis76.19488 | 19488 | 76156 | 76-156-000-0-0005 | mairie | 5 | CANOUVILLE |  | non | chemin du clos | au niveau du rond point | 423 | CI |  |  |  | non | 120 | 1 | non | oui |  |  | 527411 | 6970240 | 5 | OUEST
export_donnees_pei_sdis76.2711 | 2711 | 76493 | 76-493-000-0-0011 |  | 11 | PALUEL |  | non | Route de Saint-Valéry | A côté du parking | 113 | PI | 2020-05-29 | 4.5 | 101 | non |  |  | non | oui |  |  | 528235 | 6975215 | 5 | OUEST
export_donnees_pei_sdis76.2708 | 2708 | 76493 | 76-493-000-0-0008 |  | 8 | PALUEL |  | non | Route du Tennis | A coté de la salle des sports | 112 | PI | 2020-05-29 | 6 | 60 | non |  |  | non | oui |  |  | 529474 | 6974835 | 5 | OUEST
export_donnees_pei_sdis76.19102 | 19102 | 76375 | 76-375-000-1-000P |  | P | INGOUVILLE |  | oui | 2 route de Paluel | Hameau Le Tôt | 433 | CI | 2020-06-15 |  |  | non | 120 | 1 | non | oui |  |  | 531830 | 6975864 | 5 | OUEST
export_donnees_pei_sdis76.16389 | 16389 | 76655 | 76-655-000-0-0091 |  | 91 | SAINT-VALERY-EN-CAUX |  | non |  |  | 999 | -- |  |  |  | non |  |  | non | oui |  |  | 534604 | 6976105 | 5 | OUEST
export_donnees_pei_sdis76.16387 | 16387 | 76655 | 76-655-000-0-0064 |  | 64 | SAINT-VALERY-EN-CAUX |  | non |  |  | 999 | -- |  |  |  | non |  |  | non | oui |  |  | 535092 | 6976656 | 50 | OUEST
export_donnees_pei_sdis76.16388 | 16388 | 76655 | 76-655-000-0-0090 |  | 90 | SAINT-VALERY-EN-CAUX |  | non |  |  | 999 | -- |  |  |  | non |  |  | non | oui |  |  | 535534 | 6974668 | 50 | OUEST
export_donnees_pei_sdis76.192 | 192 | 76040 | 76-040-000-0-0002 |  | 2 | AUTIGNY |  | non | Rue Saint Fiacre | Face rue des pommiers | 112 | PI | 2020-06-11 | 5 | 60 | non |  |  | non | oui |  |  | 545692 | 6968228 | 5 | OUEST
export_donnees_pei_sdis76.19188 | 19188 | 76259 | 76-259-000-0-0222 | EAUX DE NORMANDIE | 222 | FECAMP |  | non | RUE JACQUES CŒUR | <![CDATA[N°29&31]]> | 122 | BI |  | 8.8 | 53.6 | non |  |  | non | oui |  |  | 510742 | 6964575 | 50 | OUEST
export_donnees_pei_sdis76.16390 | 16390 | 76655 | 76-655-000-0-0093 |  | 93 | SAINT-VALERY-EN-CAUX |  | non |  |  | 999 | -- |  |  |  | non |  |  | non | oui |  |  | 534428 | 6976483 | 50 | OUEST
export_donnees_pei_sdis76.16392 | 16392 | 76655 | 76-655-000-0-0096 |  | 96 | SAINT-VALERY-EN-CAUX |  | non |  |  | 999 | -- |  |  |  | non |  |  | non | oui |  |  | 534371 | 6976560 | 50 | OUEST
export_donnees_pei_sdis76.4065 | 4065 | 76748 | 76-748-000-0-0011 |  | 11 | VITTEFLEUR |  | non | Lotissement EDF |  | 423 | CI |  |  |  | non |  | 1 | non | oui |  |  | 529839 | 6971052 | 5 | OUEST
export_donnees_pei_sdis76.1588 | 1588 | 76272 | 76-272-000-0-0007 |  | 7 | FONTAINE-LE-DUN |  | non | Rue Jules Lemoine |  | 112 | PI |  |  |  | non |  |  | non | oui |  |  | 545124 | 6970806 | 5 | OUEST
export_donnees_pei_sdis76.3541 | 3541 | 76655 | 76-655-000-0-0015 |  | 15 | SAINT-VALERY-EN-CAUX |  | non | Route de la centrale | Côté Symphonie | 119 | PI |  |  |  | non |  |  | non | oui |  |  | 533997 | 6975743 | 5 | OUEST
export_donnees_pei_sdis76.3547 | 3547 | 76655 | 76-655-000-0-0023 |  | 23 | SAINT-VALERY-EN-CAUX |  | non | Devant le Collège |  | 112 | PI |  |  |  | non |  |  | non | oui |  |  | 535182 | 6976026 | 5 | OUEST
export_donnees_pei_sdis76.3603 | 3603 | 76655 | 76-655-000-0-0081 |  | 81 | SAINT-VALERY-EN-CAUX |  | non | Résidencede l'Ormoie | Face au N° 7 | 111 | PI |  |  |  | non |  |  | non | oui |  |  | 535625 | 6975582 | 5 | OUEST
export_donnees_pei_sdis76.3614 | 3614 | 76655 | 76-655-000-0-0098 |  | 98 | SAINT-VALERY-EN-CAUX |  | non | Rue Bernard Montessier |  | 112 | PI |  |  |  | non |  |  | non | oui |  |  | 534614 | 6976307 | 5 | OUEST
export_donnees_pei_sdis76.4063 | 4063 | 76748 | 76-748-000-0-0009 |  | 9 | VITTEFLEUR |  | non | Lotissement Les Cygnes | Réserve | 413 | CI |  |  |  | non |  |  | non | oui |  |  | 529564 | 6971046 | 5 | OUEST
export_donnees_pei_sdis76.3580 | 3580 | 76655 | 76-655-000-0-0056 |  | 56 | SAINT-VALERY-EN-CAUX |  | non | Route du Havre | Au n° 47 | 112 | PI |  |  |  | non |  |  | non | oui |  |  | 535171 | 6976402 | 5 | OUEST
export_donnees_pei_sdis76.1594 | 1594 | 76272 | 76-272-000-0-0014 |  | 14 | FONTAINE-LE-DUN |  | non | Rue Albert Perne | Vers la sucrerie | 119 | PI |  |  |  | non |  |  | non | oui |  |  | 544032 | 6969644 | 5 | OUEST
export_donnees_pei_sdis76.4056 | 4056 | 76748 | 76-748-000-0-0002 |  | 2 | VITTEFLEUR |  | non | Grande Rue angle rue st riquiès | Intersection CD 10 - CD 69 | 111 | PI | 2020-05-22 | 4.5 | 47 | non |  |  | non | oui |  |  | 529858 | 6971491 | 5 | OUEST
export_donnees_pei_sdis76.3551 | 3551 | 76655 | 76-655-000-0-0027 |  | 27 | SAINT-VALERY-EN-CAUX |  | non | Impasse de Cailleville |  | 112 | PI |  |  |  | non |  |  | non | oui |  |  | 535519 | 6975703 | 5 | OUEST
export_donnees_pei_sdis76.3561 | 3561 | 76655 | 76-655-000-0-0037 |  | 37 | SAINT-VALERY-EN-CAUX |  | non | Cité de la Ceriseraie |  | 112 | PI |  |  |  | non |  |  | non | oui |  |  | 535196 | 6975186 | 5 | OUEST
export_donnees_pei_sdis76.3566 | 3566 | 76655 | 76-655-000-0-0042 |  | 42 | SAINT-VALERY-EN-CAUX |  | non | Avenue Foch | Face A École du Bon Port | 112 | PI |  |  |  | non |  |  | non | oui |  |  | 535361 | 6976628 | 5 | OUEST
export_donnees_pei_sdis76.1729 | 1729 | 76294 | 76-294-000-0-0005 |  | 5 | LA-GAILLARDE |  | non | Le Buquet - Hameau | Rue des Forrières | 111 | PI | 2020-05-28 | 6 | 45 | non |  |  | non | oui |  |  | 549092 | 6972589 | 5 | OUEST
export_donnees_pei_sdis76.3586 | 3586 | 76655 | 76-655-000-0-0062 |  | 62 | SAINT-VALERY-EN-CAUX |  | non | Résidence les goélands | Impasse des albatros | 112 | PI |  |  |  | non |  |  | non | oui |  |  | 534616 | 6976486 | 5 | OUEST
export_donnees_pei_sdis76.3587 | 3587 | 76655 | 76-655-000-0-0065 |  | 65 | SAINT-VALERY-EN-CAUX |  | non | Rue des Pénitents | Devant le n° 16 | 112 | PI |  |  |  | non |  |  | non | oui |  |  | 535154 | 6976720 | 5 | OUEST
export_donnees_pei_sdis76.3595 | 3595 | 76655 | 76-655-000-0-0073 |  | 73 | SAINT-VALERY-EN-CAUX |  | non | Rue du Noroit | Entrée du passage goélands | 112 | PI |  |  |  | non |  |  | non | oui |  |  | 534421 | 6976251 | 5 | OUEST
export_donnees_pei_sdis76.3604 | 3604 | 76655 | 76-655-000-0-0082 |  | 82 | SAINT-VALERY-EN-CAUX |  | non | Restaurant La Ferme Cauchoise | En Face | 112 | PI |  |  |  | non |  |  | non | oui |  |  | 535462 | 6976092 | 5 | OUEST
export_donnees_pei_sdis76.3607 | 3607 | 76655 | 76-655-000-0-0085 |  | 85 | SAINT-VALERY-EN-CAUX |  | non | Sur le parking | Face à la Pharmacie | 112 | PI |  |  |  | non |  |  | non | oui |  |  | 535275 | 6976720 | 5 | OUEST
export_donnees_pei_sdis76.3609 | 3609 | 76655 | 76-655-000-0-0087 |  | 87 | SAINT-VALERY-EN-CAUX |  | non | Rue Paul Vatine | Au n° 13 | 112 | PI |  |  |  | non |  |  | non | oui |  |  | 534749 | 6976306 | 5 | OUEST
export_donnees_pei_sdis76.3590 | 3590 | 76655 | 76-655-000-0-0068 |  | 68 | SAINT-VALERY-EN-CAUX |  | non | Entrée du 2ème Immeuble aux Sapins |  | 112 | PI |  |  |  | non |  |  | non | oui |  |  | 535085 | 6976986 | 5 | OUEST
export_donnees_pei_sdis76.3436 | 3436 | 76641 | 76-641-000-0-0003 |  | 3 | SAINT-PIERRE-LE-VIEUX |  | non | Rue du Gué | angle cd237 | 119 | PI |  |  |  | non |  |  | non | oui |  |  | 547178 | 6974920 | 5 | OUEST
export_donnees_pei_sdis76.3554 | 3554 | 76655 | 76-655-000-0-0030 |  | 30 | SAINT-VALERY-EN-CAUX |  | non | Rue du Bourgtheroulde | Face au n° 46 | 122 | BI |  |  |  | non |  |  | non | oui |  |  | 535345 | 6975352 | 5 | OUEST
export_donnees_pei_sdis76.3568 | 3568 | 76655 | 76-655-000-0-0044 |  | 44 | SAINT-VALERY-EN-CAUX |  | non | Quai D'Amont | Ancienne Caserne des Pompiers | 122 | BI |  |  |  | non |  |  | non | oui |  |  | 535418 | 6976800 | 50 | OUEST
export_donnees_pei_sdis76.3569 | 3569 | 76655 | 76-655-000-0-0045 |  | 45 | SAINT-VALERY-EN-CAUX |  | non | Quai d'Amont | A côté du Crédit Agricole | 122 | BI |  |  |  | non |  |  | non | oui |  |  | 535466 | 6976918 | 50 | OUEST
export_donnees_pei_sdis76.3572 | 3572 | 76655 | 76-655-000-0-0048 |  | 48 | SAINT-VALERY-EN-CAUX |  | non | Camping | A côté du Panoramique | 122 | BI |  |  |  | non |  |  | non | oui |  |  | 535681 | 6976785 | 50 | OUEST
export_donnees_pei_sdis76.3575 | 3575 | 76655 | 76-655-000-0-0051 |  | 51 | SAINT-VALERY-EN-CAUX |  | non | la Poste |  | 122 | BI |  |  |  | non |  |  | non | oui |  |  | 535510 | 6976721 | 50 | OUEST
export_donnees_pei_sdis76.3437 | 3437 | 76641 | 76-641-000-0-0004 |  | 4 | SAINT-PIERRE-LE-VIEUX |  | non | CD 237 |  | 119 | PI |  |  |  | non |  |  | non | oui |  |  | 547450 | 6975225 | 5 | OUEST
export_donnees_pei_sdis76.3601 | 3601 | 76655 | 76-655-000-0-0079 |  | 79 | SAINT-VALERY-EN-CAUX |  | non | Avenue des Belges | Intersection Route de Dieppe | 121 | BI |  |  |  | non |  |  | non | oui |  |  | 535703 | 6976192 | 50 | OUEST
export_donnees_pei_sdis76.3439 | 3439 | 76641 | 76-641-000-0-0006 |  | 6 | SAINT-PIERRE-LE-VIEUX |  | non | CD 101 | Bosc le Comte | 119 | PI |  |  |  | non |  |  | non | oui |  |  | 549332 | 6973232 | 5 | OUEST
export_donnees_pei_sdis76.3442 | 3442 | 76642 | 76-642-000-0-0002 |  | 2 | SAINT-PIERRE-LE-VIGER |  | non | Route de la Vallée | Face au n°191 | 112 | PI |  |  |  | non |  |  | non | oui |  |  | 545118 | 6971744 | 5 | OUEST
export_donnees_pei_sdis76.3605 | 3605 | 76655 | 76-655-000-0-0083 |  | 83 | SAINT-VALERY-EN-CAUX |  | non | Boulevard Carnot | Intersection Rue des Sapeurs | 122 | BI |  |  |  | non |  |  | non | oui |  |  | 535612 | 6976025 | 50 | OUEST
export_donnees_pei_sdis76.3570 | 3570 | 76655 | 76-655-000-0-0046 |  | 46 | SAINT-VALERY-EN-CAUX |  | non | Rue Le Perrey | Intersection du Cheval Blanc | 122 | BI |  |  |  | non |  |  | non | oui |  |  | 535534 | 6976998 | 50 | OUEST
export_donnees_pei_sdis76.3560 | 3560 | 76655 | 76-655-000-0-0036 |  | 36 | SAINT-VALERY-EN-CAUX |  | non | Rue de la 2ème division légère de Cavalerie | HS LE 23/06/11 | 122 | BI |  |  |  | non |  |  | non | oui |  |  | 535186 | 6975488 | 5 | OUEST
export_donnees_pei_sdis76.3562 | 3562 | 76655 | 76-655-000-0-0038 |  | 38 | SAINT-VALERY-EN-CAUX |  | non | En Face de l'entrée du Tennis | A gauche en montant | 122 | BI |  |  |  | non |  |  | non | oui |  |  | 535254 | 6975610 | 5 | OUEST
export_donnees_pei_sdis76.3579 | 3579 | 76655 | 76-655-000-0-0055 |  | 55 | SAINT-VALERY-EN-CAUX |  | non | Route du Havre | Au n° 1 | 129 | BI |  |  |  | non |  |  | non | oui |  |  | 535229 | 6976648 | 5 | OUEST
export_donnees_pei_sdis76.3611 | 3611 | 76655 | 76-655-000-0-0089 |  | 89 | SAINT-VALERY-EN-CAUX |  | non | Rue Raoul Lesens | Imm. LOPOFA | 112 | PI |  |  |  | non |  |  | non | oui |  |  | 535492 | 6976564 | 5 | OUEST
export_donnees_pei_sdis76.11024 | 11024 | 76390 | 76-390-000-0-0012 | VEOLIA | 12 | LES-LOGES |  | non | La Petite Rue |  | 111 | PI |  | 5.2 | 55 | non |  |  | non | oui |  |  | 505172 | 6959193 | 50 | OUEST
export_donnees_pei_sdis76.3617 | 3617 | 76655 | 76-655-000-0-0102 |  | 102 | SAINT-VALERY-EN-CAUX |  | non | ZI de Clermont | Derrière Pasquier | 112 | PI |  |  |  | non |  |  | non | oui |  |  | 535796 | 6974682 | 50 | OUEST
export_donnees_pei_sdis76.3600 | 3600 | 76655 | 76-655-000-0-0078 |  | 78 | SAINT-VALERY-EN-CAUX |  | non | Avenue des Belges | Avant intersection Pigeon bLanc | 112 | PI |  |  |  | non |  |  | non | oui |  |  | 536061 | 6975952 | 5 | OUEST
export_donnees_pei_sdis76.3537 | 3537 | 76655 | 76-655-000-0-0009 |  | 9 | SAINT-VALERY-EN-CAUX |  | non | Face au transformateur | Entre SODEC et DELATTRE | 112 | PI |  |  |  | non |  |  | non | oui |  |  | 534237 | 6976045 | 5 | OUEST
export_donnees_pei_sdis76.2705 | 2705 | 76493 | 76-493-000-0-0005 |  | 5 | PALUEL |  | non | Route du Bout Fleuri | A côté du Château de Bertheauville | 112 | PI | 2020-05-29 | 4.7 | 60 | non |  |  | non | oui |  |  | 530809 | 6974321 | 5 | OUEST
export_donnees_pei_sdis76.3444 | 3444 | 76642 | 76-642-000-0-0004 |  | 4 | SAINT-PIERRE-LE-VIGER |  | non | Route de la Vallée | Pont de la SNCF | 112 | PI |  |  |  | non |  |  | non | oui |  |  | 545369 | 6972096 | 5 | OUEST
export_donnees_pei_sdis76.19226 | 19226 | 76748 | 76-748-000-0-0013 |  | 13 | VITTEFLEUR |  | non | rue du bas de la ville | angle rue des fontaines | 341 | PA |  |  |  | non |  |  | non | oui |  |  | 529683 | 6971533 | 5 | OUEST
export_donnees_pei_sdis76.19227 | 19227 | 76748 | 76-748-000-0-0014 MPR | mairie | 14 MPR | VITTEFLEUR |  | non | hameau le hamel | face au n°9 - l'hermitine | 341 | PA | 2020-08-06 |  |  | non |  |  | non | oui |  |  | 529856 | 6970287 | 5 | OUEST
export_donnees_pei_sdis76.4057 | 4057 | 76748 | 76-748-000-0-0003 |  | 3 | VITTEFLEUR |  | non | Vallon Saint Thomas | N°1 vallon st thomas | 111 | PI | 2020-05-22 | 1.7 | 32 | non |  |  | non | oui |  |  | 530292 | 6971541 | 5 | OUEST
export_donnees_pei_sdis76.4060 | 4060 | 76748 | 76-748-000-0-0006 |  | 6 | VITTEFLEUR |  | non | Rue de Janville | Croix d'Honneur | 111 | PI | 2020-05-22 | 3 | 30 | non |  |  | non | oui |  |  | 530050 | 6971577 | 5 | OUEST
export_donnees_pei_sdis76.2714 | 2714 | 76493 | 76-493-000-0-0015 |  | 15 | PALUEL |  | non | Impasse du stade | dans la Durdent | 349 | PA |  |  |  | non |  |  | non | oui |  |  | 529295 | 6972758 | 50 | OUEST
export_donnees_pei_sdis76.2560 | 2560 | 76467 | 76-467-000-0-0015 |  | 15 | NEVILLE |  | non | Lotissement Coeur de Bourg |  | 112 | PI |  |  |  | non |  |  | non | oui |  |  | 535227 | 6972070 | 5 | OUEST
export_donnees_pei_sdis76.769 | 769 | 76190 | 76-190-000-0-0002 |  | 2 | CRASVILLE-LA-ROCQUEFORT |  | non | Rue de l'Eglise | devant la Mairie | 112 | PI |  |  |  | non |  |  | non | oui |  |  | 547343 | 6969596 | 5 | OUEST
export_donnees_pei_sdis76.2561 | 2561 | 76467 | 76-467-000-0-0016 |  | 16 | NEVILLE |  | non | Lotissement Coeur de Bourg |  | 112 | PI |  |  |  | non |  |  | non | oui |  |  | 535201 | 6971916 | 5 | OUEST
export_donnees_pei_sdis76.2704 | 2704 | 76493 | 76-493-000-0-0004 |  | 4 | PALUEL |  | non | Hameau de Janville | Carrefour Femmare route du Manoir | 113 | PI | 2020-05-29 | 6 | 123 | non |  |  | non | oui |  |  | 529868 | 6973367 | 5 | OUEST
export_donnees_pei_sdis76.2713 | 2713 | 76493 | 76-493-000-0-0014 |  | 14 | PALUEL |  | non | Allée de l'Eperon | Hameau de Conteville | 112 | PI | 2020-05-29 | 6 | 55 | non |  |  | non | oui |  |  | 529024 | 6974965 | 5 | OUEST
export_donnees_pei_sdis76.3558 | 3558 | 76655 | 76-655-000-0-0034 |  | 34 | SAINT-VALERY-EN-CAUX |  | non | Rue du Bourgtheroulde | Face au Terrain de Moto Cross | 112 | PI |  |  |  | non |  |  | non | oui |  |  | 535691 | 6973872 | 5 | OUEST
export_donnees_pei_sdis76.3505 | 3505 | 76651 | 76-651-000-0-0007 |  | 7 | SAINT-SYLVAIN |  | non | Allée de École | Face Mairie | 112 | PI | 2020-06-08 | 4.8 | 60 | non |  |  | non | oui |  |  | 532464 | 6974291 | 5 | OUEST
export_donnees_pei_sdis76.18751 | 18751 | 76481 | 76-481-000-0-0089 |  | 89 | OCTEVILLE-SUR-MER |  | non | Chemin du fond des vallées au n°13 |  | 112 | PI |  | 5.6 |  | non |  |  | non | oui |  |  | 490983 | 6941387 | 50 | OUEST
export_donnees_pei_sdis76.1583 | 1583 | 76272 | 76-272-000-0-0002 |  | 2 | FONTAINE-LE-DUN |  | non | Cavée Legendre | Sucrerie Haut | 112 | PI |  |  |  | non |  |  | non | non | 2019-08-24 |  | 544293 | 6970264 | 50 | OUEST
export_donnees_pei_sdis76.10837 | 10837 | 76384 | 76-384-000-0-0002 |  | 2 | LILLEBONNE |  | non | Route des Herbages | derrière l'établissement GCA Stockage et l'entreprise de container UBC | 111 | PI |  | 4.6 | 44 | non |  |  | non | oui |  |  | 520816 | 6935467 | 50 | OUEST
export_donnees_pei_sdis76.10484 | 10484 | 76351 | 76-351-000-1-0008 |  | PRIVE | LE-HAVRE |  | oui |  |  | 999 | -- |  |  |  | non |  |  | non | oui |  |  | 491710 | 6937588 | 50 | OUEST
export_donnees_pei_sdis76.772 | 772 | 76190 | 76-190-000-0-0005 |  | 5 | CRASVILLE-LA-ROCQUEFORT |  | non | Rue de l'Eglise au n°5 | angle Rue Fred Money | 112 | PI |  |  |  | non |  |  | non | oui |  |  | 547179 | 6969488 | 5 | OUEST
export_donnees_pei_sdis76.773 | 773 | 76190 | 76-190-000-0-0006 |  | 6 | CRASVILLE-LA-ROCQUEFORT |  | non | Rue de La motte Féodale | angle Rue Louis de Montfort, face à la rue de l'église | 112 | PI |  |  |  | non |  |  | non | oui |  |  | 546876 | 6969370 | 5 | OUEST
export_donnees_pei_sdis76.9381 | 9381 | 76351 | 76-351-000-0-0342 |  | 342 | LE-HAVRE |  | non | ANGLE SUD/OUEST DU BATIMENT |  | 129 | BI |  |  |  | non |  |  | non | oui |  |  | 491347 | 6937410 | 50 | OUEST
export_donnees_pei_sdis76.10900 | 10900 | 76384 | 76-384-000-0-0067 |  | 67 | LILLEBONNE |  | non | Rue de la Libération | face à la garderie | 113 | PI |  | 5.8 | 150 | non |  |  | non | oui |  |  | 522183 | 6938994 | 50 | OUEST
export_donnees_pei_sdis76.15682 | 15682 | 76592 | 76-592-000-0-0130 |  | 130 | SAINT-JEAN-DE-FOLLEVILLE |  | non |  |  | 113 | PI |  |  |  | non |  |  | non | oui |  |  | 519666 | 6935760 | 50 | OUEST
export_donnees_pei_sdis76.19234 | 19234 | 76289 | 76-289-289-0-0028 |  | 28 | SAINT-MARTIN-DE-L-IF | FREVILLE | non | route de barentin | pole santé | 112 | PI | 2020-07-17 | 3 | 60 | non |  |  | non | oui |  |  | 543353 | 6943054 | 3 | OUEST
export_donnees_pei_sdis76.10227 | 10227 | 76351 | 76-351-000-0-3062 |  | 3062 | LE-HAVRE |  | non | Rue Maurice Ravel angle Eugène Sue |  | 122 | BI |  | 2.9 | 74 | non |  |  | non | oui |  |  | 491765 | 6939115 | 2 | OUEST
export_donnees_pei_sdis76.1585 | 1585 | 76272 | 76-272-000-0-0004 |  | 4 | FONTAINE-LE-DUN |  | non | Face à la Salle Polyvalente | Accès par la rue Louis Pasteur | 112 | PI |  |  |  | non |  |  | non | oui |  |  | 545206 | 6970186 | 5 | OUEST
export_donnees_pei_sdis76.16549 | 16549 | 76660 | 76-660-000-0-0547 |  | 547 | SANDOUVILLE |  | non |  |  | 999 | -- |  |  |  | non |  |  | non | oui |  |  | 505251 | 6933849 | 2 | OUEST
export_donnees_pei_sdis76.10191 | 10191 | 76351 | 76-351-000-0-3024 |  | 3024 | LE-HAVRE |  | non | Rue Georges Allain angle allée Charles Victoire |  | 123 | BI |  | 3.2 | 180 | non |  |  | non | oui |  |  | 491624 | 6940224 | 2 | OUEST
export_donnees_pei_sdis76.6176 | 6176 | 76164 | 76-164-164-0-0022 |  | 22 | RIVES-EN-SEINE | CAUDEBEC-EN-CAUX | non | 11 rue de la forêt |  | 122 | BI | 2020-05-19 | 4.5 | 80 | non |  |  | non | oui |  |  | 536486 | 6938589 | 50 | OUEST
export_donnees_pei_sdis76.1596 | 1596 | 76272 | 76-272-000-0-0017 |  | 17 | FONTAINE-LE-DUN |  | non | Croisement du chemin blanc | A côté du n°13 près du château d'eau | 112 | PI |  |  |  | non |  |  | non | oui |  |  | 544341 | 6969744 | 5 | OUEST
export_donnees_pei_sdis76.2726 | 2726 | 76504 | 76-504-000-0-0003 |  | 3 | PLEINE-SEVE |  | non | Rue Ouessant | Entrée de Pleine-Sève | 111 | PI |  | 4 | 24 | non |  |  | non | non | 2018-08-20 |  | 538228 | 6971044 | 50 | OUEST
export_donnees_pei_sdis76.2724 | 2724 | 76504 | 76-504-000-0-0001 |  | 1 | PLEINE-SEVE |  | non | Rue d'Ouessan | Face à la route du Moret | 111 | PI |  | 6 | 28 | non |  |  | non | oui |  |  | 538524 | 6971049 | 50 | OUEST
export_donnees_pei_sdis76.3443 | 3443 | 76642 | 76-642-000-0-0003 |  | 3 | SAINT-PIERRE-LE-VIGER |  | non | Route de Luneray | Entrée coopérative | 112 | PI |  |  |  | non |  |  | non | oui |  |  | 545382 | 6971938 | 50 | OUEST
export_donnees_pei_sdis76.16598 | 16598 | 76660 | 76-660-000-1-0039 |  | PRIVE | SANDOUVILLE |  | oui |  |  | 999 | -- |  |  |  | non |  |  | non | oui |  |  | 505180 | 6934692 | 50 | OUEST
export_donnees_pei_sdis76.17454 | 17454 | 76719 | 76-719-000-0-0001 |  | 1 | VALMONT |  | non | Lotissement les Sablières |  | 112 | PI |  | 8 | 92 | non |  |  | non | oui |  |  | 521403 | 6963280 | 50 | OUEST
export_donnees_pei_sdis76.6196 | 6196 | 76164 | 76-164-659-0-0008 |  | 8 | RIVES-EN-SEINE | SAINT-WANDRILLE-RANCON | non | RUE DE L'OISEAU BLEU | FACE AU No 38 - RD22 | 112 | PI | 2020-06-25 | 4 | 45 | non |  |  | non | oui |  |  | 537851 | 6938680 | 50 | OUEST
export_donnees_pei_sdis76.5909 | 5909 | 76144 | 76-144-000-0-0001 |  | 1 | BRETTEVILLE-SAINT-LAURENT |  | non | ROUTE DE L'EGLISE | FACE ENTREE DU CHÂTEAU | 122 | BI | 2019-11-04 | 4 | 60 | non |  |  | non | oui |  |  | 546949 | 6964587 | 50 | OUEST
export_donnees_pei_sdis76.16312 | 16312 | 76647 | 76-647-000-0-0008 | PROMAT | 8 | SAINT-ROMAIN-DE-COLBOSC |  | non | Rue Raymond Quenau au n°93 | angle allée Guy de Maupassant | 112 | PI |  | 4.8 | 80 | non |  |  | non | oui |  |  | 509129 | 6938748 | 5 | OUEST
export_donnees_pei_sdis76.16315 | 16315 | 76647 | 76-647-000-0-0011 | PROMAT | 11 | SAINT-ROMAIN-DE-COLBOSC |  | non | Avenue Maréchal de Lattre de Tassigny au n°1675 | D6015 - anciennement BI | 111 | PI |  | 4.1 | 34 | non |  |  | non | oui |  |  | 509014 | 6940495 | 50 | OUEST
export_donnees_pei_sdis76.16318 | 16318 | 76647 | 76-647-000-0-0015 | PROMAT | 15 | SAINT-ROMAIN-DE-COLBOSC |  | non | Rue des Jonquilles au n°21 | au rond point | 111 | PI |  | 3.8 | 26 | non |  |  | non | non | 2020-09-14 |  | 508376 | 6940593 | 5 | OUEST
export_donnees_pei_sdis76.10226 | 10226 | 76351 | 76-351-000-0-3061 |  | 3061 | LE-HAVRE |  | non | Rue Eugène Sue angle rue Fontaine la Mallet |  | 122 | BI |  | 2.8 | 80 | non |  |  | non | oui |  |  | 491634 | 6939128 | 2 | OUEST
export_donnees_pei_sdis76.5918 | 5918 | 76144 | 76-144-000-0-0010 |  | 10 | BRETTEVILLE-SAINT-LAURENT |  | non | 4 ROUTE DE LA HALIERE |  | 121 | BI | 2019-11-04 | 4 | 46 | non |  |  | non | oui |  |  | 546357 | 6964784 | 5 | OUEST
export_donnees_pei_sdis76.15853 | 15853 | 76600 | 76-600-000-0-0002 | ALERTE'INCENDIE | 2 | SAINT-LEONARD |  | non | Rue Léon Cauvin | angle rue du 11 Novembre 1918 | 111 | PI | 2020-09-14 | 5.8 | 38 | non |  |  | non | oui |  |  | 509402 | 6963833 | 5 | OUEST
export_donnees_pei_sdis76.16324 | 16324 | 76647 | 76-647-000-0-0021 | PROMAT | 21 | SAINT-ROMAIN-DE-COLBOSC |  | non | Route d'Oudalle au n°755 | angle Vieille Route | 123 | BI |  | 4.8 | 180 | non |  |  | non | oui |  |  | 508176 | 6939192 | 50 | OUEST
export_donnees_pei_sdis76.16331 | 16331 | 76647 | 76-647-000-0-0028 | PROMAT | 28 | SAINT-ROMAIN-DE-COLBOSC |  | non | Avenue du Général de Gaulle | angle rue du Maillon - face à la station essence | 113 | PI |  | 5 | 140 | non |  |  | non | oui |  |  | 509182 | 6939367 | 5 | OUEST
export_donnees_pei_sdis76.5916 | 5916 | 76144 | 76-144-000-0-0008 |  | 8 | BRETTEVILLE-SAINT-LAURENT |  | non | ROUTE DES MARONNIERS | ANGLE ROUTE DE L'EGLISE | 122 | BI | 2019-11-04 | 4 | 60 | non |  |  | non | oui |  |  | 547127 | 6964549 | 5 | OUEST
export_donnees_pei_sdis76.16337 | 16337 | 76647 | 76-647-000-0-0036 | PROMAT | 36 | SAINT-ROMAIN-DE-COLBOSC |  | non | Route de la Cerlangue | D39 - à proximité de CAHN | 112 | PI |  | 4.2 | 74 | non |  |  | non | oui |  |  | 510413 | 6938358 | 50 | OUEST
export_donnees_pei_sdis76.16343 | 16343 | 76647 | 76-647-000-0-0043 | PROMAT | 43 | SAINT-ROMAIN-DE-COLBOSC |  | non | Parc Eco Normandie | à côté de Personnal Film | 113 | PI |  | 0 |  | non |  |  | non | non | 2020-09-14 |  | 507982 | 6938670 | 50 | OUEST
export_donnees_pei_sdis76.16344 | 16344 | 76647 | 76-647-000-0-0044 | PROMAT | 44 | SAINT-ROMAIN-DE-COLBOSC |  | non | Parc Eco Normandie | SUD | 113 | PI |  | 4.2 | 180 | non |  |  | non | oui |  |  | 508017 | 6938545 | 50 | OUEST
export_donnees_pei_sdis76.16351 | 16351 | 76647 | 76-647-000-0-0053 | PROMAT | 53 | SAINT-ROMAIN-DE-COLBOSC |  | non | Déchetterie Caux Estuaire | devant entrée | 112 | PI |  | 4.3 | 83 | non |  |  | non | oui |  |  | 509263 | 6940292 | 5 | OUEST
export_donnees_pei_sdis76.18474 | 18474 | 76144 | 76-144-000-1-00P2 |  | P2 | BRETTEVILLE-SAINT-LAURENT |  | oui | route de la hallière |  | 494 | CI |  |  |  | non |  |  | non | oui |  |  | 545602 | 6965182 | 50 | OUEST
export_donnees_pei_sdis76.18475 | 18475 | 76144 | 76-144-000-1-00P1 |  | P1 | BRETTEVILLE-SAINT-LAURENT |  | oui | rue de l'église |  | 494 | CI |  |  |  | non |  |  | non | oui |  |  | 546470 | 6964925 | 50 | OUEST
export_donnees_pei_sdis76.5912 | 5912 | 76144 | 76-144-000-0-0004 |  | 4 | BRETTEVILLE-SAINT-LAURENT |  | non | ROUTE DE LA HALLIERE |  | 121 | BI | 2019-11-04 | 4.9 | 42 | non |  |  | non | oui |  |  | 545640 | 6965086 | 50 | OUEST
export_donnees_pei_sdis76.5913 | 5913 | 76144 | 76-144-000-0-0005 |  | 5 | BRETTEVILLE-SAINT-LAURENT |  | non | ROUTE DE L'EGLISE |  | 121 | BI | 2019-11-04 | 4 | 46 | non |  |  | non | oui |  |  | 546537 | 6964820 | 50 | OUEST
export_donnees_pei_sdis76.5914 | 5914 | 76144 | 76-144-000-0-0006 |  | 6 | BRETTEVILLE-SAINT-LAURENT |  | non | RUE SOMBRE |  | 122 | BI | 2019-11-04 | 4 | 60 | non |  |  | non | oui |  |  | 547130 | 6964410 | 50 | OUEST
export_donnees_pei_sdis76.6128 | 6128 | 76158 | 76-158-000-0-0007 |  | 7 | CANVILLE-LES-DEUX-EGLISES |  | non | CD 107 | ANGLE C 4 : ANGLE DE LA ROUTE DE SAINT LAURENT ET ROUTE DE BRAMETOT | 129 | BI |  |  |  | non |  |  | non | oui |  |  | 544506 | 6965593 | 5 | OUEST
export_donnees_pei_sdis76.6129 | 6129 | 76158 | 76-158-000-0-0008 |  | 8 | CANVILLE-LES-DEUX-EGLISES |  | non | CD 107 | A LA HAUTEUR DU 39 ROUTE DE SAINT LAURENT | 129 | BI |  |  |  | non |  |  | non | oui |  |  | 544742 | 6965443 | 5 | OUEST
export_donnees_pei_sdis76.6130 | 6130 | 76158 | 76-158-000-0-0009 |  | 9 | CANVILLE-LES-DEUX-EGLISES |  | non | ROUTE DU SUCRE | PARKING SALLE POLYVALENTE | 423 | CI |  |  |  | non | 120 | 1 | non | oui |  |  | 544437 | 6965696 | 5 | OUEST
export_donnees_pei_sdis76.19354 | 19354 | 76169 | 76-169-000-1-0022 | NORMANDIE INCENDIE | 22 | LA-CERLANGUE |  | oui | LE CLOS DES CORBEILLERS | ROUTE DE TANCARVILLE / RUE DES CORBEILLERS | 112 | PI | 2019-03-11 | 7 | 112 | non |  |  | non | oui |  |  | 512638 | 6937156 | 50 | OUEST
export_donnees_pei_sdis76.15704 | 15704 | 76592 | 76-592-000-1-0021 |  | P21 | SAINT-JEAN-DE-FOLLEVILLE |  | oui | QUAI DE RADICATEL | KATOEN NATIE | 999 | -- |  |  |  | non |  |  | non | oui |  |  | 517642 | 6935056 | 50 | OUEST
export_donnees_pei_sdis76.19257 | 19257 | 76384 | 76-384-000-0-0130 | SAUR | 130 | LILLEBONNE |  | non | ZAC DES COMPAS | Devant CGA Logistics | 113 | PI | 2020-10-10 | 3.3 | 220 | non |  |  | non | oui |  |  | 521653 | 6935919 | 50 | OUEST
export_donnees_pei_sdis76.16094 | 16094 | 76627 | 76-627-000-0-0005 |  | 5 | SAINT-NICOLAS-DE-LA-TAILLE |  | non | Rue du Petit Val | pres du lotissement Clos des Marronniers | 312 | PA |  | 0 |  | non | 90 |  | non | oui |  |  | 516745 | 6937379 | 5 | OUEST
export_donnees_pei_sdis76.10951 | 10951 | 76384 | 76-384-000-0-0118 |  | 118 | LILLEBONNE |  | non | Parc d'activité du Manoir | face à l'établissement Hisa ingenerie | 112 | PI |  | 7 | 119 | non |  |  | non | oui |  |  | 521522 | 6937112 | 50 | OUEST
export_donnees_pei_sdis76.10860 | 10860 | 76384 | 76-384-000-0-0025 |  | 25 | LILLEBONNE |  | non | Rue de la République | face au TER 23 | 113 | PI |  | 7.2 | 150 | non |  |  | non | oui |  |  | 521543 | 6936646 | 50 | OUEST
export_donnees_pei_sdis76.16355 | 16355 | 76647 | 76-647-000-1-0057 | PROMAT | 57 | SAINT-ROMAIN-DE-COLBOSC |  | oui | AVENUE MARECHAL DE LATTRE DE TASSIGNY | HYPER U | 433 | CI |  | 0 |  | non | 240 |  | non | oui |  |  | 507983 | 6939905 | 5 | OUEST
export_donnees_pei_sdis76.12351 | 12351 | 76476 | 76-476-476-0-0001 | PROMAT | 1 | PORT-JEROME-SUR-SEINE | NOTRE-DAME-DE-GRAVENCHON | non | AVENUR PASTEUR | ANGLE AVENUE AMIRAL GRASSET - Hôtel-Restaurant | 113 | PI |  | 5.2 | 202 | non |  |  | non | oui |  |  | 523182 | 6935366 | 50 | OUEST
export_donnees_pei_sdis76.12381 | 12381 | 76476 | 76-476-476-0-0034 |  | 34 | PORT-JEROME-SUR-SEINE | NOTRE-DAME-DE-GRAVENCHON | non | Rue Dumont d'Urville | angle rue Pierre Corneille | 112 | PI |  | 5.2 | 106 | non |  |  | non | oui |  |  | 523564 | 6935100 | 50 | OUEST
export_donnees_pei_sdis76.12382 | 12382 | 76476 | 76-476-476-0-0036 |  | 36 | PORT-JEROME-SUR-SEINE | NOTRE-DAME-DE-GRAVENCHON | non | Rue Jules Guesde | immeuble Belle île | 111 | PI |  | 0 |  | non |  |  | non | non | 2020-09-14 |  | 523585 | 6934999 | 50 | OUEST
export_donnees_pei_sdis76.15679 | 15679 | 76592 | 76-592-000-0-0008 |  | 8 | SAINT-JEAN-DE-FOLLEVILLE |  | non | Rue des Sources au n°101 |  | 999 | -- |  | 0 |  | non |  |  | non | oui |  |  | 518944 | 6937122 | 50 | OUEST
export_donnees_pei_sdis76.15680 | 15680 | 76592 | 76-592-000-0-0009 |  | 9 | SAINT-JEAN-DE-FOLLEVILLE |  | non | Rue des Sources au n°30 |  | 999 | -- |  | 0 |  | non |  |  | non | oui |  |  | 519281 | 6937094 | 50 | OUEST
export_donnees_pei_sdis76.2550 | 2550 | 76467 | 76-467-000-0-0005 |  | 5 | NEVILLE |  | non | Rue du Château | Cité EDF Champtié | 111 | PI | 2019-07-08 |  |  | non |  |  | non | oui |  |  | 535233 | 6971716 | 5 | OUEST
export_donnees_pei_sdis76.17059 | 17059 | 76684 | 76-684-000-0-0004 |  | 4 | TANCARVILLE |  | non | Impasse des Primevères |  | 112 | PI |  | 5.9 | 99 | non |  |  | non | oui |  |  | 515438 | 6935143 | 50 | OUEST
export_donnees_pei_sdis76.17060 | 17060 | 76684 | 76-684-000-0-0005 |  | 5 | TANCARVILLE |  | non | Chemin de la Forêt |  | 112 | PI |  | 5.2 | 60 | non |  |  | non | oui |  |  | 515168 | 6934686 | 50 | OUEST
export_donnees_pei_sdis76.5078 | 5078 | 76082 | 76-082-000-0-0001 |  | 1 | BERNIERES |  | non | Lotissement le Pré Fleury | angle rue de l'église | 112 | PI |  | 4.5 | 90 | non |  |  | non | oui |  |  | 517570 | 6949658 | 5 | OUEST
export_donnees_pei_sdis76.19246 | 19246 | 76646 | 76-646-000-0-0011 | mairie | 11 | SAINT-RIQUIER-ES-PLAINS |  | non | 188 rue de la corderie |  | 111 | PI | 2020-07-17 | 3.4 | 29 | non |  |  | non | oui |  |  | 531825 | 6970617 | 5 | OUEST
export_donnees_pei_sdis76.6345 | 6345 | 76169 | 76-169-000-0-0005 |  | 5 | LA-CERLANGUE |  | non | Route de Tancarville | face rue du Val au Pec D39 | 112 | PI |  | 5.4 |  | non |  |  | non | oui |  |  | 513651 | 6936232 | 50 | OUEST
export_donnees_pei_sdis76.6348 | 6348 | 76169 | 76-169-000-0-0008 |  | 8 | LA-CERLANGUE |  | non | Rue de la Mare des Chaudières |  | 112 | PI |  | 5.3 |  | non |  |  | non | oui |  |  | 512387 | 6936894 | 50 | OUEST
export_donnees_pei_sdis76.6344 | 6344 | 76169 | 76-169-000-0-0004 |  | 4 | LA-CERLANGUE |  | non | Route de Tancarville | angle rue du Bocquetal - La Forge D39 | 122 | BI |  | 6.2 |  | non |  |  | non | oui |  |  | 513273 | 6936414 | 50 | OUEST
export_donnees_pei_sdis76.15803 | 15803 | 76597 | 76-597-000-0-0010 | VEOLIA | 10 | SAINT-LAURENT-EN-CAUX |  | non | D149 | DANS ZONE D'ACTIVITEE DE SAINT LAURENT EN CAUX | 119 | PI | 2020-08-05 | 2.5 | 78 | non |  |  | non | oui |  |  | 547752 | 6963463 | 5 | OUEST
export_donnees_pei_sdis76.6349 | 6349 | 76169 | 76-169-000-0-0009 |  | 9 | LA-CERLANGUE |  | non | Route de Saint Romain | face au n°158 | 112 | PI |  | 4.8 |  | non |  |  | non | oui |  |  | 512259 | 6937454 | 50 | OUEST
export_donnees_pei_sdis76.10263 | 10263 | 76351 | 76-351-000-0-3101 |  | 3101 | LE-HAVRE |  | non | Rue des Martyrs angle rue Daubrée (face au stade) |  | 123 | BI |  | 2.9 | 173 | non |  |  | non | oui |  |  | 490788 | 6938674 | 50 | OUEST
export_donnees_pei_sdis76.6352 | 6352 | 76169 | 76-169-000-0-0012 |  | 12 | LA-CERLANGUE |  | non | Rue St Jean des Essarts | angle rue des bois des Guillebourdières | 112 | PI |  | 5.7 |  | non |  |  | non | oui |  |  | 513100 | 6937378 | 50 | OUEST
export_donnees_pei_sdis76.6347 | 6347 | 76169 | 76-169-000-0-0007 |  | 7 | LA-CERLANGUE |  | non | Lotissement Clos des Chaudières |  | 112 | PI |  | 5.1 |  | non |  |  | non | oui |  |  | 512434 | 6937012 | 50 | OUEST
export_donnees_pei_sdis76.10841 | 10841 | 76384 | 76-384-000-0-0006 |  | 6 | LILLEBONNE |  | non | Route des Herbages | derrière l'établissement BENP 200 m avant le 2ième rond point | 111 | PI |  | 6.9 | 39 | non |  |  | non | oui |  |  | 519930 | 6935821 | 50 | OUEST
export_donnees_pei_sdis76.3543 | 3543 | 76655 | 76-655-000-0-0018 |  | 18 | SAINT-VALERY-EN-CAUX |  | non | Rue du hammeau d'Etennemare | Face impasse des Doris | 112 | PI |  |  |  | non |  |  | non | oui |  |  | 534697 | 6975536 | 5 | OUEST
export_donnees_pei_sdis76.3585 | 3585 | 76655 | 76-655-000-0-0061 |  | 61 | SAINT-VALERY-EN-CAUX |  | non | Résidence les goélands | Impasse des pétrels | 112 | PI |  |  |  | non |  |  | non | oui |  |  | 534713 | 6976452 | 5 | OUEST
export_donnees_pei_sdis76.16353 | 16353 | 76647 | 76-647-000-0-0055 | NORMANDIE INCENDIE | 55 | SAINT-ROMAIN-DE-COLBOSC |  | non | Face à Mr Bricolage | accès par la Route du Château | 112 | PI |  | 3.5 | 85 | non |  |  | non | oui |  |  | 507601 | 6939800 | 50 | OUEST
export_donnees_pei_sdis76.10842 | 10842 | 76384 | 76-384-000-0-0007 |  | 7 | LILLEBONNE |  | non | Route des Herbages | derrière l'établissemt TFN avnt le 2ième rond point | 111 | PI |  | 6.5 | 34 | non |  |  | non | oui |  |  | 519756 | 6935900 | 50 | OUEST
export_donnees_pei_sdis76.10843 | 10843 | 76384 | 76-384-000-0-0008 |  | 8 | LILLEBONNE |  | non | Face à la centrale de béton | derrière l'établissement Exxon Mobil SAS | 112 | PI |  | 6.9 | 69 | non |  |  | non | oui |  |  | 520500 | 6935810 | 50 | OUEST
export_donnees_pei_sdis76.10844 | 10844 | 76384 | 76-384-000-0-0009 |  | 9 | LILLEBONNE |  | non | Après à la centrale de béton | derrière l'établissement Exxon Mobil SAS | 112 | PI |  | 6.8 | 69 | non |  |  | non | oui |  |  | 520534 | 6936024 | 50 | OUEST
export_donnees_pei_sdis76.10838 | 10838 | 76384 | 76-384-000-0-0003 |  | 3 | LILLEBONNE |  | non | Route des Herbages | derrière l'établissement Karl Schmidt 100 M avant le 1er rond point | 111 | PI |  | 8 |  | non |  |  | non | oui |  | 2020-08-25 | 520520 | 6935563 | 50 | OUEST
export_donnees_pei_sdis76.10848 | 10848 | 76384 | 76-384-000-0-0013 |  | 13 | LILLEBONNE |  | non | Parc des Herbages | angle de la Societé Sella Delysle direction De Rijke | 111 | PI |  | 6.9 | 48 | non |  |  | non | oui |  |  | 520421 | 6935346 | 50 | OUEST
export_donnees_pei_sdis76.10849 | 10849 | 76384 | 76-384-000-0-0014 |  | 14 | LILLEBONNE |  | non | Parc des Herbages | face à l'établissement De Rijke | 111 | PI |  | 7 | 40 | non |  |  | non | oui |  |  | 520383 | 6935136 | 50 | OUEST
export_donnees_pei_sdis76.3555 | 3555 | 76655 | 76-655-000-0-0031 |  | 31 | SAINT-VALERY-EN-CAUX |  | non | Rue du Bourgtheroulde | Face au n° 54 HS LE 23/06/11 | 122 | BI |  |  |  | non |  |  | non | oui |  |  | 535379 | 6975127 | 5 | OUEST
export_donnees_pei_sdis76.10851 | 10851 | 76384 | 76-384-000-0-0016 |  | 16 | LILLEBONNE |  | non | Zone d'activité de la Darse | face à l'établissement TMTI 100 après le rond point direction le radar de radicatel | 111 | PI |  | 6.2 | 33 | non |  |  | non | oui |  |  | 521179 | 6934585 | 50 | OUEST
export_donnees_pei_sdis76.10852 | 10852 | 76384 | 76-384-000-0-0017 |  | 17 | LILLEBONNE |  | non | Zone d'activité de la Darse | face à l'établissement Sotumec | 111 | PI |  | 6.5 | 35 | non |  |  | non | oui |  |  | 520677 | 6934545 | 50 | OUEST
export_donnees_pei_sdis76.10853 | 10853 | 76384 | 76-384-000-0-0018 |  | 18 | LILLEBONNE |  | non | Zone d'activité de la Darse | face à l'établissement Loxam | 111 | PI |  | 6.5 | 36 | non |  |  | non | oui |  |  | 520357 | 6934594 | 50 | OUEST
export_donnees_pei_sdis76.10854 | 10854 | 76384 | 76-384-000-0-0019 |  | 19 | LILLEBONNE |  | non | Zone d'activité de la Darse | face à l'établissemen Forclum TMT INDUSTRIE | 111 | PI |  | 6.4 | 34 | non |  |  | non | oui |  |  | 520887 | 6934556 | 50 | OUEST
export_donnees_pei_sdis76.10856 | 10856 | 76384 | 76-384-000-0-0021 |  | 21 | LILLEBONNE |  | non | Zone artisanale du Mesnil | dans le milieu face à l'établissement SMST | 113 | PI |  | 7 | 120 | non |  |  | non | oui |  |  | 521730 | 6936314 | 50 | OUEST
export_donnees_pei_sdis76.10970 | 10970 | 76384 | 76-384-000-0-0140 |  | 140 | LILLEBONNE |  | non | Air Liquides Hydrogène | Parc des Herbages | 112 | PI |  | 6.5 | 68 | non |  |  | non | oui |  |  | 520476 | 6936116 | 50 | OUEST
export_donnees_pei_sdis76.3593 | 3593 | 76655 | 76-655-000-0-0071 |  | 71 | SAINT-VALERY-EN-CAUX |  | non | Rue Saint Léger | n° 132 Bis | 121 | BI |  |  |  | non |  |  | non | oui |  |  | 534880 | 6976741 | 50 | OUEST
export_donnees_pei_sdis76.12352 | 12352 | 76476 | 76-476-476-0-0002 |  | 2 | PORT-JEROME-SUR-SEINE | NOTRE-DAME-DE-GRAVENCHON | non | Avenue Amiral Grasset au n°25 |  | 111 | PI |  | 2.8 | 52 | non |  |  | non | oui |  |  | 523285 | 6935570 | 50 | OUEST
export_donnees_pei_sdis76.12356 | 12356 | 76476 | 76-476-476-0-0006 |  | 6 | PORT-JEROME-SUR-SEINE | NOTRE-DAME-DE-GRAVENCHON | non | Rue Serge Scheer au n°8 |  | 111 | PI |  | 2.3 | 23 | non |  |  | non | non | 2020-09-14 |  | 523591 | 6935789 | 50 | OUEST
export_donnees_pei_sdis76.12357 | 12357 | 76476 | 76-476-476-0-0007 |  | 7 | PORT-JEROME-SUR-SEINE | NOTRE-DAME-DE-GRAVENCHON | non | Avenue Amiral Grasset au n°52 |  | 111 | PI |  | 2.2 | 54 | non |  |  | non | oui |  |  | 523680 | 6935687 | 50 | OUEST
export_donnees_pei_sdis76.12358 | 12358 | 76476 | 76-476-476-0-0008 |  | 8 | PORT-JEROME-SUR-SEINE | NOTRE-DAME-DE-GRAVENCHON | non | Rue des Tilleuls au n°1 |  | 112 | PI |  | 3 | 66 | non |  |  | non | oui |  |  | 523737 | 6935804 | 50 | OUEST
export_donnees_pei_sdis76.12359 | 12359 | 76476 | 76-476-476-0-0009 |  | 9 | PORT-JEROME-SUR-SEINE | NOTRE-DAME-DE-GRAVENCHON | non | Rue de la Pommeraie au n°2 |  | 112 | PI |  | 1.8 | 92 | non |  |  | non | oui |  |  | 523769 | 6935881 | 50 | OUEST
export_donnees_pei_sdis76.12361 | 12361 | 76476 | 76-476-476-0-0011 |  | 11 | PORT-JEROME-SUR-SEINE | NOTRE-DAME-DE-GRAVENCHON | non | Rue Alexandre André au n°32 |  | 112 | PI |  | 3.5 | 81 | non |  |  | non | oui |  |  | 523520 | 6935621 | 50 | OUEST
export_donnees_pei_sdis76.12362 | 12362 | 76476 | 76-476-476-0-0012 |  | 12 | PORT-JEROME-SUR-SEINE | NOTRE-DAME-DE-GRAVENCHON | non | Rue Pasteur au n°7 |  | 112 | PI |  | 5 | 97 | non |  |  | non | oui |  |  | 523318 | 6935360 | 50 | OUEST
export_donnees_pei_sdis76.12363 | 12363 | 76476 | 76-476-476-0-0013 |  | 13 | PORT-JEROME-SUR-SEINE | NOTRE-DAME-DE-GRAVENCHON | non | Rue Pierre Curie au n°2 |  | 112 | PI |  | 5.5 | 76 | non |  |  | non | oui |  |  | 523225 | 6935303 | 50 | OUEST
export_donnees_pei_sdis76.7656 | 7656 | 76270 | 76-270-000-0-0020 |  | 20 | FONTAINE-LA-MALLET |  | non | RUE GUSTAVE FLAUBERT | RUE RAIMOND LECOURT | 122 | BI |  | 2 | 82 | non | 0 |  | non | oui |  |  | 492611 | 6940894 | 2 | OUEST
export_donnees_pei_sdis76.12365 | 12365 | 76476 | 76-476-476-0-0015 |  | 15 | PORT-JEROME-SUR-SEINE | NOTRE-DAME-DE-GRAVENCHON | non | Avenue Pasteur | angle avenue Gassouin | 112 | PI |  | 4.8 | 105 | non |  |  | non | oui |  |  | 523439 | 6935369 | 50 | OUEST
export_donnees_pei_sdis76.12366 | 12366 | 76476 | 76-476-476-0-0016 |  | 16 | PORT-JEROME-SUR-SEINE | NOTRE-DAME-DE-GRAVENCHON | non | Place de Normandie |  | 113 | PI |  | 4.2 | 171 | non |  |  | non | oui |  |  | 523538 | 6935475 | 50 | OUEST
export_donnees_pei_sdis76.12367 | 12367 | 76476 | 76-476-476-0-0017 |  | 17 | PORT-JEROME-SUR-SEINE | NOTRE-DAME-DE-GRAVENCHON | non | Avenue Général Gassouin au n°19 |  | 113 | PI |  | 3.2 | 163 | non |  |  | non | oui |  |  | 523614 | 6935584 | 50 | OUEST
export_donnees_pei_sdis76.12372 | 12372 | 76476 | 76-476-476-0-0023 |  | 23 | PORT-JEROME-SUR-SEINE | NOTRE-DAME-DE-GRAVENCHON | non | Rue Jacques Cartier au n°12 |  | 112 | PI |  | 4.6 | 62 | non |  |  | non | oui |  |  | 523768 | 6935431 | 50 | OUEST
export_donnees_pei_sdis76.12373 | 12373 | 76476 | 76-476-476-0-0024 |  | 24 | PORT-JEROME-SUR-SEINE | NOTRE-DAME-DE-GRAVENCHON | non | Avenue Guynemer au n°2 |  | 113 | PI |  | 4.6 | 144 | non |  |  | non | oui |  |  | 523719 | 6935369 | 50 | OUEST
export_donnees_pei_sdis76.12374 | 12374 | 76476 | 76-476-476-0-0025 |  | 25 | PORT-JEROME-SUR-SEINE | NOTRE-DAME-DE-GRAVENCHON | non | Rue Lavoisier au n°8 |  | 112 | PI |  | 5.2 | 62 | non |  |  | non | oui |  |  | 523395 | 6935200 | 50 | OUEST
export_donnees_pei_sdis76.12375 | 12375 | 76476 | 76-476-476-0-0026 |  | 26 | PORT-JEROME-SUR-SEINE | NOTRE-DAME-DE-GRAVENCHON | non | Rue Nicolas Poussin | angle rue Guillaume le Conquérant | 112 | PI |  | 5.2 | 98 | non |  |  | non | oui |  |  | 523513 | 6935175 | 50 | OUEST
export_donnees_pei_sdis76.11363 | 11363 | 76421 | 76-421-000-0-0004 |  | 4 | MELAMARE |  | non | Route de St Jean | D112, angle Route de St Romain, face établissement Telec Services | 113 | PI |  | 6 | 159 | non |  |  | non | oui |  |  | 513957 | 6942711 | 50 | OUEST
export_donnees_pei_sdis76.19291 | 19291 | 76447 | 76-447-000-1-0168 |  | 168 | MONTIVILLIERS |  | oui | HAMEAU DU MESNIL | FERME COLBOC | 324 | PA |  |  |  | non | 750 |  | non | oui |  |  | 499344 | 6942501 | 50 | OUEST
export_donnees_pei_sdis76.12376 | 12376 | 76476 | 76-476-476-0-0028 |  | 28 | PORT-JEROME-SUR-SEINE | NOTRE-DAME-DE-GRAVENCHON | non | Rue Maurice Fenaille | angle rue Lenhart | 111 | PI |  | 0 |  | non |  |  | non | non | 2020-09-14 |  | 523424 | 6935523 | 50 | OUEST
export_donnees_pei_sdis76.12378 | 12378 | 76476 | 76-476-476-0-0030 |  | 30 | PORT-JEROME-SUR-SEINE | NOTRE-DAME-DE-GRAVENCHON | non | Rue Gustave Flaubert | angle rue Henri de Régnier | 113 | PI |  | 4.9 | 134 | non |  |  | non | oui |  |  | 523688 | 6935229 | 50 | OUEST
export_donnees_pei_sdis76.12380 | 12380 | 76476 | 76-476-476-0-0033 |  | 33 | PORT-JEROME-SUR-SEINE | NOTRE-DAME-DE-GRAVENCHON | non | Rue de la République | angle rue Pierre Curie | 112 | PI |  | 5.9 | 66 | non |  |  | non | oui |  |  | 523329 | 6935161 | 50 | OUEST
export_donnees_pei_sdis76.12383 | 12383 | 76476 | 76-476-476-0-0037 |  | 37 | PORT-JEROME-SUR-SEINE | NOTRE-DAME-DE-GRAVENCHON | non | Rue Jules Guesde | Centre commercial n°1 | 112 | PI |  | 5.5 | 55 | non |  |  | non | oui |  |  | 523648 | 6935046 | 50 | OUEST
export_donnees_pei_sdis76.12386 | 12386 | 76476 | 76-476-476-0-0040 |  | 40 | PORT-JEROME-SUR-SEINE | NOTRE-DAME-DE-GRAVENCHON | non | Avenue Kennedy | angle avenue Général De Gaulle - au niveau du garage Lainé | 112 | PI |  | 6.8 | 57 | non |  |  | non | oui |  |  | 523504 | 6934873 | 50 | OUEST
export_donnees_pei_sdis76.12388 | 12388 | 76476 | 76-476-476-0-0045 |  | 45 | PORT-JEROME-SUR-SEINE | NOTRE-DAME-DE-GRAVENCHON | non | Square de Street | angle avenue Anatole France | 112 | PI |  | 5.7 | 62 | non |  |  | non | oui |  |  | 523780 | 6935127 | 50 | OUEST
export_donnees_pei_sdis76.10969 | 10969 | 76384 | 76-384-000-0-0139 |  | 139 | LILLEBONNE |  | non | Maison de l'Intercommunalité |  | 113 | PI |  | 6.5 | 150 | non |  |  | non | oui |  |  | 521767 | 6937470 | 50 | OUEST
export_donnees_pei_sdis76.15673 | 15673 | 76592 | 76-592-000-0-0002 |  | 2 | SAINT-JEAN-DE-FOLLEVILLE |  | non | côte de Radicatel au n°3163 | face rue des Sources - Hameau de Radicatel | 111 | PI |  | 0 |  | non |  |  | non | oui |  |  | 519929 | 6937042 | 50 | OUEST
export_donnees_pei_sdis76.3958 | 3958 | 76732 | 76-732-000-0-0001 |  | 1 | BUTOT-VENESVILLE |  | non | Rue de l'Eglise | Lotissement Nid de Geai | 413 | CI | 2019-05-24 |  |  | non | 120 |  | non | oui |  |  | 526270 | 6971086 | 5 | OUEST
export_donnees_pei_sdis76.15675 | 15675 | 76592 | 76-592-000-0-0004 |  | 4 | SAINT-JEAN-DE-FOLLEVILLE |  | non | Rue des Sources au n°40 | devant l'église de Radicatel | 111 | PI |  | 0 |  | non |  |  | non | oui |  |  | 518618 | 6937044 | 50 | OUEST
export_donnees_pei_sdis76.15678 | 15678 | 76592 | 76-592-000-0-0007 |  | 7 | SAINT-JEAN-DE-FOLLEVILLE |  | non | La Grand Route | D982 - au niveau de Radicatel au niveau de l'arret des bus - sens Lillebonne vers Le Havre | 329 | PA |  | 0 |  | non |  |  | non | oui |  |  | 519009 | 6936943 | 50 | OUEST
export_donnees_pei_sdis76.15681 | 15681 | 76592 | 76-592-000-0-0010 |  | 10 | SAINT-JEAN-DE-FOLLEVILLE |  | non | Rue des Sources au n°33 |  | 999 | -- |  | 0 |  | non |  |  | non | oui |  |  | 519580 | 6937084 | 50 | OUEST
export_donnees_pei_sdis76.15683 | 15683 | 76592 | 76-592-000-0-0131 |  | 131 | SAINT-JEAN-DE-FOLLEVILLE |  | non | Zone d'Activités des Herbages | à l'Ouest de l'établissement SODES-BENP au 2ième giratoire | 113 | PI |  | 3.7 |  | non |  |  | non | oui |  |  | 519566 | 6935442 | 50 | OUEST
export_donnees_pei_sdis76.17065 | 17065 | 76684 | 76-684-000-0-0011 |  | 11 | TANCARVILLE |  | non | Rue de l'école |  | 112 | PI |  | 4.7 | 86 | non |  |  | non | oui |  |  | 516229 | 6933996 | 50 | OUEST
export_donnees_pei_sdis76.17064 | 17064 | 76684 | 76-684-000-0-0010 |  | 10 | TANCARVILLE |  | non | Place du Bourg | devant le n°12 | 111 | PI |  | 2 | 80 | non |  |  | non | oui |  |  | 516378 | 6934803 | 50 | OUEST
export_donnees_pei_sdis76.17066 | 17066 | 76684 | 76-684-000-0-0012 |  | 12 | TANCARVILLE |  | non | Rue du Nais | face au restaurant l'écluse | 111 | PI |  | 2.5 | 30 | non |  |  | non | oui |  |  | 515900 | 6933632 | 50 | OUEST
export_donnees_pei_sdis76.17067 | 17067 | 76684 | 76-684-000-0-0013 |  | 13 | TANCARVILLE |  | non | Rue du Nais | angle route du Havre | 111 | PI |  | 3.8 | 25 | non |  |  | non | oui |  |  | 515791 | 6933631 | 50 | OUEST
export_donnees_pei_sdis76.17069 | 17069 | 76684 | 76-684-000-0-0015 |  | 15 | TANCARVILLE |  | non | Rue de la Seine | parking du château | 112 | PI |  | 4 | 140 | non |  |  | non | oui |  |  | 516285 | 6934666 | 50 | OUEST
export_donnees_pei_sdis76.10847 | 10847 | 76384 | 76-384-000-0-0012 |  | 12 | LILLEBONNE |  | non | Parc des Herbages | de l'entreprise SODI vers radicatel | 112 | PI |  | 7 | 76 | non |  |  | non | oui |  |  | 519880 | 6936646 | 50 | OUEST
export_donnees_pei_sdis76.12387 | 12387 | 76476 | 76-476-476-0-0042 |  | 42 | PORT-JEROME-SUR-SEINE | NOTRE-DAME-DE-GRAVENCHON | non | Avenue Kennedy | angle rue Henri Messager | 112 | PI |  | 5.5 | 98 | non |  |  | non | oui |  |  | 523676 | 6934848 | 50 | OUEST
export_donnees_pei_sdis76.12474 | 12474 | 76476 | 76-476-476-0-0135 |  | 135 | PORT-JEROME-SUR-SEINE | NOTRE-DAME-DE-GRAVENCHON | non | Avenue du Général De Gaulle | Halle à marchandises | 111 | PI |  | 5.9 | 53 | non |  |  | non | oui |  |  | 523311 | 6935010 | 50 | OUEST
export_donnees_pei_sdis76.12475 | 12475 | 76476 | 76-476-476-0-0136 |  | 136 | PORT-JEROME-SUR-SEINE | NOTRE-DAME-DE-GRAVENCHON | non | Avenue du Général De Gaulle | Poste d'aiguillage - avant | 113 | PI |  | 4.2 | 170 | non |  |  | non | oui |  |  | 523021 | 6935284 | 50 | OUEST
export_donnees_pei_sdis76.6358 | 6358 | 76169 | 76-169-000-0-0018 |  | 18 | LA-CERLANGUE |  | non | Rue du Four à Chaux | angle rue des pépinières | 112 | PI |  | 4.8 |  | non |  |  | non | oui |  |  | 512425 | 6937159 | 50 | OUEST
export_donnees_pei_sdis76.6359 | 6359 | 76169 | 76-169-000-0-0019 |  | 19 | LA-CERLANGUE |  | non | Rue des Pépinières |  | 111 | PI |  | 4.8 |  | non |  |  | non | oui |  |  | 512241 | 6937250 | 50 | OUEST
export_donnees_pei_sdis76.742 | 742 | 76176 | 76-176-000-0-0003 |  | 3 | CLASVILLE |  | non | Six Acres | Nouvelle Cité | 422 | CI | 2019-07-17 |  |  | non | 60 |  | non | oui |  |  | 528585 | 6968598 | 5 | OUEST
export_donnees_pei_sdis76.15126 | 15126 | 76563 | 76-563-000-0-0003 |  | 3 | SAINT-AUBIN-ROUTOT |  | non | D 6015 au n°7 |  | 111 | PI |  | 0 |  | non |  |  | non | oui |  |  | 505912 | 6939284 | 2 | OUEST
export_donnees_pei_sdis76.12813 | 12813 | 76489 | 76-489-000-0-0565 |  | 565 | OUDALLE |  | non | ZI OUDALLE DEVANT ELIDIS |  | 999 | -- |  |  |  | non |  |  | non | oui |  |  | 502764 | 6936146 | 2 | OUEST
export_donnees_pei_sdis76.7866 | 7866 | 76296 | 76-296-000-0-0010 |  | 10 | GAINNEVILLE |  | non | DANS PROPRIETE PRIVE AU PIED DES IMMEUBLES - FACE AU STADE |  | 112 | PI |  | 0 | 99 | non | 0 |  | non | oui |  |  | 502080 | 6938636 | 2 | OUEST
export_donnees_pei_sdis76.6532 | 6532 | 76198 | 76-198-000-0-0002 |  | 2 | CRIQUETOT-SUR-OUVILLE |  | non | 2488 RUE GRANDE | CARREFOUR DE LA FORGE | 129 | BI |  |  |  | non |  |  | non | oui |  |  | 544066 | 6955562 | 50 | OUEST
export_donnees_pei_sdis76.6550 | 6550 | 76203 | 76-203-000-0-0006 |  | 6 | CROIX-MARE |  | non | IMPASSE DU BOIS |  | 119 | PI |  |  |  | non |  |  | non | oui |  |  | 543062 | 6946872 | 50 | OUEST
export_donnees_pei_sdis76.6551 | 6551 | 76203 | 76-203-000-0-0007 |  | 7 | CROIX-MARE |  | non | RUE DU BOIS DE SAPINS |  | 119 | PI |  |  |  | non |  |  | non | oui |  |  | 545243 | 6945602 | 50 | OUEST
export_donnees_pei_sdis76.15687 | 15687 | 76592 | 76-592-000-1-0004 |  | P4 | SAINT-JEAN-DE-FOLLEVILLE |  | oui | QUAI DE RADICATEL | KATOEN NATIE | 999 | -- |  |  |  | non |  |  | non | oui |  |  | 517130 | 6935488 | 50 | OUEST
export_donnees_pei_sdis76.15691 | 15691 | 76592 | 76-592-000-1-0008 |  | P8 | SAINT-JEAN-DE-FOLLEVILLE |  | oui | QUAI DE RADICATEL | KATOEN NATIE | 999 | -- |  |  |  | non |  |  | non | oui |  |  | 517363 | 6935389 | 50 | OUEST
export_donnees_pei_sdis76.17072 | 17072 | 76684 | 76-684-000-0-0018 |  | 18 | TANCARVILLE |  | non | Devant école Pican | Rue de la Seine - A gauche, face à l'école | 121 | BI |  | 3.6 | 22 | non |  |  | non | oui |  |  | 516239 | 6934052 | 50 | OUEST
export_donnees_pei_sdis76.15676 | 15676 | 76592 | 76-592-000-0-0005 |  | 5 | SAINT-JEAN-DE-FOLLEVILLE |  | non | La Grand Route | D982 - à la sortie de radicatel direction le Havre au niveau du pont avec les balustardes en galva - sens Lillebonne vers Le Havre - 120 m3 | 323 | PA |  | 0 |  | non | 120 |  | non | oui |  |  | 518476 | 6936912 | 50 | OUEST
export_donnees_pei_sdis76.17058 | 17058 | 76684 | 76-684-000-0-0003 |  | 3 | TANCARVILLE |  | non | Allée Fauquet | Sente des prisonniers | 112 | PI |  | 4.6 | 104 | non |  |  | non | oui |  |  | 515261 | 6935174 | 50 | OUEST
export_donnees_pei_sdis76.17062 | 17062 | 76684 | 76-684-000-0-0007 |  | 7 | TANCARVILLE |  | non | Lotissement des Bois | devant le n°10 | 112 | PI |  | 6 | 85 | non |  |  | non | oui |  |  | 515583 | 6934883 | 50 | OUEST
export_donnees_pei_sdis76.16095 | 16095 | 76627 | 76-627-000-0-0006 |  | 6 | SAINT-NICOLAS-DE-LA-TAILLE |  | non | Rue du Champ de Seine | près du lotissement Bellevue | 343 | PA | 2020-11-01 | 0 |  | non | 120 |  | non | oui |  |  | 517066 | 6937358 | 5 | OUEST
export_donnees_pei_sdis76.15810 | 15810 | 76597 | 76-597-000-0-0017 | VEOLIA | 17 | SAINT-LAURENT-EN-CAUX |  | non | ZONE D'ACTIVITEE DE SAINT LAURENT | face établissement JOUETTE - ROUTE DE SÂANE SAINT JUST | 112 | PI | 2020-08-04 | 3 | 83 | non |  |  | non | oui |  |  | 547769 | 6963352 | 50 | OUEST
export_donnees_pei_sdis76.17063 | 17063 | 76684 | 76-684-000-0-0009 |  | 9 | TANCARVILLE |  | non | Rue de la Mare du Parc |  | 112 | PI |  | 5.5 | 102 | non |  |  | non | oui |  |  | 515307 | 6934906 | 50 | OUEST
export_donnees_pei_sdis76.6500 | 6500 | 76196 | 76-196-000-0-0047 | ALERTE'INCENDIE | 47 | CRIQUETOT-L-ESNEVAL |  | non | Rue de l'Ecluse au n°61 | 200 m à l'Est de l'angle avec la rue du Barbot | 111 | PI |  | 4 | 28 | non |  |  | non | oui |  |  | 504111 | 6951873 | 50 | OUEST
export_donnees_pei_sdis76.6503 | 6503 | 76196 | 76-196-000-0-0050 | ALERTE'INCENDIE | 50 | CRIQUETOT-L-ESNEVAL |  | non | Rue de l'Ecluse | face impasse de la Mare Féron | 111 | PI |  | 5 | 38 | non |  |  | non | oui |  |  | 502901 | 6952573 | 5 | OUEST
export_donnees_pei_sdis76.6505 | 6505 | 76196 | 76-196-000-0-0052 | ALERTE'INCENDIE | 52 | CRIQUETOT-L-ESNEVAL |  | non | Route de Goderville | entrée Foyer de l'Enfance - Château de la Barre | 112 | PI |  | 3 | 85 | non |  |  | non | oui |  |  | 503373 | 6952902 | 5 | OUEST
export_donnees_pei_sdis76.19345 | 19345 | 76758 | 76-758-000-0-0101 | EAU ET ASSAINISSEMENT DU CAUX CENTRAL | 101 | YVETOT |  | non | 11 rue des arpents |  | 121 | BI | 2020-06-25 | 5.3 | 35 | non |  |  | non | oui |  |  | 539806 | 6948289 | 50 | OUEST
export_donnees_pei_sdis76.15972 | 15972 | 76610 | 76-610-000-1-0003 |  | P | SAINTE-MARIE-DES-CHAMPS |  | oui | INTERMARCHE |  | 999 | -- |  |  |  | non |  |  | non | oui |  |  | 540003 | 6949606 | 50 | OUEST
export_donnees_pei_sdis76.15970 | 15970 | 76610 | 76-610-000-1-0001 |  | P | SAINTE-MARIE-DES-CHAMPS |  | oui | INTERMARCHE |  | 999 | -- |  |  |  | non |  |  | non | oui |  |  | 539885 | 6949614 | 50 | OUEST
export_donnees_pei_sdis76.15971 | 15971 | 76610 | 76-610-000-1-0002 |  | P | SAINTE-MARIE-DES-CHAMPS |  | oui | INTERMARCHE |  | 999 | -- |  |  |  | non |  |  | non | oui |  |  | 539873 | 6949716 | 50 | OUEST
export_donnees_pei_sdis76.15950 | 15950 | 76610 | 76-610-000-0-0011 |  | 11 | SAINTE-MARIE-DES-CHAMPS |  | non | RUE DES COLVERTS | ANGLE RUS DES LIEVRES | 112 | PI | 2018-02-23 | 4.1 | 60 | non |  |  | non | oui |  |  | 539784 | 6949439 | 5 | OUEST
export_donnees_pei_sdis76.15967 | 15967 | 76610 | 76-610-000-0-0028 |  | 28 | SAINTE-MARIE-DES-CHAMPS |  | non | RUE DES RENARDS | FACE A VISIOTEX - ANGLE GASZINSKY | 122 | BI | 2018-02-22 | 4.3 | 60 | non |  |  | non | oui |  |  | 539937 | 6949011 | 5 | OUEST
export_donnees_pei_sdis76.17755 | 17755 | 76758 | 76-758-000-0-0024 | EAU ET ASSAINISSEMENT DU CAUX CENTRAL | 24 | YVETOT |  | non | 10 RUE DE LA GARE |  | 112 | PI | 2020-02-17 | 2.2 | 60 | non |  |  | non | oui |  |  | 538189 | 6949237 | 5 | OUEST
export_donnees_pei_sdis76.17804 | 17804 | 76758 | 76-758-000-0-0073 |  | 73 | YVETOT |  | non | 13 RUE DES CHAMPS |  | 112 | PI |  | 2 | 60 | non |  |  | non | oui |  |  | 537729 | 6949466 | 5 | OUEST
export_donnees_pei_sdis76.6891 | 6891 | 76223 | 76-223-000-0-0004 |  | 4 | ECALLES-ALIX |  | non | CHEMIN DES VENTS | ANGLE DE LA ROUTE DE BEAUVOIR | 121 | BI | 2018-02-22 | 4 | 2 | non |  |  | non | non | 2020-09-07 |  | 541936 | 6948585 | 5 | OUEST
export_donnees_pei_sdis76.17071 | 17071 | 76684 | 76-684-000-0-0017 |  | 17 | TANCARVILLE |  | non | Lotissement de la Rue Pierre Gante | au niveau du 22 | 112 | PI |  | 4.5 | 80 | non |  |  | non | oui |  |  | 515101 | 6935319 | 50 | OUEST
export_donnees_pei_sdis76.15684 | 15684 | 76592 | 76-592-000-1-0001 |  | P1 | SAINT-JEAN-DE-FOLLEVILLE |  | oui | QUAI DE RADICATEL | KATOEN NATIE | 999 | -- |  |  |  | non |  |  | non | oui |  |  | 517430 | 6935533 | 50 | OUEST
export_donnees_pei_sdis76.15688 | 15688 | 76592 | 76-592-000-1-0005 |  | P5 | SAINT-JEAN-DE-FOLLEVILLE |  | oui | QUAI DE RADICATEL | KATOEN NATIE | 999 | -- |  |  |  | non |  |  | non | oui |  |  | 517190 | 6935341 | 50 | OUEST
export_donnees_pei_sdis76.15692 | 15692 | 76592 | 76-592-000-1-0009 |  | P9 | SAINT-JEAN-DE-FOLLEVILLE |  | oui | QUAI DE RADICATEL | KATOEN NATIE | 999 | -- |  |  |  | non |  |  | non | oui |  |  | 517288 | 6935290 | 50 | OUEST
export_donnees_pei_sdis76.15690 | 15690 | 76592 | 76-592-000-1-0007 |  | P7 | SAINT-JEAN-DE-FOLLEVILLE |  | oui | QUAI DE RADICATEL | KATOEN NATIE | 999 | -- |  |  |  | non |  |  | non | oui |  |  | 517464 | 6935447 | 50 | OUEST
export_donnees_pei_sdis76.15693 | 15693 | 76592 | 76-592-000-1-0010 |  | P10 | SAINT-JEAN-DE-FOLLEVILLE |  | oui | QUAI DE RADICATEL | KATOEN NATIE | 999 | -- |  |  |  | non |  |  | non | oui |  |  | 517538 | 6935320 | 50 | OUEST
export_donnees_pei_sdis76.15696 | 15696 | 76592 | 76-592-000-1-0013 |  | P13 | SAINT-JEAN-DE-FOLLEVILLE |  | oui | QUAI DE RADICATEL | KATOEN NATIE | 999 | -- |  |  |  | non |  |  | non | oui |  |  | 517352 | 6935146 | 50 | OUEST
export_donnees_pei_sdis76.15956 | 15956 | 76610 | 76-610-000-0-0017 |  | 17 | SAINTE-MARIE-DES-CHAMPS |  | non | IMPRIMERIE E T C |  | 112 | PI | 2018-02-22 | 4.5 | 60 | non |  |  | non | oui |  |  | 540006 | 6949513 | 5 | OUEST
export_donnees_pei_sdis76.15968 | 15968 | 76610 | 76-610-000-0-0029 |  | 29 | SAINTE-MARIE-DES-CHAMPS |  | non | RUE DES RENARDS |  | 122 | BI | 2018-02-22 | 4.1 | 60 | non |  |  | non | oui |  |  | 539811 | 6949147 | 5 | OUEST
export_donnees_pei_sdis76.17912 | 17912 | 76758 | 76-758-000-0-0181 |  | 181 | YVETOT |  | non | RUE DU VIEUX MOULIN |  | 112 | PI |  | 3 | 60 | non |  |  | non | oui |  |  | 538389 | 6948748 | 5 | OUEST
export_donnees_pei_sdis76.17439 | 17439 | 76718 | 76-718-000-0-0001 |  | 1 | VALLIQUERVILLE |  | non | ROUTE DE LA CARPENTERIE | ANGLE DE LA ROUTE DES VIVIERS | 111 | PI | 2018-04-25 | 3.9 | 42 | non |  |  | non | oui |  |  | 534195 | 6948957 | 5 | OUEST
export_donnees_pei_sdis76.19039 | 19039 | 76077 | 76-077-000-0-0005 |  | 5 | BENESVILLE |  | non |  |  | 121 | BI |  | 5 | 43 | non |  |  | non | oui |  |  | 542621 | 6963604 | 5 | OUEST
export_donnees_pei_sdis76.17522 | 17522 | 76735 | 76-735-000-0-000? |  | PA | VEULES-LES-ROSES |  | non |  |  | 999 | -- |  |  |  | non |  |  | non | oui |  |  | 541656 | 6976725 | 50 | OUEST
export_donnees_pei_sdis76.3976 | 3976 | 76735 | 76-735-000-0-0008 |  | 8 | VEULES-LES-ROSES |  | non | Route de Rouen | Face au N° 8 | 112 | PI | 2020-05-27 | 2.5 | 71 | non |  |  | non | oui |  |  | 542374 | 6976530 | 5 | OUEST
export_donnees_pei_sdis76.2021 | 2021 | 76353 | 76-353-000-0-0004 |  | 4 | HEBERVILLE |  | non | Rue de la Plaine | Entre Rue du Moulin et rue Bouretout | 121 | BI | 2020-06-08 | 4.4 | 30 | non |  |  | non | oui |  |  | 541126 | 6966660 | 5 | OUEST
export_donnees_pei_sdis76.8190 | 8190 | 76307 | 76-307-000-0-0022 |  | 22 | GONNEVILLE-LA-MALLET |  | non | D32 | angle de la Gigonnière | 112 | PI |  | 0 |  | non |  |  | non | non | 2020-10-01 |  | 498669 | 6950924 | 5 | OUEST
export_donnees_pei_sdis76.6499 | 6499 | 76196 | 76-196-000-0-0046 | ALERTE'INCENDIE | 46 | CRIQUETOT-L-ESNEVAL |  | non | Rue du Barbot au n°31 | 200m à l'ouest de l'impasse de la Plaine | 111 | PI |  | 5 | 38 | non |  |  | non | oui |  |  | 503347 | 6952006 | 5 | OUEST
export_donnees_pei_sdis76.15697 | 15697 | 76592 | 76-592-000-1-0014 |  | P14 | SAINT-JEAN-DE-FOLLEVILLE |  | oui | QUAI DE RADICATEL | KATOEN NATIE | 999 | -- |  |  |  | non |  |  | non | oui |  |  | 517571 | 6935249 | 50 | OUEST
export_donnees_pei_sdis76.6510 | 6510 | 76196 | 76-196-000-1-0057 | ALERTE'INCENDIE | 57 | CRIQUETOT-L-ESNEVAL |  | oui | Rue de la gare | face à la rue de l'Ecluse - Magasin Intermarché - sur le parking | 112 | PI |  | 4.5 | 45 | non |  |  | non | oui |  |  | 502746 | 6952680 | 5 | OUEST
export_donnees_pei_sdis76.6521 | 6521 | 76196 | 76-196-000-0-0068 | ALERTE'INCENDIE | 68 | CRIQUETOT-L-ESNEVAL |  | non | Route d'Anglesqueville | Lieu-dit La Charretée Vesce - 200m au sud-ouest de l'angle avec la rue de la Charretée Vesce | 112 | PI |  | 4.5 | 76 | non |  |  | non | oui |  |  | 501105 | 6952185 | 5 | OUEST
export_donnees_pei_sdis76.6520 | 6520 | 76196 | 76-196-000-0-0067 | ALERTE'INCENDIE | 67 | CRIQUETOT-L-ESNEVAL |  | non | Rue des Prés | angle rue de la Cavée | 113 | PI |  | 5.5 | 176 | non |  |  | non | oui |  |  | 502000 | 6953109 | 5 | OUEST
export_donnees_pei_sdis76.16630 | 16630 | 76660 | 76-660-000-1-0071 |  | PRIVE | SANDOUVILLE |  | oui |  |  | 999 | -- |  |  |  | non |  |  | non | oui |  |  | 503819 | 6933713 | 50 | OUEST
export_donnees_pei_sdis76.16632 | 16632 | 76660 | 76-660-000-1-0073 |  | PRIVE | SANDOUVILLE |  | oui |  |  | 999 | -- |  |  |  | non |  |  | non | oui |  |  | 503814 | 6933554 | 50 | OUEST
export_donnees_pei_sdis76.6523 | 6523 | 76196 | 76-196-000-0-0070 | ALERTE'INCENDIE | 70 | CRIQUETOT-L-ESNEVAL |  | non | Route d'Etretat au n°60 | face au petit chemin | 112 | PI |  | 4.2 | 60 | non |  |  | non | oui |  |  | 501705 | 6953688 | 5 | OUEST
export_donnees_pei_sdis76.6524 | 6524 | 76196 | 76-196-000-0-0071 | ALERTE'INCENDIE | 71 | CRIQUETOT-L-ESNEVAL |  | non | Route d'Etretat au n°23 | angle rue de la Cavée - ancienne BI | 113 | PI |  | 4.2 | 130 | non |  |  | non | oui |  |  | 502074 | 6953150 | 5 | OUEST
export_donnees_pei_sdis76.17508 | 17508 | 76734 | 76-734-000-0-0002 | ALERTE'INCENDIE | 2 | VERGETOT |  | non | Route de l'Orme au n°16 | entre les impasses des Chataîgniers et de l'Orme | 111 | PI |  |  |  | non |  |  | non | oui |  |  | 503300 | 6949940 | 5 | OUEST
export_donnees_pei_sdis76.15698 | 15698 | 76592 | 76-592-000-1-0015 |  | P15 | SAINT-JEAN-DE-FOLLEVILLE |  | oui | QUAI DE RADICATEL | KATOEN NATIE | 999 | -- |  |  |  | non |  |  | non | oui |  |  | 517561 | 6935113 | 50 | OUEST
export_donnees_pei_sdis76.15699 | 15699 | 76592 | 76-592-000-1-0016 |  | P16 | SAINT-JEAN-DE-FOLLEVILLE |  | oui | QUAI DE RADICATEL | KATOEN NATIE | 999 | -- |  |  |  | non |  |  | non | oui |  |  | 517471 | 6935075 | 50 | OUEST
export_donnees_pei_sdis76.15700 | 15700 | 76592 | 76-592-000-1-0017 |  | P17 | SAINT-JEAN-DE-FOLLEVILLE |  | oui | QUAI DE RADICATEL | KATOEN NATIE | 999 | -- |  |  |  | non |  |  | non | oui |  |  | 517386 | 6935041 | 50 | OUEST
export_donnees_pei_sdis76.15702 | 15702 | 76592 | 76-592-000-1-0019 |  | P19 | SAINT-JEAN-DE-FOLLEVILLE |  | oui | QUAI DE RADICATEL | KATOEN NATIE | 999 | -- |  |  |  | non |  |  | non | oui |  |  | 517498 | 6934919 | 50 | OUEST
export_donnees_pei_sdis76.15703 | 15703 | 76592 | 76-592-000-1-0020 |  | P20 | SAINT-JEAN-DE-FOLLEVILLE |  | oui | QUAI DE RADICATEL | KATOEN NATIE | 999 | -- |  |  |  | non |  |  | non | oui |  |  | 517567 | 6934950 | 50 | OUEST
export_donnees_pei_sdis76.15705 | 15705 | 76592 | 76-592-000-1-B1 P |  | B1 P | SAINT-JEAN-DE-FOLLEVILLE |  | oui | QUAI DE RADICATEL | KATOEN NATIE | 414 | CI |  |  |  | non | 750 |  | non | oui |  |  | 517394 | 6935596 | 50 | OUEST
export_donnees_pei_sdis76.18947 | 18947 | 76169 | 76-169-000-0-0021 |  | 21 | LA-CERLANGUE |  | non |  |  | 119 | PI |  |  |  | non |  |  | non | oui |  |  | 512598 | 6937206 | 50 | OUEST
export_donnees_pei_sdis76.6527 | 6527 | 76196 | 76-196-000-0-0074 | ALERTE'INCENDIE | 74 | CRIQUETOT-L-ESNEVAL |  | non | Rue de l'Europe | entre magasin Netto et le silo à grain | 111 | PI |  | 3.5 | 70 | non |  |  | non | oui |  |  | 503079 | 6952845 | 5 | OUEST
export_donnees_pei_sdis76.6528 | 6528 | 76196 | 76-196-000-0-0075 | ALERTE'INCENDIE | 75 | CRIQUETOT-L-ESNEVAL |  | non | Résidence le Normandie | Route d'Etretat | 113 | PI |  | 4.1 | 144 | non |  |  | non | oui |  |  | 502301 | 6953067 | 5 | OUEST
export_donnees_pei_sdis76.8172 | 8172 | 76307 | 76-307-000-0-0004 |  | 4 | GONNEVILLE-LA-MALLET |  | non | Rue du Clos bel Ami au n°24 | extrémité Nord-Est de l'ilot | 112 | PI |  | 0 |  | non |  |  | non | oui |  |  | 499539 | 6952204 | 5 | OUEST
export_donnees_pei_sdis76.10607 | 10607 | 76361 | 76-361-000-0-0003 |  | 3 | HEUQUEVILLE |  | non | Rue du Manoir | face à la Mairie et l'école | 111 | PI |  | 0 |  | non |  |  | non | oui |  |  | 493676 | 6950047 | 2 | OUEST
export_donnees_pei_sdis76.8185 | 8185 | 76307 | 76-307-000-0-0017 |  | 17 | GONNEVILLE-LA-MALLET |  | non | Hameau du Tot au n°14 | 400m au Nord-Ouest de l'angle avec la rue Gaston Delahais | 112 | PI |  | 0 |  | non |  |  | non | oui |  |  | 497995 | 6952507 | 10 | OUEST
export_donnees_pei_sdis76.5018 | 5018 | 76064 | 76-064-000-0-0002 |  | 2 | BEAUREPAIRE |  | non | Place Paul Feuilloley | rue de la Mare St Lubin - en face rue du Carreau | 111 | PI |  | 0 |  | non |  |  | non | oui |  |  | 499277 | 6955376 | 5 | OUEST
export_donnees_pei_sdis76.15935 | 15935 | 76609 | 76-609-000-0-0001 |  | 1 | SAINTE-MARIE-AU-BOSC |  | non | Place du Professeur Gosset | 90 m3 | 112 | PI |  | 0 |  | non | 90 |  | non | oui |  |  | 498117 | 6955531 | 50 | OUEST
export_donnees_pei_sdis76.16516 | 16516 | 76658 | 76-658-000-0-0010 |  | 10 | SAINT-VINCENT-CRAMESNIL |  | non | Route des Chênes | en face 421 | 112 | PI |  | 0 |  | non |  |  | non | oui |  |  | 509158 | 6937174 | 2 | OUEST
export_donnees_pei_sdis76.6886 | 6886 | 76223 | 76-223-000-0-000? |  | ? | ECALLES-ALIX |  | non |  |  | 999 | -- |  |  |  | non |  |  | non | oui |  |  | 541440 | 6949931 | 50 | OUEST
export_donnees_pei_sdis76.6887 | 6887 | 76223 | 76-223-000-0-000? |  | ? | ECALLES-ALIX |  | non |  |  | 999 | -- |  |  |  | non |  |  | non | oui |  |  | 541055 | 6946282 | 50 | OUEST
export_donnees_pei_sdis76.6893 | 6893 | 76223 | 76-223-000-0-0150 |  | 150 | ECALLES-ALIX |  | non |  |  | 999 | -- |  |  |  | non |  |  | non | oui |  |  | 541372 | 6949874 | 50 | OUEST
export_donnees_pei_sdis76.6894 | 6894 | 76223 | 76-223-000-1-0001 |  | P | ECALLES-ALIX |  | oui |  |  | 999 | -- |  |  |  | non |  |  | non | oui |  |  | 540457 | 6950322 | 50 | OUEST
export_donnees_pei_sdis76.6890 | 6890 | 76223 | 76-223-000-0-0003 |  | 3 | ECALLES-ALIX |  | non | ROUTE DE LA GRANDE RUE |  | 111 | PI | 2018-02-22 | 3.6 | 21 | non |  |  | non | oui |  |  | 541937 | 6947178 | 5 | OUEST
export_donnees_pei_sdis76.18458 | 18458 | 76610 | 76-610-000-1-000P |  | P | SAINTE-MARIE-DES-CHAMPS |  | oui |  |  | 423 | CI |  |  |  | non |  |  | non | oui |  |  | 540107 | 6949684 | 50 | OUEST
export_donnees_pei_sdis76.17849 | 17849 | 76758 | 76-758-000-0-0118 |  | 118 | YVETOT |  | non | 3 RUE DES ARPENTS |  | 112 | PI |  | 5.8 | 60 | non |  |  | non | oui |  |  | 539715 | 6948444 | 5 | OUEST
export_donnees_pei_sdis76.19210 | 19210 | 76568 | 76-568-000-0-0004 | EAU ET ASSAINNISSEMENT DU CAUX CENTRAL | 4 | SAINT-CLAIR-SUR-LES-MONTS |  | non | 31 rue de l'église | lotissement | 111 | PI | 2021-01-18 | 5.2 | 37 | non |  |  | non | oui |  |  | 539743 | 6947634 | 3 | OUEST
export_donnees_pei_sdis76.17903 | 17903 | 76758 | 76-758-000-0-0172 |  | 172 | YVETOT |  | non | ROUTE DE VARENCHEL | Mare avec plateforme | 499 | CI |  |  |  | non |  |  | non | oui |  |  | 540166 | 6948624 | 5 | OUEST
export_donnees_pei_sdis76.7347 | 7347 | 76254 | 76-254-000-0-0028 |  | 28 | ETRETAT |  | non | Avenue Damilaville | au niveau du musée Nungesser et Coli - réserve enterrée - 120 m3 | 423 | CI |  | 0 |  | non | 120 |  | non | oui |  |  | 498467 | 6960434 | 5 | OUEST
export_donnees_pei_sdis76.7489 | 7489 | 76259 | 76-259-000-0-0057 |  | 57 | FECAMP |  | non | Rue Charles Leborgne | face au central téléphonique | 121 | BI |  | 0 | 40 | non |  |  | non | oui |  |  | 510760 | 6965049 | 50 | OUEST
export_donnees_pei_sdis76.18693 | 18693 | 76259 | 76-259-000-0-0197 |  | 197 | FECAMP |  | non | rue Arthur Rimbaud | ferme Fauvel | 432 | CI |  | 0 |  | non | 60 |  | oui | oui |  |  | 511916 | 6963426 | 50 | OUEST
export_donnees_pei_sdis76.19179 | 19179 | 76259 | 76-259-000-0-0213 | EAUX DE NORMANDIE | 213 | FECAMP |  | non | 37 RUE DES RENELLES FACE | ANGLE RUE DE LA BARRICADE | 123 | BI |  | 4.7 | 129 | non |  |  | non | oui |  |  | 511598 | 6964873 | 50 | OUEST
export_donnees_pei_sdis76.15857 | 15857 | 76600 | 76-600-000-0-0006 | ALERTE'INCENDIE | 6 | SAINT-LEONARD |  | non | Rue des Bleuets | angle rue Victor Coviaux | 112 | PI | 2020-09-14 | 4.3 | 80 | non |  |  | non | oui |  |  | 509556 | 6963342 | 5 | OUEST
export_donnees_pei_sdis76.15955 | 15955 | 76610 | 76-610-000-0-0016 |  | 16 | SAINTE-MARIE-DES-CHAMPS |  | non | RUE DU COMMERCE |  | 112 | PI | 2018-02-22 | 4.4 | 60 | non |  |  | non | oui |  |  | 540207 | 6949287 | 5 | OUEST
export_donnees_pei_sdis76.15954 | 15954 | 76610 | 76-610-000-0-0015 |  | 15 | SAINTE-MARIE-DES-CHAMPS |  | non | RUE DES RENARDS | GARAGE OPEL | 122 | BI | 2018-02-22 | 4.4 | 60 | non |  |  | non | oui |  |  | 540141 | 6949367 | 5 | OUEST
export_donnees_pei_sdis76.15963 | 15963 | 76610 | 76-610-000-0-0024 |  | 24 | SAINTE-MARIE-DES-CHAMPS |  | non | RUE DE LA PEPINIERE |  | 112 | PI | 2018-02-22 | 4.7 | 60 | non |  |  | non | oui |  |  | 540247 | 6949482 | 5 | OUEST
export_donnees_pei_sdis76.15964 | 15964 | 76610 | 76-610-000-0-0025 |  | 25 | SAINTE-MARIE-DES-CHAMPS |  | non | N15 | FACE A LA SCIERIE DES CHAMPS | 112 | PI | 2018-02-22 | 5.4 | 60 | non |  |  | non | oui |  |  | 540608 | 6949748 | 5 | OUEST
export_donnees_pei_sdis76.15969 | 15969 | 76610 | 76-610-000-0-0030 |  | 30 | SAINTE-MARIE-DES-CHAMPS |  | non | AVENUE DES LIONS |  | 122 | BI | 2018-02-22 | 3.8 | 60 | non |  |  | non | oui |  |  | 539847 | 6949296 | 5 | OUEST
export_donnees_pei_sdis76.15167 | 15167 | 76568 | 76-568-000-0-0003 | EAU ET ASSAINNISSEMENT DU CAUX CENTRAL | 3 | SAINT-CLAIR-SUR-LES-MONTS |  | non | RUE DES JONQUILLES | ANGLE GRANDE RUE DU BEC | 111 | PI | 2021-01-18 | 5.2 | 38 | non | 120 |  | non | oui |  |  | 539861 | 6947591 | 5 | OUEST
export_donnees_pei_sdis76.8179 | 8179 | 76307 | 76-307-000-0-0011 |  | 11 | GONNEVILLE-LA-MALLET |  | non | Rue du Général Faidherbe | angle hameau de la mare Binet | 112 | PI |  | 0 |  | non |  |  | non | oui |  |  | 499927 | 6952492 | 5 | OUEST
export_donnees_pei_sdis76.6896 | 6896 | 76224 | 76-224-000-0-0003 |  | 3 | ECRAINVILLE |  | non | Croisement RD 139 Route de Criquetot et Rue du Bailliage | D139 - au Calvaire | 112 | PI |  | 0 |  | non |  |  | non | oui |  |  | 506548 | 6953370 | 5 | OUEST
export_donnees_pei_sdis76.6905 | 6905 | 76224 | 76-224-000-0-0012 |  | 12 | ECRAINVILLE |  | non | Croisement Route de Fongueusemare et Rue du stade | Le Village au n°104 | 112 | PI |  | 0 |  | non |  |  | non | oui |  |  | 506740 | 6953567 | 5 | OUEST
export_donnees_pei_sdis76.18719 | 18719 | 76259 | 76-259-000-0-0198 |  | 198 | FECAMP |  | non | Rue Gustave Nicole | angle Léon Dufour | 112 | PI |  | 0 | 84 | non |  |  | non | oui |  |  | 511935 | 6963661 | 50 | OUEST
export_donnees_pei_sdis76.7455 | 7455 | 76259 | 76-259-000-0-0023 |  | 23 | FECAMP |  | non | Rue du Président René Coty | angle rue de Renéville | 112 | PI |  | 0 | 60 | non |  |  | non | oui |  |  | 509941 | 6965264 | 50 | OUEST
export_donnees_pei_sdis76.7456 | 7456 | 76259 | 76-259-000-0-0024 |  | 24 | FECAMP |  | non | Rue du Président René Coty | devant le n°186 face au chemin de la Corderie | 122 | BI |  | 0 | 63 | non |  |  | non | oui |  |  | 509854 | 6965042 | 50 | OUEST
export_donnees_pei_sdis76.2052 | 2052 | 76365 | 76-365-000-0-0001 |  | 1 | HOUDETOT |  | non | Derrière la salle des fêtes | A côté du n°10 | 413 | CI |  |  |  | non |  |  | non | oui |  |  | 541624 | 6970682 | 5 | OUEST
export_donnees_pei_sdis76.7487 | 7487 | 76259 | 76-259-000-0-0055 |  | 55 | FECAMP |  | non | Rue Jacque Huet | angle rue des Galeries | 122 | BI |  | 0 |  | non |  |  | non | oui |  |  | 511020 | 6965132 | 50 | OUEST
export_donnees_pei_sdis76.7619 | 7619 | 76259 | 76-259-000-0-0188 |  | 188 | FECAMP |  | non | Avenue Jean Lorrain | entrée école maternelle et primaire Jean Lorrain | 123 | BI |  | 0 | 188 | non |  |  | non | oui |  |  | 510794 | 6965732 | 50 | OUEST
export_donnees_pei_sdis76.7488 | 7488 | 76259 | 76-259-000-0-0056 |  | 56 | FECAMP |  | non | Rue Paul Vasselin | angle rue Alexandre Legros | 123 | BI |  | 0 | 175 | non |  |  | non | oui |  |  | 510896 | 6965069 | 50 | OUEST
export_donnees_pei_sdis76.6497 | 6497 | 76196 | 76-196-000-0-0044 | ALERTE'INCENDIE | 44 | CRIQUETOT-L-ESNEVAL |  | non | Rue de l'Europe au n°2 | au niveau du CIS | 113 | PI |  | 4.8 | 105 | non |  |  | non | oui |  |  | 502644 | 6952597 | 5 | OUEST
export_donnees_pei_sdis76.6481 | 6481 | 76196 | 76-196-000-0-0028 | ALERTE'INCENDIE | 28 | CRIQUETOT-L-ESNEVAL |  | non | Route de Vergetot | ferme de la Forge - 400m au nord de la rue du Temple | 110 | PI |  | 4 | 25 | non |  |  | non | oui |  |  | 502728 | 6951514 | 5 | OUEST
export_donnees_pei_sdis76.574 | 574 | 76140 | 76-140-000-0-0005 |  | 5 | BRAMETOT |  | non | Route de Canville | à l'entrée du Lotissement les Joncs Marins | 419 | CI |  |  |  | non |  |  | non | oui |  |  | 546035 | 6967022 | 5 | OUEST
export_donnees_pei_sdis76.1727 | 1727 | 76294 | 76-294-000-0-0003 |  | 3 | LA-GAILLARDE |  | non | Route de la Mer | Chapelle Sainte Marguerite | 112 | PI | 2020-05-28 | 6 | 60 | non |  |  | non | oui |  |  | 546587 | 6973715 | 5 | OUEST
export_donnees_pei_sdis76.197 | 197 | 76040 | 76-040-000-0-0007 |  | 7 | AUTIGNY |  | non | Zone d'activité de la vallée | Angle Rue des fossés. A l'entrée de l'Etablissement | 122 | BI |  |  |  | non |  |  | non | oui |  |  | 546378 | 6967972 | 50 | OUEST
export_donnees_pei_sdis76.1589 | 1589 | 76272 | 76-272-000-0-0008 |  | 8 | FONTAINE-LE-DUN |  | non | Face au CIAD |  | 112 | PI |  |  |  | non |  |  | non | oui |  |  | 545150 | 6970258 | 5 | OUEST
export_donnees_pei_sdis76.771 | 771 | 76190 | 76-190-000-0-0004 |  | 4 | CRASVILLE-LA-ROCQUEFORT |  | non | Rue Fred Money | angle rue de la plaine du moulin | 119 | PI |  |  |  | non |  |  | non | non | 2018-08-19 |  | 547366 | 6969310 | 50 | OUEST
export_donnees_pei_sdis76.1593 | 1593 | 76272 | 76-272-000-0-0013 |  | 13 | FONTAINE-LE-DUN |  | non | Centre d'Incendie et de Secours |  | 112 | PI |  |  |  | non |  |  | non | oui |  |  | 544827 | 6970154 | 50 | OUEST
export_donnees_pei_sdis76.11065 | 11065 | 76398 | 76-398-000-0-0001 |  | 1 | LOUVETOT |  | non | 431 ROUTE DU CHÂTEAU D'EAU | AU PIED DU CHÂTEAU D'EAU | 122 | BI | 2020-04-23 | 3.1 | 162 | non |  |  | non | non | 2020-08-05 |  | 534430 | 6943367 | 10 | OUEST
export_donnees_pei_sdis76.5568 | 5568 | 76110 | 76-110-000-0-0007 |  | 7 | BOIS-HIMONT |  | non | ROUTE DE LA RESERVE | PI BLEU | 424 | CI |  |  |  | non | 140 |  | non | non | 2021-01-15 | 2020-12-29 | 533718 | 6945216 | 5 | OUEST
export_donnees_pei_sdis76.6487 | 6487 | 76196 | 76-196-000-0-0034 | ALERTE'INCENDIE | 34 | CRIQUETOT-L-ESNEVAL |  | non | Route de Turretot | angle rue de Mondeville | 121 | BI |  | 5 | 35 | non |  |  | non | oui |  |  | 501992 | 6951698 | 50 | OUEST
export_donnees_pei_sdis76.17134 | 17134 | 76702 | 76-702-000-0-0006 |  | 6 | TOUFFREVILLE-LA-CORBELINE |  | non | ROUTE DU VAL AUX CESNES |  | 121 | BI |  | 2.9 | 19 | non |  |  | non | oui | 2011-04-01 | 2016-04-04 | 538493 | 6944776 | 5 | OUEST
export_donnees_pei_sdis76.17135 | 17135 | 76702 | 76-702-000-0-0007 |  | 7 | TOUFFREVILLE-LA-CORBELINE |  | non | ROUTE DE LA RANCON | IMPASSE DES PEUPLIERS | 111 | PI |  | 2.9 | 18 | non |  |  | non | oui |  |  | 538075 | 6944481 | 5 | OUEST
export_donnees_pei_sdis76.5637 | 5637 | 76114 | 76-114-000-0-0051 | ALERTE'INCENDIE | 51 | BOLBEC |  | non | Rue du Président Réné Coty | à proximité Temple | 112 | PI | 2019-08-14 | 5 | 89 | non |  |  | non | oui |  |  | 517080 | 6944420 | 50 | OUEST
export_donnees_pei_sdis76.5623 | 5623 | 76114 | 76-114-000-0-0037 | ALERTE'INCENDIE | 37 | BOLBEC |  | non | Rue du 19 mars 1962 | à proximité de la DDE | 112 | PI | 2019-08-14 | 6 | 62 | non |  |  | non | oui |  |  | 517242 | 6944166 | 5 | OUEST
export_donnees_pei_sdis76.5612 | 5612 | 76114 | 76-114-000-0-0026 | ALERTE'INCENDIE | 26 | BOLBEC |  | non | Rue Jules Grévy |  | 113 | PI | 2019-08-12 | 4 | 144 | non |  |  | non | oui |  |  | 516831 | 6943653 | 5 | OUEST
export_donnees_pei_sdis76.8927 | 8927 | 76329 | 76-329-000-0-0026 |  | 26 | GRUCHET-LE-VALASSE |  | non | Rue des Celtes |  | 113 | PI |  | 5 |  | non |  |  | non | oui |  |  | 518704 | 6943417 | 50 | OUEST
export_donnees_pei_sdis76.8928 | 8928 | 76329 | 76-329-000-0-0027 |  | 27 | GRUCHET-LE-VALASSE |  | non | Rue de la Bretonnière | angle Rue Guillaume Le Conquérant | 112 | PI |  | 4.1 |  | non |  |  | non | oui |  |  | 518876 | 6943288 | 50 | OUEST
export_donnees_pei_sdis76.8926 | 8926 | 76329 | 76-329-000-0-0025 |  | 25 | GRUCHET-LE-VALASSE |  | non | Rue de la Fernague | angle Rue de la Reine Mathilde | 113 | PI |  | 8.4 |  | non |  |  | non | oui |  |  | 518667 | 6943156 | 50 | OUEST
export_donnees_pei_sdis76.12131 | 12131 | 76468 | 76-468-000-0-0017 |  | 17 | NOINTOT |  | non | Lotissement résidence des prés |  | 412 | CI |  | 0 |  | non |  |  | non | oui |  |  | 517029 | 6945878 | 50 | OUEST
export_donnees_pei_sdis76.18814 | 18814 | 76365 | 76-365-000-0-0004 |  | 4 | HOUDETOT |  | non | chemin d'Angiens |  | 112 | PI |  | 4.5 | 64 | non |  |  | non | oui |  |  | 541836 | 6971086 | 50 | OUEST
export_donnees_pei_sdis76.6525 | 6525 | 76196 | 76-196-000-0-0072 | ALERTE'INCENDIE | 72 | CRIQUETOT-L-ESNEVAL |  | non | Place des Anciens Elèves | angle route d'Etretat | 113 | PI |  | 4.2 | 149 | non |  |  | non | oui |  |  | 502406 | 6952900 | 5 | OUEST
export_donnees_pei_sdis76.18737 | 18737 | 76224 | 76-224-000-0-0001 |  | 1 | ECRAINVILLE |  | non | route de Criquetot l'Esneval | Croisement RD 139 et Impasse de la Pastourelle | 113 | PI |  | 0 |  | non |  |  | non | oui |  |  | 505630 | 6952999 | 50 | OUEST
export_donnees_pei_sdis76.6484 | 6484 | 76196 | 76-196-000-0-0031 | ALERTE'INCENDIE | 31 | CRIQUETOT-L-ESNEVAL |  | non | Route de Turretot | au niveau du camping Le Beau Soleil | 111 | PI |  | 5 | 29 | non |  |  | non | oui |  |  | 501246 | 6950601 | 50 | OUEST
export_donnees_pei_sdis76.6485 | 6485 | 76196 | 76-196-000-0-0032 | ALERTE'INCENDIE | 32 | CRIQUETOT-L-ESNEVAL |  | non | Route de Turretot au n°60 | 150m au nord de l'angle avec la rue des Chataîgniers | 120 | BI |  | 3.5 | 24 | non |  |  | non | oui |  |  | 502036 | 6951328 | 50 | OUEST
export_donnees_pei_sdis76.6486 | 6486 | 76196 | 76-196-000-0-0033 | ALERTE'INCENDIE | 33 | CRIQUETOT-L-ESNEVAL |  | non | Route de Turretot | au niveau de la Déchetterie | 111 | PI |  | 4 | 33 | non |  |  | non | oui |  |  | 502031 | 6951518 | 5 | OUEST
export_donnees_pei_sdis76.5702 | 5702 | 76114 | 76-114-000-0-0116 | ALERTE'INCENDIE | 116 | BOLBEC |  | non | Rue André Malraux |  | 113 | PI | 2019-08-14 | 6.5 | 149 | non |  |  | non | oui |  |  | 516997 | 6945019 | 5 | OUEST
export_donnees_pei_sdis76.8924 | 8924 | 76329 | 76-329-000-0-0023 |  | 23 | GRUCHET-LE-VALASSE |  | non | Rue de la Roche | face au bassin d'orage | 111 | PI |  | 2.5 |  | non |  |  | non | oui |  |  | 518317 | 6943083 | 50 | OUEST
export_donnees_pei_sdis76.5666 | 5666 | 76114 | 76-114-000-0-0080 | ALERTE'INCENDIE | 80 | BOLBEC |  | non | Rue Calmette et Guérin | angle Rue Maréchal de Lattre de Tassigny | 112 | PI | 2019-08-14 | 3.5 | 75 | non |  |  | non | oui |  |  | 517872 | 6945089 | 5 | OUEST
export_donnees_pei_sdis76.6900 | 6900 | 76224 | 76-224-000-0-0007 |  | 7 | ECRAINVILLE |  | non | Croisement Rue du Presbytère et Rue Saint Nicolas | Le Tennemare | 111 | PI |  | 0 |  | non |  |  | non | oui |  |  | 505734 | 6951550 | 5 | OUEST
export_donnees_pei_sdis76.5689 | 5689 | 76114 | 76-114-000-0-0103 | ALERTE'INCENDIE | 103 | BOLBEC |  | non | Rue de la Gregeotte | face ruelle Gregeotte - haut escaliers | 120 | BI | 2019-08-14 | 2.1 | 23 | non |  |  | non | oui |  |  | 516770 | 6943708 | 5 | OUEST
export_donnees_pei_sdis76.17387 | 17387 | 76714 | 76-714-000-0-0002 |  | 2 | LES-TROIS-PIERRES |  | non | Résidence Maryline |  | 111 | PI |  | 0 |  | non |  |  | non | oui |  |  | 512254 | 6941768 | 5 | OUEST
export_donnees_pei_sdis76.17057 | 17057 | 76684 | 76-684-000-0-0002 |  | 2 | TANCARVILLE |  | non | Place de l'église | devant école Marie Lebreton | 112 | PI |  | 5.5 | 107 | non |  |  | non | oui |  |  | 515312 | 6934986 | 50 | OUEST
export_donnees_pei_sdis76.12353 | 12353 | 76476 | 76-476-476-0-0003 |  | 3 | PORT-JEROME-SUR-SEINE | NOTRE-DAME-DE-GRAVENCHON | non | Avenue Amiral Grasset au n°42 |  | 111 | PI |  | 2.1 | 41 | non |  |  | non | oui |  |  | 523417 | 6935672 | 50 | OUEST
export_donnees_pei_sdis76.6351 | 6351 | 76169 | 76-169-000-0-0011 |  | 11 | LA-CERLANGUE |  | non | Route de Tancarville | face rue de St Jean des Essarts | 112 | PI |  | 5.1 |  | non |  |  | non | oui |  |  | 512608 | 6937199 | 5 | OUEST
export_donnees_pei_sdis76.10855 | 10855 | 76384 | 76-384-000-0-0020 |  | 20 | LILLEBONNE |  | non | Chemin du Roy |  | 112 | PI |  | 7 | 111 | non |  |  | non | oui |  |  | 521311 | 6936460 | 50 | OUEST
export_donnees_pei_sdis76.12355 | 12355 | 76476 | 76-476-476-0-0005 |  | 5 | PORT-JEROME-SUR-SEINE | NOTRE-DAME-DE-GRAVENCHON | non | Place Léon Martin |  | 121 | BI |  | 0 |  | non |  |  | non | non | 2020-09-14 |  | 523488 | 6935785 | 50 | OUEST
export_donnees_pei_sdis76.18900 | 18900 | 76587 | 76-587-000-1-0014 |  | 14 | SAINTE-HELENE-BONDEVILLE |  | oui |  |  | 499 | CI |  |  |  | non |  |  | non | oui |  |  | 516841 | 6967235 | 50 | OUEST
export_donnees_pei_sdis76.7915 | 7915 | 76302 | 76-302-000-0-0018 | LAUGICONCEPT | 18 | GODERVILLE |  | non | Rue de la Voie Romaine au n°18 |  | 112 | PI | 2020-03-26 | 3.7 | 107 | non |  |  | non | oui |  |  | 510198 | 6952669 | 50 | OUEST
export_donnees_pei_sdis76.7930 | 7930 | 76302 | 76-302-000-0-0034 |  | 34 | GODERVILLE |  | non | Basse rue de cretot |  | 419 | CI |  | 0 |  | non |  |  | non | oui |  |  | 508043 | 6954570 | 5 | OUEST
export_donnees_pei_sdis76.5816 | 5816 | 76118 | 76-118-000-0-0002 |  | 2 | BORNAMBUSC |  | non | Route de Goderville | face au n°950, à proximité du city-stade | 419 | CI |  | 0 |  | non |  |  | non | oui |  |  | 508723 | 6950550 | 50 | OUEST
export_donnees_pei_sdis76.6904 | 6904 | 76224 | 76-224-000-0-0011 |  | 11 | ECRAINVILLE |  | non | Route de Fongueusemare | après le N°437 | 112 | PI |  | 0 |  | non |  |  | non | oui |  |  | 506750 | 6953750 | 5 | OUEST
export_donnees_pei_sdis76.16712 | 16712 | 76669 | 76-669-000-0-0009 |  | 9 | SAUSSEUZEMARE-EN-CAUX |  | non | Rue les Reneaux | face au n°1 | 319 | PA |  | 0 |  | non |  |  | non | oui |  |  | 508765 | 6955387 | 5 | OUEST
export_donnees_pei_sdis76.7904 | 7904 | 76302 | 76-302-000-0-0007 | LAUGICONCEPT | 7 | GODERVILLE |  | non | Rue de la Poste au n°27 |  | 112 | PI | 2020-03-02 | 3.5 | 90 | non |  |  | non | oui |  |  | 509808 | 6952638 | 5 | OUEST
export_donnees_pei_sdis76.5738 | 5738 | 76115 | 76-115-000-0-0012 |  | 12 | BOLLEVILLE |  | non | Aire de repos de Bolleville | A29 sens Pont de Normandie - Amiens, 240 m3 | 414 | CI |  | 0 |  | non | 240 |  | non | oui |  |  | 522530 | 6948785 | 5 | OUEST
export_donnees_pei_sdis76.7358 | 7358 | 76258 | 76-258-044-0-0002 |  | 2 | TERRES-DE-CAUX | AUZOUVILLE-AUBERBOSC | non | Rue dela Mairie au n°600 | École et Mairie - 60 m3 | 412 | CI |  | 0 |  | non | 60 |  | non | oui |  |  | 524445 | 6950252 | 50 | OUEST
export_donnees_pei_sdis76.16368 | 16368 | 76650 | 76-650-000-0-0002 |  | 2 | SAINT-SAUVEUR-D-EMALLEVILLE |  | non | Route des Deux Eglises | Emalleville face au n°595 | 119 | PI |  | 0 |  | non |  |  | non | oui |  |  | 505057 | 6949432 | 50 | OUEST
export_donnees_pei_sdis76.16006 | 16006 | 76615 | 76-615-000-0-0001 | DEKRA | 1 | SAINT-MARTIN-DU-BEC |  | non | Route de Croismare au n°65 | au niveau du lotissement Le Village | 113 | PI | 2020-02-03 | 4.5 | 106 | non |  |  | non | oui |  |  | 498756 | 6948512 | 2 | OUEST
export_donnees_pei_sdis76.16008 | 16008 | 76615 | 76-615-000-0-0003 | DEKRA | 3 | SAINT-MARTIN-DU-BEC |  | non | Route de Croismare | face Centre Durand Viel | 113 | PI | 2020-03-03 | 5.2 | 121 | non |  |  | non | oui |  |  | 498355 | 6948335 | 2 | OUEST
export_donnees_pei_sdis76.10596 | 10596 | 76357 | 76-357-000-0-0008 |  | 8 | HERMEVILLE |  | non | Route de la côte |  | 119 | PI |  | 0 |  | non |  |  | non | oui |  |  | 501678 | 6947602 | 50 | OUEST
export_donnees_pei_sdis76.7162 | 7162 | 76238 | 76-238-000-0-0004 |  | 4 | EPOUVILLE |  | non | Rue du Gray | angle rue de la Cressonière - lotissement les Cressonnières | 113 | PI |  | 0 |  | non |  |  | non | oui |  |  | 499262 | 6944543 | 2 | OUEST
export_donnees_pei_sdis76.13493 | 13493 | 76533 | 76-533-000-1-0030 |  | PRIVE | ROGERVILLE |  | oui |  |  | 999 | -- |  |  |  | non |  |  | non | oui |  |  | 501022 | 6934442 | 50 | OUEST
export_donnees_pei_sdis76.13497 | 13497 | 76533 | 76-533-000-1-0034 |  | PRIVE | ROGERVILLE |  | oui | A PROXIMITE DE LA STATION ESSENCE TOTAL |  | 999 | -- |  |  |  | non |  |  | non | oui |  |  | 501296 | 6934590 | 50 | OUEST
export_donnees_pei_sdis76.13498 | 13498 | 76533 | 76-533-000-1-0035 |  | PRIVE | ROGERVILLE |  | oui | A PROXIMITE DE LA STATION ESSENCE TOTAL |  | 999 | -- |  |  |  | non |  |  | non | oui |  |  | 501356 | 6934616 | 50 | OUEST
export_donnees_pei_sdis76.6471 | 6471 | 76187 | 76-187-000-0-0001 | VEOLIA | 1 | CONTREMOULINS |  | non | RUE DU BEL EVENT | Place de l'Église | 111 | PI | 2020-09-30 | 2.9 | 30 | non |  |  | non | oui |  |  | 514661 | 6961606 | 5 | OUEST
export_donnees_pei_sdis76.4661 | 4661 | 76017 | 76-017-000-0-0010 |  | 10 | ANGLESQUEVILLE-L-ESNEVAL |  | non | Impasse du Presbytère | lotissement Le Parlement | 422 | CI |  | 0 |  | non |  |  | non | non | 2020-10-01 |  | 500202 | 6951463 | 50 | OUEST
export_donnees_pei_sdis76.6498 | 6498 | 76196 | 76-196-000-0-0045 | ALERTE'INCENDIE | 45 | CRIQUETOT-L-ESNEVAL |  | non | Rue du Barbot au n°2 | 50m à l'Est de l'angle avec la route de Vergetot | 111 | PI |  | 5 | 39 | non |  |  | non | oui |  |  | 502729 | 6952265 | 5 | OUEST
export_donnees_pei_sdis76.12809 | 12809 | 76489 | 76-489-000-0-0525 |  | 525 | OUDALLE |  | non | PLPN - FACE ENTREE DAHER 2 |  | 999 | -- |  |  |  | non |  |  | non | oui |  |  | 501583 | 6934012 | 2 | OUEST
export_donnees_pei_sdis76.17483 | 17483 | 76727 | 76-727-000-0-0014 |  | 14 | VATTEVILLE-LA-RUE |  | non | RUE DU PLESSIS |  | 119 | PI |  |  |  | non |  |  | non | oui |  |  | 532810 | 6935958 | 5 | OUEST
export_donnees_pei_sdis76.6171 | 6171 | 76164 | 76-164-164-0-0017 |  | 17 | RIVES-EN-SEINE | CAUDEBEC-EN-CAUX | non | RUE DE CHAMBERY | SENTE DE LA ROULLE | 112 | PI | 2020-05-20 | 6.2 | 114 | non |  |  | non | oui |  |  | 535305 | 6939109 | 50 | OUEST
export_donnees_pei_sdis76.6221 | 6221 | 76164 | 76-164-742-0-0013 |  | 13 | RIVES-EN-SEINE | VILLEQUIER | non | RUE DU PRÉSIDENT COTY |  | 112 | PI | 2020-05-19 | 12 | 93 | non |  |  | non | oui |  |  | 531208 | 6937552 | 50 | OUEST
export_donnees_pei_sdis76.6526 | 6526 | 76196 | 76-196-000-1-0073 |  | 73 | CRIQUETOT-L-ESNEVAL |  | oui | Route de Gonneville | Piscine Aqua-bowling des Falaises | 112 | PI |  | 0 |  | non |  |  | non | oui |  |  | 502098 | 6952765 | 50 | OUEST
export_donnees_pei_sdis76.12158 | 12158 | 76473 | 76-473-000-0-0002 |  | 2 | NOTRE-DAME-DE-BLIQUETUIT |  | non | RUE DU PETIT VILLAGE | CD 65 | 119 | PI |  |  |  | non |  |  | non | oui |  |  | 538316 | 6934272 | 5 | OUEST
export_donnees_pei_sdis76.12159 | 12159 | 76473 | 76-473-000-0-0003 |  | 3 | NOTRE-DAME-DE-BLIQUETUIT |  | non | RUE DU PETIT VILLAGE | CD 65 - FACE A LA GRAINETERIE DE LA REPUBLIQUE | 119 | PI |  |  |  | non |  |  | non | oui |  |  | 538248 | 6934385 | 5 | OUEST
export_donnees_pei_sdis76.15884 | 15884 | 76600 | 76-600-000-1-0034 |  | 34 | SAINT-LEONARD |  | oui | Rond point zone commerciale | parking Bricomarché | 422 | CI |  | 0 |  | non |  |  | non | oui |  |  | 510060 | 6962162 | 5 | OUEST
export_donnees_pei_sdis76.17211 | 17211 | 76706 | 76-706-000-0-0008 | VEOLIA | 8 | TOURVILLE-LES-IFS |  | non | Rue Justin Simon | D73 angle route des Ifs D68 | 113 | PI |  | 5.4 | 135 | non |  |  | non | oui |  |  | 512552 | 6959838 | 50 | OUEST
export_donnees_pei_sdis76.7364 | 7364 | 76258 | 76-258-080-0-0001 | EAUX et assainissement du caux central | 1 | TERRES-DE-CAUX | BERMONVILLE | non | 5 Rue de la Mairie | angle chemin des écoles | 111 | PI | 2020-01-09 | 4 | 42 | non |  |  | non | oui |  |  | 529078 | 6951479 | 5 | OUEST
export_donnees_pei_sdis76.4687 | 4687 | 76021 | 76-021-000-0-0005 |  | 5 | ANNOUVILLE-VILMESNIL |  | non | Rue de la Mare | nouveau lotissement | 112 | PI |  | 3.5 | 84 | non |  |  | non | oui |  |  | 514375 | 6956495 | 5 | OUEST
export_donnees_pei_sdis76.11213 | 11213 | 76406 | 76-406-000-0-0008 |  | 8 | MANIQUERVILLE |  | non | Allée des Maisons Neuves | angle rue de Thiboutot | 112 | PI |  | 0 |  | non |  |  | non | oui |  |  | 508406 | 6958400 | 50 | OUEST
export_donnees_pei_sdis76.13390 | 13390 | 76522 | 76-522-000-0-0001 | VEOLIA | 1 | LA-REMUEE |  | non | Rue des Chataigniers au n°9 |  | 112 | PI |  | 4 | 81 | non |  |  | non | oui |  |  | 511987 | 6939559 | 5 | OUEST
export_donnees_pei_sdis76.13391 | 13391 | 76522 | 76-522-000-0-0002 |  | 2 | LA-REMUEE |  | non | Rue de Babylone au n°32 |  | 121 | BI |  | 5 | 20 | non |  |  | non | oui |  |  | 513991 | 6938613 | 5 | OUEST
export_donnees_pei_sdis76.13392 | 13392 | 76522 | 76-522-000-0-0003 |  | 3 | LA-REMUEE |  | non | Sente de la Mare aux Courlis | mare | 329 | PA |  | 0 |  | non |  |  | non | oui |  |  | 511508 | 6939720 | 5 | OUEST
export_donnees_pei_sdis76.13402 | 13402 | 76522 | 76-522-000-0-0014 | VEOLIA | 14 | LA-REMUEE |  | non | Lot le clos des chataigniers |  | 112 | PI |  | 3.9 | 80 | non |  |  | non | oui |  |  | 512242 | 6939475 | 50 | OUEST
export_donnees_pei_sdis76.17554 | 17554 | 76741 | 76-741-000-0-0002 |  | 2 | VILLAINVILLE |  | non | Rue de la Ferme de Villainville au n°8 | 50 m au Sud de la salle des fêtes | 112 | PI |  | 0 |  | non |  |  | non | oui |  |  | 500871 | 6954921 | 50 | OUEST
export_donnees_pei_sdis76.17507 | 17507 | 76734 | 76-734-000-0-0001 | ALERTE'INCENDIE | 1 | VERGETOT |  | non | Route du Carreau | angle route de l'Orme - Place St Pierre l'Église | 112 | PI |  | 5.5 | 69 | non |  |  | non | oui |  |  | 503436 | 6950073 | 5 | OUEST
export_donnees_pei_sdis76.6515 | 6515 | 76196 | 76-196-000-0-0062 | ALERTE'INCENDIE | 62 | CRIQUETOT-L-ESNEVAL |  | non | Route de Gonneville | angle rue des Prés - devant la RPA Le Vallon | 113 | PI |  | 5.5 | 203 | non |  |  | non | oui |  |  | 502195 | 6952797 | 5 | OUEST
export_donnees_pei_sdis76.11376 | 11376 | 76421 | 76-421-000-0-0017 |  | 17 | MELAMARE |  | non | Route de St Romain | angle Chemin du Vallon, 120 m3 | 413 | CI |  | 0 |  | non | 120 |  | non | oui |  |  | 514311 | 6939694 | 5 | OUEST
export_donnees_pei_sdis76.5129 | 5129 | 76092 | 76-092-000-0-0008 |  | 8 | BEUZEVILLETTE |  | non | Rue de la Forge | à 100 m du carrefour de la route de Caudebec | 112 | PI | 2020-11-17 | 3 | 48 | non |  |  | non | oui |  |  | 522525 | 6944118 | 50 | OUEST
export_donnees_pei_sdis76.5133 | 5133 | 76092 | 76-092-000-0-0012 |  | 12 | BEUZEVILLETTE |  | non | Impasse du Mont rôti |  | 112 | PI | 2020-11-17 | 5 | 51 | non |  |  | non | oui |  |  | 521774 | 6943745 | 50 | OUEST
export_donnees_pei_sdis76.18906 | 18906 | 76115 | 76-115-000-0-0006 | STGS / CAUX SEINE AGGLO | 6 | BOLLEVILLE |  | non | RUE DES ECOLES | DERRIERE LA MAIRIE | 423 | CI |  |  |  | non | 120 | 1 | oui | oui |  |  | 523724 | 6947168 | 50 | OUEST
export_donnees_pei_sdis76.5125 | 5125 | 76092 | 76-092-000-0-0004 |  | 4 | BEUZEVILLETTE |  | non | Route de Caudebec | D30 angle impasse de la Racadaille | 112 | PI | 2020-11-17 | 3 | 60 | non |  |  | non | oui |  |  | 522126 | 6944924 | 5 | OUEST
export_donnees_pei_sdis76.6530 | 6530 | 76196 | 76-196-000-0-0077 |  | 77 | CRIQUETOT-L-ESNEVAL |  | non | Résidence Route gonneville |  | 119 | PI |  | 0 |  | non |  |  | non | oui |  |  | 502715 | 6951863 | 50 | OUEST
export_donnees_pei_sdis76.5729 | 5729 | 76115 | 76-115-000-0-0001 |  | 1 | BOLLEVILLE |  | non | Chemin de Cornemare au n°328 | dans l'enceinte de la ferme | 319 | PA |  | 0 |  | non |  |  | non | oui |  |  | 524412 | 6945810 | 50 | OUEST
export_donnees_pei_sdis76.15764 | 15764 | 76595 | 76-595-000-0-0008 | SEPROMA | 8 | SAINT-JOUIN-BRUNEVAL |  | non | Rue des Nénuphares | face à la rue des Jonquilles | 111 | PI | 2020-02-20 | 7 | 38 | non |  |  | non | oui |  |  | 495288 | 6951635 | 2 | OUEST
export_donnees_pei_sdis76.6902 | 6902 | 76224 | 76-224-000-0-0009 |  | 9 | ECRAINVILLE |  | non | Croisement Rue du Rolin Pierre et Impasse Honorine Letendre | Lotissement Le Clos des Pommiers | 112 | PI |  | 0 |  | non |  |  | non | oui |  |  | 506911 | 6953184 | 5 | OUEST
export_donnees_pei_sdis76.15861 | 15861 | 76600 | 76-600-000-0-0010 | ALERTE'INCENDIE | 10 | SAINT-LEONARD |  | non | D79 | Route d'Epreville | 112 | PI | 2020-09-14 | 5 | 90 | non |  |  | non | oui |  |  | 509271 | 6962787 | 5 | OUEST
export_donnees_pei_sdis76.10823 | 10823 | 76382 | 76-382-000-0-0004 |  | 4 | LANQUETOT |  | non | Route de Bolbec | D109, face route de la Maison Blanche | 112 | PI |  | 0 |  | non |  |  | non | oui |  |  | 520495 | 6945205 | 50 | OUEST
export_donnees_pei_sdis76.10875 | 10875 | 76384 | 76-384-000-0-0042 |  | 42 | LILLEBONNE |  | non | Route de St Romain |  | 111 | PI |  | 2.7 | 52 | non |  |  | non | oui |  |  | 520944 | 6938733 | 50 | OUEST
export_donnees_pei_sdis76.10905 | 10905 | 76384 | 76-384-000-0-0072 |  | 72 | LILLEBONNE |  | non | Lotissement du Puit Maille | en haut | 111 | PI |  | 3.3 | 40 | non |  |  | non | oui |  |  | 522965 | 6940258 | 50 | OUEST
export_donnees_pei_sdis76.10926 | 10926 | 76384 | 76-384-000-0-0093 |  | 93 | LILLEBONNE |  | non | Les Pommiers | entre le batiment A et B, sur le parking | 129 | BI |  | 0 |  | non |  |  | non | oui |  |  | 522307 | 6938451 | 50 | OUEST
export_donnees_pei_sdis76.10924 | 10924 | 76384 | 76-384-000-0-0091 |  | 91 | LILLEBONNE |  | non | Rue du lin | angle rue de Madras | 112 | PI |  | 6.5 | 109 | non |  |  | non | oui |  |  | 521881 | 6938626 | 50 | OUEST
export_donnees_pei_sdis76.6658 | 6658 | 76213 | 76-213-000-0-0002 |  | 2 | DAUBEUF-SERVILLE |  | non | Rue de la Vierge | devant la salle des Fêtes | 111 | PI |  | 0 |  | non |  |  | non | oui |  |  | 517945 | 6957884 | 50 | OUEST
export_donnees_pei_sdis76.5127 | 5127 | 76092 | 76-092-000-0-0006 |  | 6 | BEUZEVILLETTE |  | non | Rue à Cailloux | angle Rue de la Croix de Pierre | 112 | PI | 2020-11-17 | 5.2 | 55 | non |  |  | non | oui |  |  | 521855 | 6944010 | 50 | OUEST
export_donnees_pei_sdis76.6657 | 6657 | 76213 | 76-213-000-0-0001 |  | 1 | DAUBEUF-SERVILLE |  | non | Rue de la Vallée | abri du bus face à l'église | 121 | BI |  | 0 |  | non |  |  | non | oui |  |  | 517873 | 6958018 | 5 | OUEST
export_donnees_pei_sdis76.16170 | 16170 | 76637 | 76-637-000-0-0005 |  | 5 | SAINT-PIERRE-EN-PORT |  | non | Rue de la Gaieté au n°3 |  | 119 | PI |  | 0 |  | non |  |  | non | oui |  |  | 519770 | 6970280 | 50 | OUEST
export_donnees_pei_sdis76.5733 | 5733 | 76115 | 76-115-000-0-0007 |  | 7 | BOLLEVILLE |  | non | Rue des Écoles | à 300m de la salle des fêtes, bassin de 150m3, ferme de calmesnil - face au 502 | 414 | CI |  | 0 |  | non | 150 | 2 | non | oui |  |  | 523391 | 6946963 | 5 | OUEST
export_donnees_pei_sdis76.5135 | 5135 | 76092 | 76-092-000-0-0014 |  | 14 | BEUZEVILLETTE |  | non | Rue à Cailloux |  | 110 | PI | 2020-11-17 | 1.5 | 26 | non |  |  | non | oui |  |  | 521509 | 6943851 | 50 | OUEST
export_donnees_pei_sdis76.6483 | 6483 | 76196 | 76-196-000-0-0030 | ALERTE'INCENDIE | 30 | CRIQUETOT-L-ESNEVAL |  | non | Rue des Chataigniers | angle rue du Canot - ancienne BI | 110 | PI |  | 4 | 23 | non |  |  | non | oui |  |  | 502126 | 6950972 | 5 | OUEST
export_donnees_pei_sdis76.10913 | 10913 | 76384 | 76-384-000-0-0080 |  | 80 | LILLEBONNE |  | non | Centre de loisirs (La Frenaye) |  | 119 | PI |  | 0 | 0 | non |  |  | non | oui |  |  | 522742 | 6939159 | 5 | OUEST
export_donnees_pei_sdis76.6661 | 6661 | 76213 | 76-213-000-0-0005 |  | 5 | DAUBEUF-SERVILLE |  | non | Grande Rue | angle rue de la Mare des Saules | 112 | PI |  | 0 |  | non |  |  | non | oui |  |  | 518610 | 6958204 | 5 | OUEST
export_donnees_pei_sdis76.6338 | 6338 | 76167 | 76-167-000-1-0018 |  | 18 | CAUVILLE-SUR-MER |  | oui |  |  | 119 | PI |  | 0 |  | non | 0 |  | non | oui |  |  | 493025 | 6948838 | 2 | OUEST
export_donnees_pei_sdis76.6662 | 6662 | 76213 | 76-213-000-0-0006 |  | 6 | DAUBEUF-SERVILLE |  | non | Rue de la Mare Fine | à mi-distance entre le D926 et la Grande Rue | 121 | BI |  | 0 |  | non |  |  | non | oui |  |  | 519013 | 6958629 | 5 | OUEST
export_donnees_pei_sdis76.9085 | 9085 | 76351 | 76-351-000-0-000? |  | ? | LE-HAVRE |  | non | CHASSEE AMIRAL DURAND VIEL (GENDARMERIE MARITIME) APROXIMITE DE L'ENTREE N°3859 |  | 999 | -- |  |  |  | non |  |  | non | oui |  |  | 490693 | 6935452 | 2 | OUEST
export_donnees_pei_sdis76.10477 | 10477 | 76351 | 76-351-000-1-0001 |  | PRIVE | LE-HAVRE |  | oui |  |  | 999 | -- |  |  |  | non |  |  | non | oui |  |  | 490765 | 6937165 | 50 | OUEST
export_donnees_pei_sdis76.10496 | 10496 | 76351 | 76-351-000-1-0020 |  | PRIVE | LE-HAVRE |  | oui |  |  | 999 | -- |  |  |  | non |  |  | non | oui |  |  | 490782 | 6937118 | 2 | OUEST
export_donnees_pei_sdis76.6663 | 6663 | 76213 | 76-213-000-0-0007 |  | 7 | DAUBEUF-SERVILLE |  | non | Grande Rue au n°13 | angle lotissement Les Chênes | 111 | PI |  | 0 |  | non |  |  | non | oui |  |  | 518545 | 6958287 | 50 | OUEST
export_donnees_pei_sdis76.6664 | 6664 | 76213 | 76-213-000-0-0008 |  | 8 | DAUBEUF-SERVILLE |  | non | Rue des Sapins |  | 111 | PI |  | 0 |  | non |  |  | non | oui |  |  | 519002 | 6957848 | 50 | OUEST
export_donnees_pei_sdis76.6489 | 6489 | 76196 | 76-196-000-0-0036 | ALERTE'INCENDIE | 36 | CRIQUETOT-L-ESNEVAL |  | non | Route de Turretot | angle rue de la Forge | 112 | PI |  | 80 |  | non |  |  | non | oui |  |  | 502245 | 6952260 | 5 | OUEST
export_donnees_pei_sdis76.556 | 556 | 76134 | 76-134-000-0-0001 |  | 1 | BOURVILLE |  | non | Rue du Frebourg |  | 112 | PI | 2019-09-05 |  | 60 | non |  |  | non | non | 2019-08-24 |  | 542773 | 6968104 | 5 | OUEST
export_donnees_pei_sdis76.6491 | 6491 | 76196 | 76-196-000-0-0038 | ALERTE'INCENDIE | 38 | CRIQUETOT-L-ESNEVAL |  | non | Route de Turretot | au sud du gymnase | 113 | PI |  | 5 | 121 | non |  |  | non | oui |  |  | 502339 | 6952515 | 5 | OUEST
export_donnees_pei_sdis76.9039 | 9039 | 76341 | 76-341-000-1-0064 |  | 64 | HARFLEUR |  | oui | RUE PAUL VERLAINE | PARC D'ACTIVITE VILLAGE ENTREPRISE " LE RIMBAUD " - ACCESSIBLE PAR UNE BARRIERE AMOVIBLE - PI PRIVE | 112 | PI |  | 4.5 | 62 | non |  |  | non | oui |  |  | 497205 | 6938670 | 50 | OUEST
export_donnees_pei_sdis76.8147 | 8147 | 76305 | 76-305-000-1-0013 |  | PRIVE | GONFREVILLE-L-ORCHER |  | oui | A PROXIMITE DE L'ETABLISSEMENT MICHEL LAVAGE |  | 999 | -- |  |  |  | non |  |  | non | oui |  |  | 497835 | 6936350 | 50 | OUEST
export_donnees_pei_sdis76.8976 | 8976 | 76341 | 76-341-000-0-0001 |  | 1 | HARFLEUR |  | non | ENTRE LE N° 26 ET LE N° 28 |  | 113 | PI |  | 5.8 | 180 | non | 0 |  | non | oui |  |  | 497297 | 6937402 | 2 | OUEST
export_donnees_pei_sdis76.7963 | 7963 | 76305 | 76-305-000-0-0003 |  | 3 | GONFREVILLE-L-ORCHER |  | non |  |  | 119 | PI |  | 0 | 0 | non | 0 |  | non | oui |  |  | 497970 | 6937278 | 2 | OUEST
export_donnees_pei_sdis76.4647 | 4647 | 76016 | 76-016-000-0-0002 |  | 2 | ANGLESQUEVILLE-LA-BRAS-LONG |  | non | CD 17 | ROUTE DE L'EGLISE | 119 | PI |  |  |  | non |  |  | non | oui |  |  | 540722 | 6966727 | 5 | OUEST
export_donnees_pei_sdis76.7980 | 7980 | 76305 | 76-305-000-0-0018 |  | 18 | GONFREVILLE-L-ORCHER |  | non |  |  | 129 | BI |  | 0 | 0 | non | 0 |  | non | oui |  |  | 499708 | 6937232 | 2 | OUEST
export_donnees_pei_sdis76.7993 | 7993 | 76305 | 76-305-000-0-0031 |  | 31 | GONFREVILLE-L-ORCHER |  | non |  |  | 119 | PI |  | 0 | 0 | non | 0 |  | non | oui |  |  | 499290 | 6936782 | 2 | OUEST
export_donnees_pei_sdis76.7994 | 7994 | 76305 | 76-305-000-0-0032 |  | 32 | GONFREVILLE-L-ORCHER |  | non |  |  | 119 | PI |  | 0 | 0 | non | 0 |  | non | oui |  |  | 498887 | 6936906 | 2 | OUEST
export_donnees_pei_sdis76.8030 | 8030 | 76305 | 76-305-000-0-0069 |  | 69 | GONFREVILLE-L-ORCHER |  | non |  |  | 119 | PI |  | 0 | 0 | non | 0 |  | non | oui |  |  | 498215 | 6937366 | 2 | OUEST
export_donnees_pei_sdis76.8058 | 8058 | 76305 | 76-305-000-0-0098 |  | 98 | GONFREVILLE-L-ORCHER |  | non |  |  | 119 | PI |  | 0 | 0 | non | 0 |  | non | oui |  |  | 497020 | 6937132 | 2 | OUEST
export_donnees_pei_sdis76.9011 | 9011 | 76341 | 76-341-000-0-0037 |  | 37 | HARFLEUR |  | non | 6 RUE PABLO NUREDA | A 20 METRES DU N°14 | 129 | BI |  | 0 | 0 | non | 0 |  | non | non | 2020-09-16 |  | 496823 | 6938367 | 2 | OUEST
export_donnees_pei_sdis76.9014 | 9014 | 76341 | 76-341-000-0-0040 |  | 40 | HARFLEUR |  | non | RUE PAUL DOUMER | ANGLE CHEMIN DES VALLEES | 113 | PI |  | 8 | 180 | non | 0 |  | non | oui |  |  | 496771 | 6939025 | 2 | OUEST
export_donnees_pei_sdis76.6495 | 6495 | 76196 | 76-196-000-0-0042 | ALERTE'INCENDIE | 42 | CRIQUETOT-L-ESNEVAL |  | non | Prés de la Forge au n°20 |  | 112 | PI |  | 5 | 58 | non |  |  | non | oui |  |  | 502380 | 6952374 | 5 | OUEST
export_donnees_pei_sdis76.9015 | 9015 | 76341 | 76-341-000-0-0041 |  | 41 | HARFLEUR |  | non | 1 RUE ROBERT ANCEL | ANGLE RUE PAUL DOUMER - FACE IMPASSE GABRIEL CHANTELOT | 112 | PI |  | 5 | 93 | non | 0 |  | non | oui |  |  | 497039 | 6938509 | 2 | OUEST
export_donnees_pei_sdis76.19141 | 19141 | 76275 | 76-275-000-0-0020 | ALERTE'INCENDIE | 20 | FONTENAY |  | non | 14 RUE DES BERGERONNETTES |  | 113 | PI | 2019-11-05 | 5.8 | 116 | non |  |  | non | oui |  |  | 496581 | 6943924 | 50 | OUEST
export_donnees_pei_sdis76.19144 | 19144 | 76275 | 76-275-000-0-0022 | ALERTE'INCENDIE | 22 | FONTENAY |  | non | RUE DES GEAIS | ANGLE RUE DU CLOS MASURE | 112 | PI | 2019-11-05 | 5.5 | 56 | non |  |  | non | oui |  |  | 496552 | 6944142 | 50 | OUEST
export_donnees_pei_sdis76.19146 | 19146 | 76275 | 76-275-000-0-0018 | ALERTE'INCENDIE | 18 | FONTENAY |  | non | RUE DES TOURTERELLES | ANGLE 2 RUE DES EPERVIERS | 113 | PI | 2019-11-05 | 6.6 | 106 | non |  |  | non | oui |  |  | 496707 | 6943746 | 50 | OUEST
export_donnees_pei_sdis76.2596 | 2596 | 76480 | 76-480-000-0-0003 | SEPROMA | 3 | OCQUEVILLE |  | non | Rue de la Croix Baray | Hm d'Auzeville Face Mr Husson | 112 | PI | 2020-06-12 | 6 | 49 | non |  |  | non | oui |  |  | 532868 | 6968632 | 5 | OUEST
export_donnees_pei_sdis76.11700 | 11700 | 76447 | 76-447-000-0-0138 | VEOLIA | 138 | MONTIVILLIERS |  | non | Rue Georges Mahieu | face CEFOR LM LINE - dans le virage | 112 | PI | 2018-07-04 | 3.4 | 91 | non |  |  | non | oui |  |  | 495364 | 6943363 | 2 | OUEST
export_donnees_pei_sdis76.11690 | 11690 | 76447 | 76-447-000-0-0127 | VEOLIA | 127 | MONTIVILLIERS |  | non | Rue Vincent Van Gogh | Parc d'activité de Réauté - au niveau de Delta diffusion | 112 | PI | 2018-07-02 | 3.5 | 130 | non |  |  | non | oui |  |  | 494902 | 6943088 | 2 | OUEST
export_donnees_pei_sdis76.11718 | 11718 | 76447 | 76-447-000-1-0001 |  | PRIVE | MONTIVILLIERS |  | oui | A GAUCHE ENTREE RESIDENCE DU PARC |  | 999 | -- |  |  |  | non |  |  | non | oui |  |  | 496443 | 6941092 | 2 | OUEST
export_donnees_pei_sdis76.11719 | 11719 | 76447 | 76-447-000-1-0002 |  | PRIVE | MONTIVILLIERS |  | oui | A GAUCHE ENTREE RESIDENCE DU PARC |  | 999 | -- |  |  |  | non |  |  | non | oui |  |  | 496149 | 6941200 | 50 | OUEST
export_donnees_pei_sdis76.6494 | 6494 | 76196 | 76-196-000-0-0041 | ALERTE'INCENDIE | 41 | CRIQUETOT-L-ESNEVAL |  | non | Clos de la Forge au n°15 | angle rue de la Forge | 113 | PI |  | 4.5 | 108 | non |  |  | non | oui |  |  | 502577 | 6952283 | 5 | OUEST
export_donnees_pei_sdis76.11668 | 11668 | 76447 | 76-447-000-0-0104 | VEOLIA | 104 | MONTIVILLIERS |  | non | Rue Jean Jaurès au n°36 | angle rue des Tanneurs | 122 | BI | 2018-07-09 | 4.4 | 87 | non |  |  | non | oui |  |  | 496970 | 6941915 | 2 | OUEST
export_donnees_pei_sdis76.7638 | 7638 | 76270 | 76-270-000-0-0002 |  | 2 | FONTAINE-LA-MALLET |  | non | RUE DES SOURCES | ANGLE RUE MORGAN | 112 | PI |  | 6.9 | 180 | non | 0 |  | non | oui |  |  | 493556 | 6940935 | 2 | OUEST
export_donnees_pei_sdis76.7642 | 7642 | 76270 | 76-270-000-0-0006 |  | 6 | FONTAINE-LA-MALLET |  | non | RUE ANDRE MAURICE BRENIER | ANGLE RUE DES FERMES | 122 | BI |  | 4 | 84 | non | 0 |  | non | oui |  |  | 493361 | 6941702 | 2 | OUEST
export_donnees_pei_sdis76.7653 | 7653 | 76270 | 76-270-000-0-0017 |  | 17 | FONTAINE-LA-MALLET |  | non | 10 ALLEE CAUCHOISE |  | 112 | PI |  | 3.9 | 66 | non | 0 |  | non | oui |  |  | 493166 | 6940875 | 2 | OUEST
export_donnees_pei_sdis76.11570 | 11570 | 76447 | 76-447-000-0-0005 | VEOLIA | 5 | MONTIVILLIERS |  | non | Avenue Président Wilson | face au n°86 angle rue Victor Lesueur | 112 | PI | 2018-07-24 | 5 | 73 | non |  |  | non | oui |  |  | 495692 | 6941148 | 2 | OUEST
export_donnees_pei_sdis76.11660 | 11660 | 76447 | 76-447-000-0-0095 | VEOLIA | 95 | MONTIVILLIERS |  | non | Rue Louis Lequette | angle chemin de Nerval | 112 | PI | 2018-07-12 | 6 | 140 | non |  |  | non | oui |  |  | 496864 | 6942865 | 2 | OUEST
export_donnees_pei_sdis76.12512 | 12512 | 76481 | 76-481-000-0-0004 |  | 4 | OCTEVILLE-SUR-MER |  | non | Route de Saint Barthélémy | face n°22 | 112 | PI |  | 5.7 | 105 | non |  |  | non | oui |  |  | 493608 | 6944048 | 2 | OUEST
export_donnees_pei_sdis76.3520 | 3520 | 76653 | 76-653-000-0-0003 |  | 3 | SAINT-VAAST-DIEPPEDALLE |  | non | Lieu dit "Le bas d'Emondeville" | Carrefour Monsieur Boyer | 113 | PI |  | 4.8 | 99 | non |  |  | non | non | 2020-09-19 |  | 534598 | 6965647 | 5 | OUEST
export_donnees_pei_sdis76.3521 | 3521 | 76653 | 76-653-000-0-0004 |  | 4 | SAINT-VAAST-DIEPPEDALLE |  | non | Lotissement d'Emondeville | Au milieu du lotissement | 111 | PI |  | 3.9 | 40 | non |  |  | non | oui |  |  | 535066 | 6964799 | 5 | OUEST
export_donnees_pei_sdis76.3630 | 3630 | 76664 | 76-664-000-0-0003 |  | 3 | SASSEVILLE |  | non | Lieu dit Flamenvillette | Ferme Raimbourg | 111 | PI |  |  |  | non |  |  | non | oui |  |  | 534821 | 6967086 | 50 | OUEST
export_donnees_pei_sdis76.3631 | 3631 | 76664 | 76-664-000-0-0004 |  | 4 | SASSEVILLE |  | non | Lotissement Le Rouet | Rue cauchoise | 112 | PI | 2019-02-28 | 5.5 | 50 | non |  |  | non | oui |  |  | 532836 | 6968043 | 5 | OUEST
export_donnees_pei_sdis76.766 | 766 | 76189 | 76-189-000-0-0002 |  | 2 | CRASVILLE-LA-MALLET |  | non | Grande Rue | Ets Ottavioli | 112 | PI | 2020-06-12 | 7 | 57 | non |  |  | non | oui |  |  | 535710 | 6969271 | 5 | OUEST
export_donnees_pei_sdis76.767 | 767 | 76189 | 76-189-000-0-0004 |  | 4 | CRASVILLE-LA-MALLET |  | non | Rue des Ecoles | Croisement Grande Rue | 112 | PI | 2020-06-12 | 4.5 | 48 | non |  |  | non | oui |  |  | 535052 | 6969338 | 5 | OUEST
export_donnees_pei_sdis76.3629 | 3629 | 76664 | 76-664-000-0-0002 |  | 2 | SASSEVILLE |  | non | Lotissement '' Le Pressoir '' | Entrée du lotissement | 112 | PI |  |  |  | non |  |  | non | oui |  |  | 532646 | 6968102 | 5 | OUEST
export_donnees_pei_sdis76.2597 | 2597 | 76480 | 76-480-000-0-0004 | SEPROMA | 4 | OCQUEVILLE |  | non | Lotissement EDF | En entrant A Droite | 112 | PI | 2020-06-12 | 6 | 49 | non |  |  | non | oui |  |  | 533292 | 6969395 | 5 | OUEST
export_donnees_pei_sdis76.695 | 695 | 76159 | 76-159-000-0-0058 |  | 58 | CANY-BARVILLE |  | non | Avenue de Maximilon Saw | Pont Saint Martin | 349 | PA |  |  |  | non |  |  | non | oui |  |  | 529369 | 6968396 | 5 | OUEST
export_donnees_pei_sdis76.696 | 696 | 76159 | 76-159-000-0-0059 |  | 59 | CANY-BARVILLE |  | non | Rue du Moulin | Pont Durdent | 349 | PA |  |  |  | non |  |  | non | oui |  |  | 529743 | 6968158 | 5 | OUEST
export_donnees_pei_sdis76.7848 | 7848 | 76291 | 76-291-000-0-0009 |  | 9 | FROBERVILLE |  | non | Allée du Petit Clos |  | 111 | PI |  | 0 |  | non |  |  | non | oui |  |  | 507809 | 6961175 | 50 | OUEST
export_donnees_pei_sdis76.2956 | 2956 | 76569 | 76-569-000-0-0005 |  | 5 | SAINTE-COLOMBE |  | non | Rue de champ des oiseaux | Résidence le Pré Fleuri dans la résidence | 112 | PI |  | 4.7 | 72 | non |  |  | non | oui |  |  | 538723 | 6968909 | 5 | OUEST
export_donnees_pei_sdis76.3639 | 3639 | 76664 | 76-664-000-0-0013 |  | 13 | SASSEVILLE |  | non | Zone Industrielle | Entre Baumert et Id Toast | 119 | PI |  |  |  | non |  |  | non | oui |  |  | 530917 | 6967917 | 5 | OUEST
export_donnees_pei_sdis76.3642 | 3642 | 76664 | 76-664-000-0-0016 |  | 16 | SASSEVILLE |  | non | Zone Industrielle | 300 m de SARL Vattier | 112 | PI |  |  |  | non |  |  | non | oui |  |  | 530749 | 6968074 | 5 | OUEST
export_donnees_pei_sdis76.648 | 648 | 76159 | 76-159-000-0-0008 |  | 8 | CANY-BARVILLE |  | non | Route de Barville | Camping | 112 | PI |  |  |  | non |  |  | non | oui |  |  | 530145 | 6967462 | 50 | OUEST
export_donnees_pei_sdis76.2598 | 2598 | 76480 | 76-480-000-0-0005 | SEPROMA | 5 | OCQUEVILLE |  | non | Hameau d'Auzeville | Face Mr Legrand | 112 | PI | 2020-06-12 | 6 | 53 | non |  |  | non | oui |  |  | 532647 | 6968966 | 5 | OUEST
export_donnees_pei_sdis76.3636 | 3636 | 76664 | 76-664-000-0-0009 |  | 9 | SASSEVILLE |  | non | Zone Industrielle | Ets Dehonte / Ets Id Toast | 112 | PI |  |  |  | non |  |  | non | oui |  |  | 531038 | 6967842 | 5 | OUEST
export_donnees_pei_sdis76.1268 | 1268 | 76221 | 76-221-000-0-0003 |  | 3 | DROSAY |  | non | rue st roch | Route de Crasville | 111 | PI | 2020-06-12 | 6 | 44 | non |  |  | non | non | 2020-10-19 |  | 537156 | 6968604 | 50 | OUEST
export_donnees_pei_sdis76.535 | 535 | 76128 | 76-128-000-0-0003 |  | 3 | BOSVILLE |  | non | Route de Chanteclerc | Lieu dit bout de Bas | 113 | PI | 2020-06-08 | 6 | 132 | non |  |  | non | oui |  |  | 533027 | 6965076 | 5 | OUEST
export_donnees_pei_sdis76.689 | 689 | 76159 | 76-159-000-0-0052 |  | 52 | CANY-BARVILLE |  | non | Champ de Foire | Face M. Vattier | 112 | PI |  |  |  | non |  |  | non | oui |  |  | 530018 | 6968016 | 5 | OUEST
export_donnees_pei_sdis76.539 | 539 | 76128 | 76-128-000-0-0007 |  | 7 | BOSVILLE |  | non | Route de Chanteclerc | Touffranville | 112 | PI |  | 5 | 80 | non |  |  | non | non | 2019-10-04 |  | 533058 | 6966898 | 5 | OUEST
export_donnees_pei_sdis76.6501 | 6501 | 76196 | 76-196-000-0-0048 | ALERTE'INCENDIE | 48 | CRIQUETOT-L-ESNEVAL |  | non | Rue de l'Ecluse | 50 m au Nord-Ouest de l'angle avec la rue du Barbot | 111 | PI |  | 4.5 | 36 | non |  |  | non | oui |  |  | 503758 | 6952035 | 5 | OUEST
export_donnees_pei_sdis76.1842 | 1842 | 76315 | 76-315-000-0-0007 |  | 7 | GRAINVILLE-LA-TEINTURIERE |  | non | Route d'Yvetot | Rue Malpalu | 112 | PI |  |  |  | non |  |  | non | oui |  |  | 530200 | 6963440 | 5 | OUEST
export_donnees_pei_sdis76.730 | 730 | 76172 | 76-172-000-0-0001 |  | 1 | LA-CHAPELLE-SUR-DUN |  | non | Rue de la Mairie | Angle Grande Rue | 119 | PI |  |  |  | non |  |  | non | oui |  |  | 545249 | 6975858 | 5 | OUEST
export_donnees_pei_sdis76.6131 | 6131 | 76158 | 76-158-000-1-00P1 |  | P1 | CANVILLE-LES-DEUX-EGLISES |  | oui | route du baillage | Ets NOR AGRO | 419 | CI |  |  |  | non |  | 1 | non | oui |  |  | 544174 | 6964594 | 5 | OUEST
export_donnees_pei_sdis76.3733 | 3733 | 76683 | 76-683-000-0-0008 |  | 8 | SOTTEVILLE-SUR-MER |  | non | Place de la Libération | Panneau d'affichage | 122 | BI | 2020-05-28 | 3.5 | 60 | non |  |  | non | oui |  |  | 543888 | 6978099 | 5 | OUEST
export_donnees_pei_sdis76.3735 | 3735 | 76683 | 76-683-000-0-0010 |  | 10 | SOTTEVILLE-SUR-MER |  | non | Rue du Bout du Haut | A l'entrée du camping | 122 | BI | 2020-05-28 | 3.6 | 62 | non |  |  | non | oui |  |  | 543898 | 6977721 | 5 | OUEST
export_donnees_pei_sdis76.7967 | 7967 | 76305 | 76-305-000-0-00057 ZI |  | 57 ZI | GONFREVILLE-L-ORCHER |  | non | NUMERO PORTUAIRE 1387 |  | 999 | -- |  |  |  | non |  |  | non | oui |  |  | 499532 | 6932957 | 2 | OUEST
export_donnees_pei_sdis76.13458 | 13458 | 76533 | 76-533-000-0-0585 |  | 585 | ROGERVILLE |  | non | VOIE B -DEVANT ETABLISSEMENT FRANCE LIANT - A L'EST DE CITRON |  | 999 | -- |  |  |  | non |  |  | non | oui |  |  | 500423 | 6932841 | 50 | OUEST
export_donnees_pei_sdis76.13494 | 13494 | 76533 | 76-533-000-1-0031 |  | PRIVE | ROGERVILLE |  | oui |  |  | 999 | -- |  |  |  | non |  |  | non | oui |  |  | 500903 | 6934441 | 50 | OUEST
export_donnees_pei_sdis76.8148 | 8148 | 76305 | 76-305-000-1-0014 |  | PRIVE | GONFREVILLE-L-ORCHER |  | oui | S/EST BATIMENT 1 |  | 999 | -- |  |  |  | non |  |  | non | oui |  |  | 499764 | 6934592 | 50 | OUEST
export_donnees_pei_sdis76.8149 | 8149 | 76305 | 76-305-000-1-0015 |  | PRIVE | GONFREVILLE-L-ORCHER |  | oui | N/EST BATIMENT 1 |  | 999 | -- |  |  |  | non |  |  | non | oui |  |  | 499794 | 6934722 | 50 | OUEST
export_donnees_pei_sdis76.6502 | 6502 | 76196 | 76-196-000-0-0049 | ALERTE'INCENDIE | 49 | CRIQUETOT-L-ESNEVAL |  | non | Rue de l'Ecluse | face impasse du Percoq - ancienne BI | 111 | PI |  | 4.5 | 39 | non |  |  | non | oui |  |  | 503171 | 6952389 | 5 | OUEST
export_donnees_pei_sdis76.13449 | 13449 | 76533 | 76-533-000-0-0061 |  | 61 | ROGERVILLE |  | non | ROUTE DU GRAND CANAL (GONFREVILLE L'ORCHER) AU SUD DE CARE-CHDR |  | 119 | PI |  | 0 | 0 | non | 0 |  | non | oui |  |  | 500346 | 6933678 | 2 | OUEST
export_donnees_pei_sdis76.4521 | 4521 | 76002 | 76-002-000-0-0001 |  | 1 | ALVIMARE |  | non | Rue des Tilleuls au n°8 | au niveau de la Mairie | 111 | PI |  | 0 |  | non |  |  | non | oui |  |  | 528636 | 6947569 | 5 | OUEST
export_donnees_pei_sdis76.4522 | 4522 | 76002 | 76-002-000-0-0002 |  | 2 | ALVIMARE |  | non | Rue des Pommiers au n°9 | au niveau de Pifs à tous | 111 | PI |  | 0 |  | non |  |  | non | oui |  |  | 528615 | 6947952 | 5 | OUEST
export_donnees_pei_sdis76.15603 | 15603 | 76585 | 76-585-000-0-0002 |  | 2 | SAINT-GILLES-DE-CRETOT |  | non | ROUTE DE SAINT GILLES |  | 121 | BI | 2017-08-24 |  | 47 | non |  |  | non | oui |  |  | 529431 | 6942389 | 50 | OUEST
export_donnees_pei_sdis76.12350 | 12350 | 76476 | 76-476-031-0-0014 |  | 14 | PORT-JEROME-SUR-SEINE | AUBERVILLE-LA-CAMPAGNE | non | Chemin du Haut-Bosc |  | 413 | CI |  | 0 |  | non | 120 |  | non | oui |  |  | 525088 | 6940491 | 50 | OUEST
export_donnees_pei_sdis76.7419 | 7419 | 76258 | 76-258-525-0-0001 |  | 1 | TERRES-DE-CAUX | RICARVILLE | non | Rue Guillaume de solle |  | 111 | PI |  | 5 | 41 | non |  |  | non | oui |  |  | 526972 | 6951104 | 5 | OUEST
export_donnees_pei_sdis76.7428 | 7428 | 76258 | 76-258-639-0-0001 |  | 1 | TERRES-DE-CAUX | SAINT-PIERRE-LAVIS | non | Route de la Chaussée | calvaire | 111 | PI |  | 3.4 | 17.4 | non |  |  | non | oui |  |  | 528708 | 6954566 | 5 | OUEST
export_donnees_pei_sdis76.17408 | 17408 | 76716 | 76-716-000-0-0002 |  | 2 | TURRETOT |  | non | Rue d'Ecuquetot | angle rue du Feu de la St Jean | 112 | PI | 2021-01-26 | 5.2 | 46 | non |  |  | non | oui |  |  | 500824 | 6948688 | 2 | OUEST
export_donnees_pei_sdis76.9662 | 9662 | 76351 | 76-351-000-0-0675 |  | 675 | LE-HAVRE |  | non | AU SUD DU CANON N°1466 |  | 129 | BI |  |  |  | non |  |  | non | oui |  |  | 496415 | 6932776 | 2 | OUEST
export_donnees_pei_sdis76.6504 | 6504 | 76196 | 76-196-000-0-0051 |  | 51 | CRIQUETOT-L-ESNEVAL |  | non | Route de l'Europe | Magasin Bricomarché - dans l'enclos sur le parking | 112 | PI |  | 0 |  | non |  |  | non | oui |  |  | 502946 | 6952718 | 50 | OUEST
export_donnees_pei_sdis76.6506 | 6506 | 76196 | 76-196-000-0-0053 | ALERTE'INCENDIE | 53 | CRIQUETOT-L-ESNEVAL |  | non | Route de Goderville | angle rue du Merlin | 112 | PI |  | 35 | 70 | non |  |  | non | oui |  |  | 502912 | 6952902 | 5 | OUEST
export_donnees_pei_sdis76.6509 | 6509 | 76196 | 76-196-000-0-0056 | ALERTE'INCENDIE | 56 | CRIQUETOT-L-ESNEVAL |  | non | Rue de la Gare | angle impasse Lieury | 122 | BI |  | 4.5 | 84 | non |  |  | non | oui |  |  | 502636 | 6952759 | 50 | OUEST
export_donnees_pei_sdis76.6512 | 6512 | 76196 | 76-196-000-0-0059 | ALERTE'INCENDIE | 59 | CRIQUETOT-L-ESNEVAL |  | non | Route de Cuverville | angle rue des 7 Cheminées - derrière le talus face au calvaire | 113 | PI |  | 4 | 122 | non |  |  | non | oui |  |  | 502154 | 6953465 | 50 | OUEST
export_donnees_pei_sdis76.8250 | 8250 | 76318 | 76-318-000-0-0007 |  | 7 | GRAND-CAMP |  | non | Impasse de la Chapelle au n°210 | Hameau St Sylvestre | 111 | PI |  | 0 | 60 | non |  |  | non | oui |  |  | 526482 | 6941743 | 50 | OUEST
export_donnees_pei_sdis76.8251 | 8251 | 76318 | 76-318-000-0-0008 |  | 8 | GRAND-CAMP |  | non | Rue de la Forge au n°600 |  | 112 | PI |  | 0 | 60 | non |  |  | non | oui |  |  | 526700 | 6941305 | 50 | OUEST
export_donnees_pei_sdis76.7379 | 7379 | 76258 | 76-258-258-0-0004 |  | 4 | TERRES-DE-CAUX | FAUVILLE-EN-CAUX | non | Rue Charles De Gaulle au n°843 |  | 112 | PI |  | 3.9 |  | non |  |  | non | oui |  |  | 525888 | 6953014 | 5 | OUEST
export_donnees_pei_sdis76.17397 | 17397 | 76715 | 76-715-000-0-0002 |  | 2 | TROUVILLE |  | non | Route de Grand Camp | face chemin du bois | 111 | PI |  | 0 |  | non |  |  | non | oui |  |  | 526385 | 6943874 | 50 | OUEST
export_donnees_pei_sdis76.17399 | 17399 | 76715 | 76-715-000-0-0004 |  | 4 | TROUVILLE |  | non | Route du Mont |  | 111 | PI |  | 0 |  | non |  |  | non | oui |  |  | 525967 | 6943810 | 50 | OUEST
export_donnees_pei_sdis76.6454 | 6454 | 76181 | 76-181-000-0-0001 |  | 1 | CLEVILLE |  | non | Route de La Borne au n°14 |  | 111 | PI |  | 5.2 | 47 | non |  |  | non | oui |  |  | 527593 | 6949471 | 5 | OUEST
export_donnees_pei_sdis76.6513 | 6513 | 76196 | 76-196-000-0-0060 | ALERTE'INCENDIE | 60 | CRIQUETOT-L-ESNEVAL |  | non | Route de Cuverville au n°11 | face au lotissement Bel Air | 112 | PI |  | 4 | 82 | non |  |  | non | oui |  |  | 502367 | 6953237 | 5 | OUEST
export_donnees_pei_sdis76.6514 | 6514 | 76196 | 76-196-000-0-0061 | ALERTE'INCENDIE | 61 | CRIQUETOT-L-ESNEVAL |  | non | Route André Gide au n°18 | angle rue de Beuzeboc | 113 | PI |  | 5.5 | 130 | non |  |  | non | oui |  |  | 502651 | 6953586 | 5 | OUEST
export_donnees_pei_sdis76.4526 | 4526 | 76002 | 76-002-000-0-0006 |  | 6 | ALVIMARE |  | non | Rue des Frênes | à côté du n°48 - 2 citernes de 60 m3 | 423 | CI |  | 0 |  | non | 120 |  | non | oui |  |  | 528562 | 6947764 | 5 | OUEST
export_donnees_pei_sdis76.17402 | 17402 | 76715 | 76-715-000-0-0007 |  | 7 | TROUVILLE |  | non | Pépinière Desjardin | 200 m3 | 414 | CI |  | 0 |  | non | 200 |  | non | oui |  |  | 526154 | 6946865 | 50 | OUEST
export_donnees_pei_sdis76.7370 | 7370 | 76258 | 76-258-080-0-0007 |  | 7 | TERRES-DE-CAUX | BERMONVILLE | non | Presbytère | réserve alimentée - V: 60 m3 | 422 | CI |  | 0 |  | non | 60 |  | oui | oui |  |  | 528997 | 6951649 | 5 | OUEST
export_donnees_pei_sdis76.7375 | 7375 | 76258 | 76-258-080-0-0012 |  | 12 | TERRES-DE-CAUX | BERMONVILLE | non | Cité Chemin des Ecureuils | 120 m3 | 423 | CI |  | 0 |  | non | 120 | 1 | non | oui |  |  | 529157 | 6951264 | 5 | OUEST
export_donnees_pei_sdis76.14947 | 14947 | 76557 | 76-557-000-0-0017 |  | 17 | SAINT-ARNOULT |  | non | IMPASSE DES CHAUMIERS |  | 112 | PI | 2020-06-10 | 6 | 60 | non |  |  | non | oui |  |  | 529971 | 6941040 | 50 | OUEST
export_donnees_pei_sdis76.12862 | 12862 | 76491 | 76-491-000-0-0005 |  | 5 | OUVILLE-L-ABBAYE |  | non | SALLE DES FÊTES | ROUTE DE CAUDEBEC | 422 | CI |  |  |  | non | 60 | 1 | non | oui |  |  | 545462 | 6956938 | 5 | OUEST
export_donnees_pei_sdis76.13288 | 13288 | 76510 | 76-510-000-0-0001 |  | 1 | PRETOT-VICQUEMARE |  | non | ROUTE DE BOUDEVILLE | ANGLE DE LA RUE ANDRE RAIMBOURG | 112 | PI |  | 6.8 | 60 | non |  |  | non | oui |  |  | 545321 | 6961380 | 50 | OUEST
export_donnees_pei_sdis76.13407 | 13407 | 76524 | 76-524-000-0-0001 |  | 1 | REUVILLE |  | non | ROUTE DU BOURG JOLY D50 | ANGLE ROUTE DU COLOMBIER | 121 | BI | 2019-09-13 | 3.2 | 52 | non |  |  | non | oui |  |  | 546145 | 6963478 | 50 | OUEST
export_donnees_pei_sdis76.10495 | 10495 | 76351 | 76-351-000-1-0019 |  | PRIVE | LE-HAVRE |  | oui |  |  | 999 | -- |  |  |  | non |  |  | non | oui |  |  | 491514 | 6937533 | 2 | OUEST
export_donnees_pei_sdis76.5848 | 5848 | 76129 | 76-129-000-0-0001 | EDRICH | 1 | BOUDEVILLE |  | non | 7 RUE DE L'ECOLE |  | 113 | PI | 2020-12-11 | 5.2 | 100 | non |  |  | non | oui |  |  | 547322 | 6960422 | 5 | OUEST
export_donnees_pei_sdis76.6516 | 6516 | 76196 | 76-196-000-0-0063 | ALERTE'INCENDIE | 63 | CRIQUETOT-L-ESNEVAL |  | non | Rue d'Anglesqueville au n°2 | dans le virage 50 m au sud de la route de Gonneville | 112 | PI |  | 5.5 | 100 | non |  |  | non | oui |  |  | 501656 | 6952656 | 10 | OUEST
export_donnees_pei_sdis76.6517 | 6517 | 76196 | 76-196-000-0-0064 | ALERTE'INCENDIE | 64 | CRIQUETOT-L-ESNEVAL |  | non | Place Leclerc | devant la Mairie | 123 | BI |  | 4 | 128 | non |  |  | non | oui |  |  | 502438 | 6952801 | 50 | OUEST
export_donnees_pei_sdis76.6561 | 6561 | 76206 | 76-206-000-0-0001 |  | 1 | CUVERVILLE |  | non | Rue du Château |  | 111 | PI |  | 4.6 | 44 | non |  |  | non | oui |  |  | 502296 | 6955082 | 50 | OUEST
export_donnees_pei_sdis76.16367 | 16367 | 76650 | 76-650-000-0-0001 |  | 1 | SAINT-SAUVEUR-D-EMALLEVILLE |  | non | Route de Vergetot | D925 | 119 | PI |  | 0 |  | non |  |  | non | oui |  |  | 504703 | 6949916 | 50 | OUEST
export_donnees_pei_sdis76.6490 | 6490 | 76196 | 76-196-000-0-0037 | ALERTE'INCENDIE | 37 | CRIQUETOT-L-ESNEVAL |  | non | Lotissement Le Val Fleury | face au n°4 | 112 | PI |  | 5 | 83 | non |  |  | non | oui |  |  | 502156 | 6952440 | 5 | OUEST
export_donnees_pei_sdis76.6493 | 6493 | 76196 | 76-196-000-0-0040 | ALERTE'INCENDIE | 40 | CRIQUETOT-L-ESNEVAL |  | non | Rue des Ecoles | Cantine | 113 | PI |  | 3 | 100 | non |  |  | non | oui |  |  | 502518 | 6952581 | 5 | OUEST
export_donnees_pei_sdis76.18509 | 18509 | 76510 | 76-510-000-0-0008 |  | 8 | PRETOT-VICQUEMARE |  | non |  |  | 119 | PI |  |  |  | non |  |  | non | oui |  |  | 545088 | 6960820 | 50 | OUEST
export_donnees_pei_sdis76.5915 | 5915 | 76144 | 76-144-000-0-0007 |  | 7 | BRETTEVILLE-SAINT-LAURENT |  | non | RUE SOMBRE | FACE L'USINE DESAFECTEE | 122 | BI | 2019-11-04 | 3.9 | 60 | non |  |  | non | oui |  |  | 547023 | 6964131 | 50 | OUEST
export_donnees_pei_sdis76.6511 | 6511 | 76196 | 76-196-000-0-0058 | ALERTE'INCENDIE | 58 | CRIQUETOT-L-ESNEVAL |  | non | Rue André Gide | angle route de Cuverville - face au lotissement des Courlis | 112 | PI |  | 4 | 71 | non |  |  | non | oui |  |  | 502492 | 6953149 | 5 | OUEST
export_donnees_pei_sdis76.6901 | 6901 | 76224 | 76-224-000-0-0008 |  | 8 | ECRAINVILLE |  | non | Croisement Route de Manneville et Rue du Neufbourg | D68 - Le Neufbourg | 111 | PI |  | 0 |  | non |  |  | non | oui |  |  | 506500 | 6951721 | 5 | OUEST
export_donnees_pei_sdis76.6906 | 6906 | 76224 | 76-224-000-0-0013 |  | 13 | ECRAINVILLE |  | non | Croisement Route de Fongueusemare et Route de Goderville |  | 112 | PI |  | 0 |  | non |  |  | non | oui |  |  | 506820 | 6953338 | 5 | OUEST
export_donnees_pei_sdis76.19353 | 19353 | 76117 | 76-117-000-1-0010 |  | 10 | BORDEAUX-SAINT-CLAIR |  | oui | N°7A ROUTE D'EPIVENT | FERME CHEDRU | 412 | CI |  |  |  | non | 60 |  | non | oui |  |  | 501304 | 6957953 | 50 | OUEST
export_donnees_pei_sdis76.5809 | 5809 | 76117 | 76-117-000-0-0002 |  | 2 | BORDEAUX-SAINT-CLAIR |  | non | Route d'Etretat | D940 angle chemin du Puits Vignot | 121 | BI |  | 0 |  | non |  |  | non | oui |  |  | 501195 | 6959240 | 50 | OUEST
export_donnees_pei_sdis76.19351 | 19351 | 76117 | 76-117-000-0-0008 |  | 8 | BORDEAUX-SAINT-CLAIR |  | non | ROUTE D'ETRETAT | D940 | 122 | BI | 2020-08-06 |  |  | non |  |  | non | oui |  |  | 501591 | 6959251 | 50 | OUEST
export_donnees_pei_sdis76.15804 | 15804 | 76597 | 76-597-000-0-0011 |  | 11 | SAINT-LAURENT-EN-CAUX |  | non | RUE Elphege BEAUDOIN |  | 119 | PI |  |  |  | non |  |  | non | oui |  |  | 547018 | 6963428 | 50 | OUEST
export_donnees_pei_sdis76.17411 | 17411 | 76716 | 76-716-000-0-0005 | EAU DE NORMANDIE | 5 | TURRETOT |  | non | 13 Allée St Martin | à l'entrée du tunnel | 113 | PI | 2021-01-26 | 4.5 | 90 | non |  |  | non | oui |  |  | 499916 | 6948705 | 2 | OUEST
export_donnees_pei_sdis76.13242 | 13242 | 76501 | 76-501-000-0-0003 | NORMANDIE INCENDIE | 3 | PIERREFIQUES |  | non | Rue du Village | Le Village, derrière la mairie - réserve en complément du PI n°2 | 412 | CI | 2020-05-28 |  |  | non | 90 |  | non | oui |  |  | 500214 | 6956138 | 5 | OUEST
export_donnees_pei_sdis76.15805 | 15805 | 76597 | 76-597-000-0-0012 |  | 12 | SAINT-LAURENT-EN-CAUX |  | non | RUE DES IRIS | LOTISSEMENT CLOS DES DEUX MARES | 119 | PI |  |  |  | non |  |  | non | oui |  |  | 547059 | 6963697 | 50 | OUEST
export_donnees_pei_sdis76.4487 | 4487 | 76001 | 76-001-000-0-0002 |  | 2 | ALLOUVILLE-BELLEFOSSE |  | non | RUE DU DOCTEUR PATENOTRE |  | 491 | CI |  |  |  | non | 40 |  | oui | oui |  |  | 531854 | 6946665 | 5 | OUEST
export_donnees_pei_sdis76.4507 | 4507 | 76001 | 76-001-000-0-0022 |  | 22 | ALLOUVILLE-BELLEFOSSE |  | non | IMPASSE DAVID DOUILLET |  | 499 | CI |  |  |  | non |  |  | non | oui |  |  | 533088 | 6946936 | 5 | OUEST
export_donnees_pei_sdis76.4506 | 4506 | 76001 | 76-001-000-0-0021 |  | 21 | ALLOUVILLE-BELLEFOSSE |  | non | RUE JACQUES | ANQUETIL | 499 | CI |  |  |  | non |  |  | non | oui |  |  | 532942 | 6947066 | 5 | OUEST
export_donnees_pei_sdis76.4508 | 4508 | 76001 | 76-001-000-0-0023 |  | 23 | ALLOUVILLE-BELLEFOSSE |  | non | RUE BOURVIL |  | 499 | CI |  |  |  | non |  |  | non | oui |  |  | 532100 | 6946755 | 5 | OUEST
export_donnees_pei_sdis76.6456 | 6456 | 76182 | 76-182-000-0-0001 |  | 1 | CLIPONVILLE |  | non | route de la mer au n°362 |  | 110 | PI | 2018-05-22 | 4.8 | 23 | non |  |  | non | oui |  |  | 530885 | 6955775 | 50 | OUEST
export_donnees_pei_sdis76.6457 | 6457 | 76182 | 76-182-000-0-0002 |  | 2 | CLIPONVILLE |  | non | route de la mer au n°682 | D5 | 111 | PI | 2018-05-22 | 4.7 | 31.5 | non |  |  | non | oui |  |  | 530983 | 6955433 | 50 | OUEST
export_donnees_pei_sdis76.12435 | 12435 | 76476 | 76-476-476-0-0095 |  | 95 | PORT-JEROME-SUR-SEINE | NOTRE-DAME-DE-GRAVENCHON | non | Allée du Telhuet | au niveau de l'espace vert | 111 | PI |  | 4.5 | 45 | non |  |  | non | oui |  |  | 524234 | 6934731 | 50 | OUEST
export_donnees_pei_sdis76.12455 | 12455 | 76476 | 76-476-476-0-0116 |  | 116 | PORT-JEROME-SUR-SEINE | NOTRE-DAME-DE-GRAVENCHON | non | Allée des fushias au n°22 |  | 112 | PI |  | 4 | 78 | non |  |  | non | oui |  |  | 524544 | 6936177 | 50 | OUEST
export_donnees_pei_sdis76.13221 | 13221 | 76499 | 76-499-000-0-0019 |  | 19 | PETIVILLE |  | non | Chemin des Artisants | Zone d'Activités des Varouilleres | 119 | PI |  | 0 |  | non |  |  | non | oui |  |  | 524484 | 6933220 | 5 | OUEST
export_donnees_pei_sdis76.5808 | 5808 | 76117 | 76-117-000-0-0001 |  | 1 | BORDEAUX-SAINT-CLAIR |  | non | Route d'Etretat | D940 angle route de Benouville - en face de la mairie | 121 | BI |  | 0 |  | non |  |  | non | oui |  |  | 502065 | 6959169 | 5 | OUEST
export_donnees_pei_sdis76.5810 | 5810 | 76117 | 76-117-000-0-0003 |  | 3 | BORDEAUX-SAINT-CLAIR |  | non | Route du Clair Matin |  | 121 | BI |  | 0 |  | non |  |  | non | oui |  |  | 502131 | 6958986 | 5 | OUEST
export_donnees_pei_sdis76.5811 | 5811 | 76117 | 76-117-000-0-0004 |  | 4 | BORDEAUX-SAINT-CLAIR |  | non | Route d'Epivent | face rue de la Briqueterie | 111 | PI |  | 0 |  | non |  |  | non | oui |  |  | 501981 | 6958989 | 5 | OUEST
export_donnees_pei_sdis76.19352 | 19352 | 76117 | 76-117-000-1-0011 |  | 11 | BORDEAUX-SAINT-CLAIR |  | oui | ROUTE D'EPIVENT | EN FACE DU N°42 - FERME LAMBERT | 412 | CI |  |  |  | non | 60 |  | non | oui |  |  | 500629 | 6957676 | 50 | OUEST
export_donnees_pei_sdis76.13241 | 13241 | 76501 | 76-501-000-0-0002 | NORMANDIE INCENDIE | 2 | PIERREFIQUES |  | non | Rue du Village | le Village - au niveau de la mairie, à gauche au pied du calvaire | 110 | PI | 2020-05-28 | 5.6 | 19 | non |  |  | non | oui |  |  | 500143 | 6956139 | 50 | OUEST
export_donnees_pei_sdis76.18776 | 18776 | 76476 | 76-476-476-0-0044 |  | 44 | PORT-JEROME-SUR-SEINE | NOTRE-DAME-DE-GRAVENCHON | non | Rue Mozart |  | 113 | PI |  | 4.3 | 142 | non |  |  | non | oui |  |  | 524938 | 6934907 | 5 | OUEST
export_donnees_pei_sdis76.10528 | 10528 | 76351 | 76-351-000-1-0052 |  | PRIVE 1 | LE-HAVRE |  | oui |  |  | 999 | -- |  |  |  | non |  |  | non | oui |  |  | 494337 | 6932848 | 2 | OUEST
export_donnees_pei_sdis76.12371 | 12371 | 76476 | 76-476-476-0-0022 |  | 22 | PORT-JEROME-SUR-SEINE | NOTRE-DAME-DE-GRAVENCHON | non | Rue des Accacias au n°2 |  | 113 | PI |  | 3.8 | 134 | non |  |  | non | oui |  |  | 523874 | 6935530 | 50 | OUEST
export_donnees_pei_sdis76.12377 | 12377 | 76476 | 76-476-476-0-0029 |  | 29 | PORT-JEROME-SUR-SEINE | NOTRE-DAME-DE-GRAVENCHON | non | Rue Young | au niveau de l'espace vert | 113 | PI |  | 4.9 | 126 | non |  |  | non | oui |  |  | 524231 | 6935230 | 50 | OUEST
export_donnees_pei_sdis76.12379 | 12379 | 76476 | 76-476-476-0-0032 |  | 32 | PORT-JEROME-SUR-SEINE | NOTRE-DAME-DE-GRAVENCHON | non | Place Pasteur au n°6 |  | 111 | PI |  | 4 | 50 | non |  |  | non | oui |  |  | 523850 | 6935344 | 50 | OUEST
export_donnees_pei_sdis76.12409 | 12409 | 76476 | 76-476-476-0-0067 |  | 67 | PORT-JEROME-SUR-SEINE | NOTRE-DAME-DE-GRAVENCHON | non | Rue des Canaris | angle rue des Hirondelles | 112 | PI |  | 4.9 | 92 | non |  |  | non | oui |  |  | 524577 | 6935103 | 50 | OUEST
export_donnees_pei_sdis76.12425 | 12425 | 76476 | 76-476-476-0-0084 |  | 84 | PORT-JEROME-SUR-SEINE | NOTRE-DAME-DE-GRAVENCHON | non | Rue Maryse Bastié |  | 112 | PI |  | 7.5 | 63 | non |  |  | non | oui |  |  | 525291 | 6935096 | 50 | OUEST
export_donnees_pei_sdis76.12426 | 12426 | 76476 | 76-476-476-0-0085 |  | 85 | PORT-JEROME-SUR-SEINE | NOTRE-DAME-DE-GRAVENCHON | non | Rue Maryse Bastié | angle rue Gaston Daize | 112 | PI |  | 6.5 | 85 | non |  |  | non | oui |  |  | 525659 | 6934742 | 50 | OUEST
export_donnees_pei_sdis76.12427 | 12427 | 76476 | 76-476-476-0-0087 |  | 87 | PORT-JEROME-SUR-SEINE | NOTRE-DAME-DE-GRAVENCHON | non | Rue Maryse Bastié | au niveau du Château blanc | 112 | PI |  | 4.3 | 60 | non |  |  | non | oui |  |  | 525836 | 6934448 | 50 | OUEST
export_donnees_pei_sdis76.12429 | 12429 | 76476 | 76-476-476-0-0089 |  | 89 | PORT-JEROME-SUR-SEINE | NOTRE-DAME-DE-GRAVENCHON | non | Allée des Fauvettes au n°3 |  | 112 | PI |  | 5 | 70 | non |  |  | non | oui |  |  | 524537 | 6934977 | 50 | OUEST
export_donnees_pei_sdis76.4006 | 4006 | 76736 | 76-736-000-0-0019 | SEPROMA | 19 | VEULETTES-SUR-MER |  | non | Rue du Capitaine Duthois | Angle Digue Jean Corruble | 123 | BI | 2020-05-21 | 15 | 120 | non |  |  | non | non | 2020-05-21 |  | 527184 | 6975281 | 50 | OUEST
export_donnees_pei_sdis76.4010 | 4010 | 76736 | 76-736-000-0-0024 | SEPROMA | 24 | VEULETTES-SUR-MER |  | non | Sente de Mallevilles | en face du N°10 | 112 | PI | 2020-05-21 | 4.5 | 70 | non |  |  | non | oui |  |  | 526877 | 6974576 | 50 | OUEST
export_donnees_pei_sdis76.10532 | 10532 | 76351 | 76-351-000-1-0056 |  | PRIVE 3 | LE-HAVRE |  | oui |  |  | 999 | -- |  |  |  | non |  |  | non | oui |  |  | 495338 | 6932594 | 2 | OUEST
export_donnees_pei_sdis76.12814 | 12814 | 76489 | 76-489-000-0-0566 |  | 566 | OUDALLE |  | non | ZI OUDALLE FACE TOLMEGA |  | 999 | -- |  |  |  | non |  |  | non | oui |  |  | 503015 | 6936085 | 2 | OUEST
export_donnees_pei_sdis76.12815 | 12815 | 76489 | 76-489-000-0-0567 |  | 567 | OUDALLE |  | non | ZI OUDALLE FACE ETABLISSEMENT PALFRAY |  | 999 | -- |  |  |  | non |  |  | non | oui |  |  | 503213 | 6936076 | 2 | OUEST
export_donnees_pei_sdis76.19442 | 19442 | 76600 | 76-600-000-0-0062 | VEOLIA | 62 | SAINT-LEONARD |  | non | ROUTE DES HOGUES |  | 111 | PI | 2020-10-13 | 5.3 | 28 | non |  |  | non | oui |  |  | 505974 | 6961026 | 50 | OUEST
export_donnees_pei_sdis76.19071 | 19071 | 76390 | 76-390-000-0-0016 | VEOLIA | 16 | LES-LOGES |  | non | PLACE DU 19 MARS 1962 | D74A | 112 | PI | 2020-01-31 | 4.6 | 51 | non |  |  | non | oui |  |  | 503954 | 6959260 | 50 | OUEST
export_donnees_pei_sdis76.17695 | 17695 | 76754 | 76-754-000-0-0001 | VEOLIA | 1 | YPORT |  | non | Rue Emmanuel Foy au n°32 |  | 112 | PI |  | 6.6 | 60 | non |  |  | non | oui |  |  | 506110 | 6963335 | 50 | OUEST
export_donnees_pei_sdis76.19213 | 19213 | 76300 | 76-300-000-1-0009 |  | 9 | GERVILLE |  | oui | RUE DE NORMANDIE | FACE AU N°22 | 324 | PA |  |  |  | non | 500 |  | non | oui |  |  | 506999 | 6957978 | 50 | OUEST
export_donnees_pei_sdis76.11022 | 11022 | 76390 | 76-390-000-0-0010 | VEOLIA | 10 | LES-LOGES |  | non | Route de Fécamp | à proximité de la Petite Rue | 111 | PI |  | 3.7 | 56 | non |  |  | non | oui |  |  | 504537 | 6959187 | 50 | OUEST
export_donnees_pei_sdis76.15870 | 15870 | 76600 | 76-600-000-1-0019 |  | 19 | SAINT-LEONARD |  | oui | Château des Hogues | citerne - 60 m3 | 412 | CI |  | 0 |  | non | 60 |  | non | oui |  |  | 507328 | 6961919 | 50 | OUEST
export_donnees_pei_sdis76.15871 | 15871 | 76600 | 76-600-000-1-0020 |  | 20 | SAINT-LEONARD |  | oui | Château des Hogues | entre école et batiment administratif | 111 | PI |  | 7 | 20 | non |  |  | non | non | 2020-09-14 |  | 507349 | 6962013 | 50 | OUEST
export_donnees_pei_sdis76.15872 | 15872 | 76600 | 76-600-000-1-0021 |  | 21 | SAINT-LEONARD |  | oui | Château des Hogues | à l'entrée devant batiment administratif | 111 | PI |  | 6.7 | 25 | non |  |  | non | non | 2020-09-14 |  | 507394 | 6962002 | 50 | OUEST
export_donnees_pei_sdis76.12822 | 12822 | 76489 | 76-489-000-0-11ZI |  | 11 | OUDALLE |  | non | A DROITE AVANT LA ROUTE DU NOROIT VENANT DU HAVRE |  | 999 | -- |  |  |  | non |  |  | non | oui |  |  | 502641 | 6934156 | 2 | OUEST
export_donnees_pei_sdis76.12489 | 12489 | 76476 | 76-476-476-0-0152 |  | 152 | PORT-JEROME-SUR-SEINE | NOTRE-DAME-DE-GRAVENCHON | non | Rue Gabriel Fauré | angle Rue Cesar Frank Rameau | 113 | PI |  | 4.8 | 132 | non |  |  | non | oui |  |  | 525104 | 6935141 | 50 | OUEST
export_donnees_pei_sdis76.12503 | 12503 | 76476 | 76-476-476-0-0166 |  | 166 | PORT-JEROME-SUR-SEINE | NOTRE-DAME-DE-GRAVENCHON | non | Rue Manuel de Falla | angle rue d'Athènes | 113 | PI |  | 4 | 155 | non |  |  | non | oui |  |  | 525124 | 6934945 | 50 | OUEST
export_donnees_pei_sdis76.12505 | 12505 | 76476 | 76-476-713-0-0001 |  | 1 | PORT-JEROME-SUR-SEINE | TRIQUERVILLE | non | Au pied du château d'eau | RD28, angle Impasse des Dourdons | 112 | PI |  | 1.8 | 70 | non |  |  | non | oui |  |  | 527517 | 6936748 | 50 | OUEST
export_donnees_pei_sdis76.12506 | 12506 | 76476 | 76-476-713-0-0002 |  | 2 | PORT-JEROME-SUR-SEINE | TRIQUERVILLE | non | Place Bance Lucas | devant l'église | 112 | PI |  | 6 | 58 | non |  |  | non | oui |  |  | 528151 | 6936366 | 50 | OUEST
export_donnees_pei_sdis76.12507 | 12507 | 76476 | 76-476-713-0-0003 |  | 3 | PORT-JEROME-SUR-SEINE | TRIQUERVILLE | non | Route de l'Église |  | 112 | PI |  | 2.8 | 54 | non |  |  | non | oui |  |  | 527863 | 6936582 | 50 | OUEST
export_donnees_pei_sdis76.4005 | 4005 | 76736 | 76-736-000-0-0018 | SEPROMA | 18 | VEULETTES-SUR-MER |  | non | Rue du Capitaine Duthois | Angle Chemin Corps de Garde | 112 | PI | 2020-05-21 | 6 | 65 | non |  |  | non | oui |  |  | 527154 | 6975202 | 5 | OUEST
export_donnees_pei_sdis76.13223 | 13223 | 76499 | 76-499-000-0-0002 |  | 2 | PETIVILLE |  | non | Rue du Vieux Port | angle rue de l'Estuaire | 111 | PI |  | 0 |  | non |  |  | non | oui |  |  | 524638 | 6931838 | 5 | OUEST
export_donnees_pei_sdis76.13224 | 13224 | 76499 | 76-499-000-0-0003 |  | 3 | PETIVILLE |  | non | Grand rue | face Mairie | 112 | PI |  | 0 |  | non |  |  | non | oui |  |  | 524906 | 6931792 | 5 | OUEST
export_donnees_pei_sdis76.16079 | 16079 | 76622 | 76-622-000-0-0002 |  | 2 | SAINT-MAURICE-D-ETELAN |  | non | Lotissement le Village |  | 112 | PI |  | 0 |  | non |  |  | non | oui |  |  | 526583 | 6931512 | 5 | OUEST
export_donnees_pei_sdis76.12453 | 12453 | 76476 | 76-476-476-0-0114 |  | 114 | PORT-JEROME-SUR-SEINE | NOTRE-DAME-DE-GRAVENCHON | non | Rue Raoul Duffy |  | 112 | PI |  | 4 | 75 | non |  |  | non | oui |  |  | 524492 | 6934594 | 50 | OUEST
export_donnees_pei_sdis76.15885 | 15885 | 76600 | 76-600-000-0-0035 | ALERTE'INCENDIE | 35 | SAINT-LEONARD |  | non | Rue de la haute folie | angle Rue des Pommiers - entrée du camping | 113 | PI | 2020-09-14 | 7.5 | 103 | non |  |  | non | oui |  |  | 505690 | 6959995 | 5 | OUEST
export_donnees_pei_sdis76.17702 | 17702 | 76754 | 76-754-000-0-0008 | VEOLIA | 8 | YPORT |  | non | Rue Jean Feuillolet |  | 111 | PI |  | 3.9 | 45 | non |  |  | non | oui |  |  | 506086 | 6962914 | 50 | OUEST
export_donnees_pei_sdis76.17705 | 17705 | 76754 | 76-754-000-0-0011 | VEOLIA | 11 | YPORT |  | non | Allée des Corderies | angle chemin des Sapins | 112 | PI |  | 5 | 97 | non |  |  | non | oui |  |  | 506652 | 6962575 | 50 | OUEST
export_donnees_pei_sdis76.18709 | 18709 | 76390 | 76-390-000-0-0015 | VEOLIA | 15 | LES-LOGES |  | non | La grande rue au n°1980 |  | 111 | PI |  | 3.6 | 25 | non |  |  | non | oui |  |  | 505976 | 6958453 | 50 | OUEST
export_donnees_pei_sdis76.7634 | 7634 | 76268 | 76-268-000-0-0002 |  | 2 | FONGUEUSEMARE |  | non | Route de la Petite Renelle | angle impasse de l'Orée du Bois - citerne enterrée | 429 | CI |  | 0 |  | non | 120 | 1 | non | oui |  |  | 505384 | 6956467 | 5 | OUEST
export_donnees_pei_sdis76.12466 | 12466 | 76476 | 76-476-476-0-0127 |  | 127 | PORT-JEROME-SUR-SEINE | NOTRE-DAME-DE-GRAVENCHON | non | Avenue du Bois | angle allée des Eglantines | 112 | PI |  | 2.9 | 78 | non |  |  | non | oui |  |  | 524337 | 6936886 | 50 | OUEST
export_donnees_pei_sdis76.13450 | 13450 | 76533 | 76-533-000-0-0067 |  | 67 | ROGERVILLE |  | non | VOIE D'ACCES NORMANDIE ENTREPOT - PLPN |  | 999 | -- |  |  |  | non |  |  | non | oui |  |  | 501222 | 6934202 | 2 | OUEST
export_donnees_pei_sdis76.13451 | 13451 | 76533 | 76-533-000-0-0068 |  | 68 | ROGERVILLE |  | non | VOIE D'ACCES NORMANDIE ENTREPOT - PLPN |  | 999 | -- |  |  |  | non |  |  | non | oui |  |  | 501224 | 6934201 | 2 | OUEST
export_donnees_pei_sdis76.13452 | 13452 | 76533 | 76-533-000-0-0069 |  | 69 | ROGERVILLE |  | non | VOIE D'ACCES NORMANDIE ENTREPOT - PLPN |  | 999 | -- |  |  |  | non |  |  | non | oui |  |  | 501226 | 6934201 | 2 | OUEST
export_donnees_pei_sdis76.7841 | 7841 | 76291 | 76-291-000-0-0002 |  | 2 | FROBERVILLE |  | non | Allée des Genêts | angle Route d'Yport | 111 | PI |  | 0 |  | non |  |  | non | oui |  |  | 507297 | 6961230 | 50 | OUEST
export_donnees_pei_sdis76.7842 | 7842 | 76291 | 76-291-000-0-0003 |  | 3 | FROBERVILLE |  | non | Rue de la Mare Blonde au n°556 | angle rue de la Maisonnette | 121 | BI |  | 0 |  | non |  |  | non | oui |  |  | 507626 | 6960788 | 50 | OUEST
export_donnees_pei_sdis76.16382 | 16382 | 76655 | 76-655-000-0-0012 |  | 12 | SAINT-VALERY-EN-CAUX |  | non |  |  | 999 | -- |  |  |  | non |  |  | non | oui |  |  | 534215 | 6976186 | 5 | OUEST
export_donnees_pei_sdis76.16383 | 16383 | 76655 | 76-655-000-0-0013 |  | 13 | SAINT-VALERY-EN-CAUX |  | non |  |  | 999 | -- |  |  |  | non |  |  | non | oui |  |  | 534266 | 6976213 | 5 | OUEST
export_donnees_pei_sdis76.12467 | 12467 | 76476 | 76-476-476-0-0128 |  | 128 | PORT-JEROME-SUR-SEINE | NOTRE-DAME-DE-GRAVENCHON | non | Avenue du Château | au niveau de l'ancien centre commercial | 112 | PI |  | 3.3 | 95 | non |  |  | non | oui |  |  | 524364 | 6936579 | 50 | OUEST
export_donnees_pei_sdis76.12468 | 12468 | 76476 | 76-476-476-0-0129 |  | 129 | PORT-JEROME-SUR-SEINE | NOTRE-DAME-DE-GRAVENCHON | non | Allée des Acres |  | 111 | PI |  | 4.3 | 43 | non |  |  | non | oui |  |  | 524468 | 6934258 | 50 | OUEST
export_donnees_pei_sdis76.16427 | 16427 | 76657 | 76-657-000-0-0065 |  | 65 | SAINT-VIGOR-D-YMONVILLE |  | non | ROUTE D'ACCES MILLENIUM CHEMICAL A HAUTEUR DE LA DECHARGE CONTROLEE DU HODE |  | 999 | -- |  |  |  | non |  |  | non | oui |  |  | 509749 | 6931675 | 2 | OUEST
export_donnees_pei_sdis76.16391 | 16391 | 76655 | 76-655-000-0-0094 |  | 94 | SAINT-VALERY-EN-CAUX |  | non |  |  | 999 | -- |  |  |  | non |  |  | non | oui |  |  | 534365 | 6976500 | 5 | OUEST
export_donnees_pei_sdis76.12469 | 12469 | 76476 | 76-476-476-0-0130 |  | 130 | PORT-JEROME-SUR-SEINE | NOTRE-DAME-DE-GRAVENCHON | non | Rue Jérome Cardan | angle rue Joseph Jacquard - ZI Nord | 113 | PI |  | 6 | 187 | non |  |  | non | oui |  |  | 524770 | 6934046 | 50 | OUEST
export_donnees_pei_sdis76.14846 | 14846 | 76552 | 76-552-000-0-0032 |  | 32 | SAINTE-ADRESSE |  | non | Rue du Cdt Levavasseur | angle rue de l'Enseigne de Vaisseau Yves Le Hagre | 122 | BI |  | 3.6 | 88 | non |  |  | non | oui |  |  | 488234 | 6938596 | 2 | OUEST
export_donnees_pei_sdis76.7843 | 7843 | 76291 | 76-291-000-0-0004 |  | 4 | FROBERVILLE |  | non | Allée des Violettes au n°101 |  | 111 | PI |  | 0 |  | non |  |  | non | oui |  |  | 507803 | 6961256 | 50 | OUEST
export_donnees_pei_sdis76.14884 | 14884 | 76552 | 76-552-000-0-0080 |  | 80 | SAINTE-ADRESSE |  | non | Bd Dufayel au n°30 |  | 121 | BI |  | 3.3 | 55 | non |  |  | non | oui |  |  | 488112 | 6937999 | 2 | OUEST
export_donnees_pei_sdis76.10501 | 10501 | 76351 | 76-351-000-1-0025 |  | PRIVE | LE-HAVRE |  | oui |  |  | 999 | -- |  |  |  | non |  |  | non | oui |  |  | 490078 | 6940516 | 50 | OUEST
export_donnees_pei_sdis76.4513 | 4513 | 76001 | 76-001-000-1-0001 |  | P1 | ALLOUVILLE-BELLEFOSSE |  | oui |  |  | 999 | -- |  |  |  | non |  |  | non | oui |  |  | 531531 | 6948193 | 50 | OUEST
export_donnees_pei_sdis76.4514 | 4514 | 76001 | 76-001-000-1-0002 |  | P2 | ALLOUVILLE-BELLEFOSSE |  | oui |  |  | 999 | -- |  |  |  | non |  |  | non | oui |  |  | 531516 | 6948091 | 50 | OUEST
export_donnees_pei_sdis76.7341 | 7341 | 76254 | 76-254-000-0-0022 | EAUX DE NORMANDIE | 22 | ETRETAT |  | non | Rue Guy De Maupassant au n°37 bis | caserne des sapeurs-pompiers | 113 | PI | 2020-01-01 | 6.2 |  | non |  |  | non | oui |  |  | 498775 | 6959588 | 50 | OUEST
export_donnees_pei_sdis76.9541 | 9541 | 76351 | 76-351-000-0-0509 |  | 509 | LE-HAVRE |  | non | Rue Paul Ducas angle rue Ambroise Croizat |  | 123 | BI |  | 4.5 | 150 | non |  |  | non | oui |  |  | 488008 | 6939555 | 2 | OUEST
export_donnees_pei_sdis76.7844 | 7844 | 76291 | 76-291-000-0-0005 |  | 5 | FROBERVILLE |  | non | Allée des Violettes au n°333 | angle allée des Jonquilles | 111 | PI |  | 0 |  | non |  |  | non | oui |  |  | 507882 | 6961480 | 50 | OUEST
export_donnees_pei_sdis76.7847 | 7847 | 76291 | 76-291-000-0-0008 |  | 8 | FROBERVILLE |  | non | Rue d'Etretat au n°2078 |  | 111 | PI |  | 0 |  | non |  |  | non | oui |  |  | 506604 | 6960298 | 50 | OUEST
export_donnees_pei_sdis76.7850 | 7850 | 76291 | 76-291-000-0-0011 |  | 11 | FROBERVILLE |  | non | Rue des Peupliers |  | 111 | PI |  | 0 |  | non |  |  | non | oui |  |  | 507534 | 6960973 | 50 | OUEST
export_donnees_pei_sdis76.7851 | 7851 | 76291 | 76-291-000-0-0017 |  | 17 | FROBERVILLE |  | non | Rue de la Maisonnette | face Chemin des abattoirs | 429 | CI |  | 0 |  | non |  |  | non | oui |  |  | 507867 | 6960892 | 5 | OUEST
export_donnees_pei_sdis76.7852 | 7852 | 76291 | 76-291-000-0-0018 |  | 18 | FROBERVILLE |  | non | Allée michel levasseur |  | 429 | CI |  | 0 |  | non |  |  | non | oui |  |  | 507853 | 6960818 | 5 | OUEST
export_donnees_pei_sdis76.7897 | 7897 | 76300 | 76-300-000-0-0008 |  | 8 | GERVILLE |  | non | Rue Magnolias | angle rue des chênes | 119 | PI |  | 0 |  | non |  |  | non | oui |  |  | 506896 | 6959290 | 50 | OUEST
export_donnees_pei_sdis76.4515 | 4515 | 76001 | 76-001-000-1-0003 |  | P3 | ALLOUVILLE-BELLEFOSSE |  | oui |  |  | 999 | -- |  |  |  | non |  |  | non | oui |  |  | 531330 | 6948247 | 50 | OUEST
export_donnees_pei_sdis76.4516 | 4516 | 76001 | 76-001-000-1-0004 |  | P4 | ALLOUVILLE-BELLEFOSSE |  | oui |  |  | 999 | -- |  |  |  | non |  |  | non | oui |  |  | 531264 | 6948094 | 50 | OUEST
export_donnees_pei_sdis76.7895 | 7895 | 76300 | 76-300-000-0-0006 |  | 6 | GERVILLE |  | non | Rue des Saules | camping Mare Sausseze D74 - mare S: 240 m2 | 324 | PA |  | 0 |  | non |  |  | non | oui |  |  | 506498 | 6958888 | 5 | OUEST
export_donnees_pei_sdis76.4517 | 4517 | 76001 | 76-001-000-1-0005 |  | P5 | ALLOUVILLE-BELLEFOSSE |  | oui |  |  | 999 | -- |  |  |  | non |  |  | non | oui |  |  | 531358 | 6947870 | 50 | OUEST
export_donnees_pei_sdis76.4518 | 4518 | 76001 | 76-001-000-1-0006 |  | BASSIN A | ALLOUVILLE-BELLEFOSSE |  | oui | PRES DU PARC A PALETTES |  | 999 | -- |  |  |  | non |  |  | non | oui |  |  | 531556 | 6948306 | 50 | OUEST
export_donnees_pei_sdis76.4520 | 4520 | 76001 | 76-001-000-1-0008 |  | BASSIN C | ALLOUVILLE-BELLEFOSSE |  | oui | ENTREE LINEX |  | 999 | -- |  |  |  | non |  |  | non | oui |  |  | 531191 | 6948265 | 50 | OUEST
export_donnees_pei_sdis76.10481 | 10481 | 76351 | 76-351-000-1-0005 |  | PRIVE | LE-HAVRE |  | oui | VOIE POMPIER |  | 999 | -- |  |  |  | non |  |  | non | oui |  |  | 494209 | 6936617 | 50 | OUEST
export_donnees_pei_sdis76.4502 | 4502 | 76001 | 76-001-000-0-0017 |  | 17 | ALLOUVILLE-BELLEFOSSE |  | non |  |  | 999 | -- |  |  |  | non |  |  | non | oui |  |  | 532002 | 6946504 | 5 | OUEST
export_donnees_pei_sdis76.10489 | 10489 | 76351 | 76-351-000-1-0013 |  | PRIVE | LE-HAVRE |  | oui |  |  | 999 | -- |  |  |  | non |  |  | non | oui |  |  | 493922 | 6936852 | 50 | OUEST
export_donnees_pei_sdis76.9621 | 9621 | 76351 | 76-351-000-0-0624 |  | 624 | LE-HAVRE |  | non | COTE OPPOSE ET FACE A L'ENTREE DU TERMINAL DE L'EUROPE AU NIVEAU DU FEU TRICOLORE |  | 129 | BI |  |  |  | non |  |  | non | non | 2020-11-18 |  | 494776 | 6935247 | 50 | OUEST
export_donnees_pei_sdis76.9334 | 9334 | 76351 | 76-351-000-0-0285 |  | 285 | LE-HAVRE |  | non | Rue de l'Abbaye au n° 46 |  | 123 | BI |  | 6 | 156 | non |  |  | non | oui |  |  | 494756 | 6937466 | 10 | OUEST
export_donnees_pei_sdis76.7894 | 7894 | 76300 | 76-300-000-0-0004 |  | 4 | GERVILLE |  | non | Rue des Magnolias | ferme Lebreton - mare S: 450 m2 | 324 | PA |  | 0 |  | non |  |  | non | oui |  |  | 507119 | 6959410 | 5 | OUEST
export_donnees_pei_sdis76.17412 | 17412 | 76716 | 76-716-000-0-0006 |  | 6 | TURRETOT |  | non | 14 place du Beau Séjour | angle Rue Georges Pompidou au n°8 | 111 | PI | 2021-01-26 | 4 | 40 | non |  |  | non | oui |  |  | 499676 | 6948748 | 2 | OUEST
export_donnees_pei_sdis76.10574 | 10574 | 76355 | 76-355-000-0-0001 | VULCAIN | 1 | HERICOURT-EN-CAUX |  | non | Rue Paul Cauchy au n°4 | CIS | 112 | PI | 2018-03-22 | 8.3 | 139.8 | non |  |  | non | oui |  |  | 534099 | 6957993 | 50 | OUEST
export_donnees_pei_sdis76.6797 | 6797 | 76219 | 76-219-000-0-0009 |  | 9 | DOUDEVILLE |  | non | ROUTE DE SELTOT A L'ENTRE DU VERT GALAND |  | 112 | PI | 2018-04-25 | 3.7 | 60 | non |  |  | non | oui |  |  | 540404 | 6960324 | 5 | OUEST
export_donnees_pei_sdis76.7376 | 7376 | 76258 | 76-258-258-0-0001 |  | 1 | TERRES-DE-CAUX | FAUVILLE-EN-CAUX | non | Rue du Val Cayeux | jardins ouvriers | 112 | PI |  | 4.5 |  | non |  |  | non | oui |  |  | 525435 | 6953128 | 5 | OUEST
export_donnees_pei_sdis76.17458 | 17458 | 76719 | 76-719-000-0-0005 |  | 5 | VALMONT |  | non | D17 | angle D217 | 111 | PI |  | 1.7 | 41 | non |  |  | non | oui |  |  | 520902 | 6962468 | 50 | OUEST
export_donnees_pei_sdis76.17457 | 17457 | 76719 | 76-719-000-0-0004 |  | 4 | VALMONT |  | non | Parc de Loisirs | en face | 111 | PI |  | 3.8 | 20 | non |  |  | non | non | 2020-09-15 |  | 520939 | 6962783 | 50 | OUEST
export_donnees_pei_sdis76.17456 | 17456 | 76719 | 76-719-000-0-0003 |  | 3 | VALMONT |  | non | Résidence de la Vallée | rue d'Allanche | 111 | PI |  | 4.8 | 32 | non |  |  | non | oui |  |  | 520589 | 6963667 | 50 | OUEST
export_donnees_pei_sdis76.7409 | 7409 | 76258 | 76-258-258-0-0035 |  | 35 | TERRES-DE-CAUX | FAUVILLE-EN-CAUX | non | Rue des Castors | Auto Ecole BLOND | 112 | PI |  | 2.4 |  | non |  |  | non | oui |  |  | 526129 | 6952996 | 5 | OUEST
export_donnees_pei_sdis76.4612 | 4612 | 76011 | 76-011-000-0-0002 |  | 2 | ANCRETTEVILLE-SUR-MER |  | non | Route de Sassetot | D68 - entre rue d'Asketill et route de St Pierre - au niveau de l'arrêt de bus | 111 | PI |  | 3 | 20 | non |  |  | non | non | 2020-09-15 |  | 520625 | 6968335 | 5 | OUEST
export_donnees_pei_sdis76.11019 | 11019 | 76390 | 76-390-000-0-0006 |  | 6 | LES-LOGES |  | non | La Grande Rue au n°865 | mare | 319 | PA |  | 0 |  | non |  |  | non | oui |  |  | 504923 | 6958648 | 5 | OUEST
export_donnees_pei_sdis76.11015 | 11015 | 76390 | 76-390-000-0-0002 | VEOLIA | 2 | LES-LOGES |  | non | Rue d'Ecosse | angle résidence de l'Aiguille Creuse | 112 | PI |  | 6.4 | 74 | non |  |  | non | oui |  |  | 503397 | 6959064 | 50 | OUEST
export_donnees_pei_sdis76.11017 | 11017 | 76390 | 76-390-000-0-0004 | VEOLIA | 4 | LES-LOGES |  | non | Résidence du Pré fleuri |  | 112 | PI |  | 5.1 | 66 | non |  |  | non | oui |  |  | 504272 | 6958991 | 50 | OUEST
export_donnees_pei_sdis76.17711 | 17711 | 76755 | 76-755-000-0-0003 | VEOLIA | 3 | YPREVILLE-BIVILLE |  | non | Au pied du Château d'eau |  | 112 | PI |  | 2.3 | 64 | non |  |  | non | oui |  |  | 521863 | 6957592 | 50 | OUEST
export_donnees_pei_sdis76.13412 | 13412 | 76529 | 76-529-000-0-0002 | EAU ET ASSAINNISSEMENT DU CAUX CENTRAL | 2 | RIVILLE |  | non | 4 RUE DES TISSERANDS | citerne enterrée 120 m3 | 423 | CI | 2020-11-11 | 0 |  | non | 120 |  | non | oui |  |  | 524180 | 6961368 | 50 | OUEST
export_donnees_pei_sdis76.3070 | 3070 | 76613 | 76-613-000-0-0006 |  | 6 | SAINT-MARTIN-AUX-BUNEAUX |  | non | Rue de Vinchiny | Sur le terre plein intersection rue de la plaine | 122 | BI |  | 6 | 66 | non |  |  | non | oui |  |  | 523183 | 6971672 | 50 | OUEST
export_donnees_pei_sdis76.3071 | 3071 | 76613 | 76-613-000-0-0007 |  | 7 | SAINT-MARTIN-AUX-BUNEAUX |  | non | Grande Rue | Ancienne boulangerie | 122 | BI |  |  |  | non |  |  | non | oui |  |  | 523194 | 6972359 | 50 | OUEST
export_donnees_pei_sdis76.6204 | 6204 | 76164 | 76-164-659-1-0016 |  | 16 | RIVES-EN-SEINE | SAINT-WANDRILLE-RANCON | oui | ROUTE DU BAC | D913 - MAGASIN LIDL | 439 | CI | 2020-06-25 |  |  | non |  |  | non | oui |  |  | 539733 | 6935803 | 5 | OUEST
export_donnees_pei_sdis76.19418 | 19418 | 76224 | 76-224-000-1-0016 |  | 16 | ECRAINVILLE |  | oui | IMPASSE DU BOIS MILON | INTERSECTION RUE DU HAMEAU CHICOT | 422 | CI | 2020-11-02 |  |  | non | 60 | 1 | oui | oui |  |  | 505943 | 6953246 | 50 | OUEST
export_donnees_pei_sdis76.11018 | 11018 | 76390 | 76-390-000-0-0005 | VEOLIA | 5 | LES-LOGES |  | non | La Grande Rue au n°680 | après le n°581 | 111 | PI |  | 4.4 | 29 | non |  |  | non | oui |  |  | 504700 | 6958747 | 50 | OUEST
export_donnees_pei_sdis76.11209 | 11209 | 76406 | 76-406-000-0-0003 |  | 3 | MANIQUERVILLE |  | non | Rue du Versant |  | 111 | PI |  | 0 |  | non |  |  | non | oui |  |  | 508142 | 6958232 | 50 | OUEST
export_donnees_pei_sdis76.17414 | 17414 | 76716 | 76-716-000-0-0008 |  | 8 | TURRETOT |  | non | Rue du Chant des Oiseaux au n°15 |  | 112 | PI | 2021-01-26 | 4 | 60 | non |  |  | non | oui |  |  | 499593 | 6948786 | 2 | OUEST
export_donnees_pei_sdis76.19406 | 19406 | 76741 | 76-741-000-1-0005 |  | 5 | VILLAINVILLE |  | oui | 807 ROUTE DE GONNEVILLE LA MALLET | DOMAINE DE LA MARNIERE | 313 | PA |  |  |  | non | 120 |  | non | oui |  |  | 500708 | 6953705 | 50 | OUEST
export_donnees_pei_sdis76.19419 | 19419 | 76224 | 76-224-000-0-0017 |  | 17 | ECRAINVILLE |  | non | IMPASSE LE VAL MIELLÉ |  | 423 | CI | 2020-11-02 |  |  | non | 120 | 1 | oui | oui |  |  | 505739 | 6953644 | 50 | OUEST
export_donnees_pei_sdis76.17704 | 17704 | 76754 | 76-754-000-0-0010 | VEOLIA | 10 | YPORT |  | non | Allée des Corderies | angle sente des Houx | 112 | PI |  | 4.7 | 92 | non |  |  | non | oui |  |  | 506385 | 6962920 | 50 | OUEST
export_donnees_pei_sdis76.17707 | 17707 | 76754 | 76-754-000-0-0013 | VEOLIA | 13 | YPORT |  | non | Rue Jean Cramoisan | angle sente Paul Colin | 113 | PI |  | 6.2 | 126 | non |  |  | non | oui |  |  | 506430 | 6963145 | 50 | OUEST
export_donnees_pei_sdis76.17468 | 17468 | 76726 | 76-726-000-0-0006 |  | 6 | VATTETOT-SUR-MER |  | non | Chemin de la Vallée au n°640 | devant le gîte des Amis de la Nature - citerne | 429 | CI |  | 0 |  | non |  |  | non | oui |  |  | 504963 | 6961702 | 50 | OUEST
export_donnees_pei_sdis76.18950 | 18950 | 76726 | 76-726-000-1-0009 |  | 9 | VATTETOT-SUR-MER |  | oui |  |  | 119 | PI |  |  |  | non |  |  | non | oui |  |  | 503704 | 6961799 | 50 | OUEST
export_donnees_pei_sdis76.19423 | 19423 | 76224 | 76-224-000-1-0021 |  | 21 | ECRAINVILLE |  | oui | 235 IMPASSE DU LIN |  | 423 | CI | 2020-11-02 |  |  | non | 120 | 1 | oui | oui |  |  | 504761 | 6951291 | 50 | OUEST
export_donnees_pei_sdis76.17081 | 17081 | 76686 | 76-686-000-0-0003 |  | 3 | THEUVILLE-AUX-MAILLOTS |  | non | Rue des Lauriers | D5 direction Sassetot CAHN | 111 | PI |  | 0 |  | non |  |  | non | oui |  |  | 522723 | 6966971 | 50 | OUEST
export_donnees_pei_sdis76.834 | 834 | 76195 | 76-195-000-0-0004 |  | 4 | CRIQUETOT-LE-MAUCONDUIT |  | non | Rue du Mauconduit | a cote du calvaire (salle des fetes) | 413 | CI |  |  |  | non |  |  | non | oui |  |  | 524414 | 6968560 | 5 | OUEST
export_donnees_pei_sdis76.18902 | 18902 | 76182 | 76-182-000-0-0004 |  | 4 | CLIPONVILLE |  | non | 685 ROUTE DE LA MER | D5 | 422 | CI |  |  |  | non | 60 | 1 | oui | oui |  |  | 530978 | 6955426 | 50 | OUEST
export_donnees_pei_sdis76.9066 | 9066 | 76225 | 76-225-000-0-0010 |  | 10 | ECRETTEVILLE-LES-BAONS |  | non | HAMEAU DE GOGNY | DEPÔT DE BOIS | 111 | PI |  | 4.3 | 23 | non |  |  | non | oui |  |  | 532690 | 6951980 | 5 | OUEST
export_donnees_pei_sdis76.9071 | 9071 | 76348 | 76-348-000-0-0003 |  | 3 | HAUTOT-SAINT-SULPICE |  | non | Bois Gribout au n°1160 |  | 111 | PI |  | 4.6 |  | non |  |  | non | non | 2020-09-30 |  | 535327 | 6956038 | 50 | OUEST
export_donnees_pei_sdis76.4822 | 4822 | 76055 | 76-055-000-0-0001 | Eaux et assainissement du caux central | 1 | BAONS-LE-COMTE |  | non | 456 ROUTE DU BAILLI | ANGLE RUE ECHEVIN - D240 | 112 | PI | 2019-11-26 | 4.2 | 51 | non |  |  | non | oui |  |  | 539262 | 6951420 | 5 | OUEST
export_donnees_pei_sdis76.17416 | 17416 | 76716 | 76-716-000-0-0010 | EAU DE NORMANDIE | 10 | TURRETOT |  | non | 23 Rue de l'Eglise | devant la place de l'Eglise | 112 | PI | 2021-01-26 | 2.7 | 46 | non |  |  | non | oui |  |  | 500099 | 6948811 | 2 | OUEST
export_donnees_pei_sdis76.17723 | 17723 | 76757 | 76-757-000-0-0001 |  | 1 | YVECRIQUE |  | non | ROUTE D'YVETOT | A CÔTE DE L'ANCIENNE USINE DE PARACHIMIE | 119 | PI |  |  |  | non |  |  | non | oui |  |  | 541903 | 6956729 | 50 | OUEST
export_donnees_pei_sdis76.545 | 545 | 76133 | 76-133-000-0-0001 |  | 1 | LE-BOURG-DUN |  | non | Route de Dieppe | Devant la Mairie au carrefour Chemin de la chicane | 111 | PI |  |  |  | non |  |  | non | oui |  |  | 548047 | 6976065 | 5 | OUEST
export_donnees_pei_sdis76.17417 | 17417 | 76716 | 76-716-000-0-0011 |  | 11 | TURRETOT |  | non | Rue Louis Pasteur au n°33 |  | 112 | PI | 2021-01-26 | 5 | 60 | non |  |  | non | oui |  |  | 499608 | 6948507 | 2 | OUEST
export_donnees_pei_sdis76.17409 | 17409 | 76716 | 76-716-000-0-0003 | EAU DE NORMANDIE | 3 | TURRETOT |  | non | Rue du Calvaire au n°521 | LA MARE AU CARREAU | 110 | PI | 2021-01-26 | 4.5 | 13 | non |  |  | non | oui |  | 2021-01-26 | 500059 | 6949298 | 2 | OUEST
export_donnees_pei_sdis76.10417 | 10417 | 76351 | 76-351-000-0-3257 |  | 3257 | LE-HAVRE |  | non | Avenue de Frileuse angle rue de la Laiterie |  | 113 | PI |  | 3.2 | 97 | non |  |  | non | oui |  |  | 493202 | 6937686 | 2 | OUEST
export_donnees_pei_sdis76.10616 | 10616 | 76362 | 76-362-000-0-0007 |  | 7 | HEURTEAUVILLE |  | non | CHEMIN DE HALLAGE | SALLE DES FETES - MAIRIE | 493 | CI |  |  |  | non | 100 |  | non | oui |  |  | 541272 | 6929230 | 50 | OUEST
export_donnees_pei_sdis76.17410 | 17410 | 76716 | 76-716-000-0-0004 | EAU DE NORMANDIE | 4 | TURRETOT |  | non | 1 allée des Bleuets | angle Rue de l'Eglise | 112 | PI | 2021-01-26 | 3.1 | 47 | non |  |  | non | oui |  |  | 499688 | 6948881 | 2 | OUEST
export_donnees_pei_sdis76.17418 | 17418 | 76716 | 76-716-000-0-0012 |  | 12 | TURRETOT |  | non | 4 PLACE DES LOISIRS | angle impasse Gustave Flaubert / Rue André Gide | 112 | PI | 2021-01-26 | 5.5 | 60 | non |  |  | non | oui |  |  | 499830 | 6948588 | 2 | OUEST
export_donnees_pei_sdis76.17413 | 17413 | 76716 | 76-716-000-0-0007 |  | 7 | TURRETOT |  | non | Allée des Hirondelles au n°8 |  | 111 | PI |  | 4 | 35 | non |  |  | non | oui |  |  | 499624 | 6948646 | 2 | OUEST
export_donnees_pei_sdis76.7596 | 7596 | 76259 | 76-259-000-0-0164 |  | 164 | FECAMP |  | non | Boulevard Suzanne Clément | entre les 2 entrées de Global Plastics | 113 | PI |  | 0 | 236 | non |  |  | non | oui |  |  | 512312 | 6964715 | 50 | OUEST
export_donnees_pei_sdis76.19157 | 19157 | 76259 | 76-259-000-0-0229 | EAUX DE NORMANDIE | 229 | FECAMP |  | non | ROUTE DE VALMONT | ANGLE RUE DU 11 NOVEMBRE | 113 | PI |  | 4.1 | 156 | non |  |  | non | oui |  |  | 513160 | 6964547 | 50 | OUEST
export_donnees_pei_sdis76.18718 | 18718 | 76259 | 76-259-000-0-0193 |  | 193 | FECAMP |  | non | Route de la Vallée | Devant la serre municipale | 123 | BI |  | 0 | 221 | non |  |  | non | oui |  |  | 513693 | 6964291 | 50 | OUEST
export_donnees_pei_sdis76.7573 | 7573 | 76259 | 76-259-000-0-0141 |  | 141 | FECAMP |  | non | rue du Bois du Canada | angle rue de la Tête d'Orme | 113 | PI |  | 0 | 146 | non |  |  | non | non | 2020-09-16 |  | 512704 | 6964082 | 50 | OUEST
export_donnees_pei_sdis76.18777 | 18777 | 76476 | 76-476-476-0-0043 |  | 43 | PORT-JEROME-SUR-SEINE | NOTRE-DAME-DE-GRAVENCHON | non | Rue Camille St Saens | Val Ravenot | 113 | PI |  | 4.8 | 162 | non |  |  | non | oui |  |  | 524878 | 6934752 | 5 | OUEST
export_donnees_pei_sdis76.12400 | 12400 | 76476 | 76-476-476-0-0058 |  | 58 | PORT-JEROME-SUR-SEINE | NOTRE-DAME-DE-GRAVENCHON | non | Avenue du Bois | angle rue St Eloi | 113 | PI |  | 3.2 | 161 | non |  |  | non | oui |  |  | 524024 | 6935648 | 50 | OUEST
export_donnees_pei_sdis76.4806 | 4806 | 76045 | 76-045-000-0-0001 |  | 1 | AUZOUVILLE-L-ESNEVAL |  | non | ROUTE D'ETENNEMARE | RD 88 | 119 | PI |  |  |  | non |  |  | non | oui |  |  | 547206 | 6951542 | 50 | OUEST
export_donnees_pei_sdis76.12419 | 12419 | 76476 | 76-476-476-0-0077 |  | 77 | PORT-JEROME-SUR-SEINE | NOTRE-DAME-DE-GRAVENCHON | non | Rue Hélène Boucher | angle rue Clément Ader | 111 | PI |  | 1.2 | 46 | non |  |  | non | oui |  |  | 525287 | 6935770 | 50 | OUEST
export_donnees_pei_sdis76.12422 | 12422 | 76476 | 76-476-476-0-0080 |  | 80 | PORT-JEROME-SUR-SEINE | NOTRE-DAME-DE-GRAVENCHON | non | Route de Triquerville | Le Haut de Gravenchon | 111 | PI |  | 5 | 43.7 | non |  |  | non | oui |  |  | 526343 | 6936500 | 50 | OUEST
export_donnees_pei_sdis76.12424 | 12424 | 76476 | 76-476-476-0-0083 |  | 83 | PORT-JEROME-SUR-SEINE | NOTRE-DAME-DE-GRAVENCHON | non | Rue Maryse Bastié | angle chemin rural | 113 | PI |  | 3.5 | 184 | non |  |  | non | oui |  |  | 525169 | 6935236 | 50 | OUEST
export_donnees_pei_sdis76.17420 | 17420 | 76716 | 76-716-000-0-0014 |  | 14 | TURRETOT |  | non | 25 RUE ANDRÉ GIDE | sente des roseaux | 113 | PI | 2021-01-26 | 4.2 | 130 | non |  |  | non | oui |  |  | 499762 | 6948518 | 2 | OUEST
export_donnees_pei_sdis76.12451 | 12451 | 76476 | 76-476-476-0-0112 |  | 112 | PORT-JEROME-SUR-SEINE | NOTRE-DAME-DE-GRAVENCHON | non | Allée des Troënes |  | 112 | PI |  | 5 | 100 | non |  |  | non | oui |  |  | 524179 | 6934383 | 50 | OUEST
export_donnees_pei_sdis76.12452 | 12452 | 76476 | 76-476-476-0-0113 |  | 113 | PORT-JEROME-SUR-SEINE | NOTRE-DAME-DE-GRAVENCHON | non | Rue Claude Bernard | Stade annexe | 112 | PI |  | 5 | 92 | non |  |  | non | oui |  |  | 524159 | 6934454 | 50 | OUEST
export_donnees_pei_sdis76.12454 | 12454 | 76476 | 76-476-476-0-0115 |  | 115 | PORT-JEROME-SUR-SEINE | NOTRE-DAME-DE-GRAVENCHON | non | Allée des Fushias | angle allée des Glycines | 112 | PI |  | 3.5 | 81 | non |  |  | non | oui |  |  | 524452 | 6936263 | 50 | OUEST
export_donnees_pei_sdis76.12456 | 12456 | 76476 | 76-476-476-0-0117 |  | 117 | PORT-JEROME-SUR-SEINE | NOTRE-DAME-DE-GRAVENCHON | non | Avenue du Bois | angle avenue des Chataîgniers | 113 | PI |  | 3.1 | 120 | non |  |  | non | oui |  |  | 524502 | 6936641 | 50 | OUEST
export_donnees_pei_sdis76.12463 | 12463 | 76476 | 76-476-476-0-0124 |  | 124 | PORT-JEROME-SUR-SEINE | NOTRE-DAME-DE-GRAVENCHON | non | Allée des Tamaris |  | 112 | PI |  | 4.5 | 67 | non |  |  | non | oui |  |  | 524141 | 6936413 | 50 | OUEST
export_donnees_pei_sdis76.12464 | 12464 | 76476 | 76-476-476-0-0125 |  | 125 | PORT-JEROME-SUR-SEINE | NOTRE-DAME-DE-GRAVENCHON | non | Allée des Sapins au n°7 |  | 112 | PI |  | 6 | 69 | non |  |  | non | oui |  |  | 524153 | 6936306 | 50 | OUEST
export_donnees_pei_sdis76.12465 | 12465 | 76476 | 76-476-476-0-0126 |  | 126 | PORT-JEROME-SUR-SEINE | NOTRE-DAME-DE-GRAVENCHON | non | Allée des Hortensias |  | 112 | PI |  | 6.6 | 93 | non |  |  | non | oui |  |  | 524223 | 6936289 | 50 | OUEST
export_donnees_pei_sdis76.12499 | 12499 | 76476 | 76-476-476-0-0162 |  | 162 | PORT-JEROME-SUR-SEINE | NOTRE-DAME-DE-GRAVENCHON | non | RPA Maison du Telhuet | accès par rue Edmond de Lillers | 112 | PI |  | 2.4 | 95 | non |  |  | non | oui |  |  | 524323 | 6935845 | 50 | OUEST
export_donnees_pei_sdis76.13230 | 13230 | 76499 | 76-499-000-0-0009 |  | 9 | PETIVILLE |  | non | Rue du Puit Fortin au n°11 |  | 112 | PI |  | 0 |  | non |  |  | non | oui |  |  | 526088 | 6931439 | 5 | OUEST
export_donnees_pei_sdis76.13233 | 13233 | 76499 | 76-499-000-0-0012 |  | 12 | PETIVILLE |  | non | Rue du Pas grillant | rue de Grasquesne | 111 | PI |  | 0 |  | non |  |  | non | oui |  |  | 525245 | 6932785 | 5 | OUEST
export_donnees_pei_sdis76.13232 | 13232 | 76499 | 76-499-000-0-0011 |  | 11 | PETIVILLE |  | non | Rue des 18 Acres | angle rue du pas grillant | 111 | PI |  | 0 |  | non |  |  | non | oui |  |  | 525577 | 6932737 | 5 | OUEST
export_donnees_pei_sdis76.13471 | 13471 | 76533 | 76-533-000-1-0008 |  | PRIVE | ROGERVILLE |  | oui |  |  | 999 | -- |  |  |  | non |  |  | non | oui |  |  | 500798 | 6932482 | 50 | OUEST
export_donnees_pei_sdis76.8143 | 8143 | 76305 | 76-305-000-1-0009 |  | PRIVE | GONFREVILLE-L-ORCHER |  | oui | FAISCEAU ALLUVIONNAIRE |  | 999 | -- |  |  |  | non |  |  | non | oui |  |  | 500174 | 6934726 | 50 | OUEST
export_donnees_pei_sdis76.8144 | 8144 | 76305 | 76-305-000-1-0010 |  | PRIVE | GONFREVILLE-L-ORCHER |  | oui | N/OUEST BATIMENT 2 |  | 999 | -- |  |  |  | non |  |  | non | oui |  |  | 499429 | 6934842 | 50 | OUEST
export_donnees_pei_sdis76.8146 | 8146 | 76305 | 76-305-000-1-0012 |  | PRIVE | GONFREVILLE-L-ORCHER |  | oui | 100 METRES DES SILOS |  | 999 | -- |  |  |  | non |  |  | non | oui |  |  | 499935 | 6934789 | 50 | OUEST
export_donnees_pei_sdis76.8150 | 8150 | 76305 | 76-305-000-1-0016 |  | PRIVE | GONFREVILLE-L-ORCHER |  | oui | S/EST BATIMENT 2 |  | 999 | -- |  |  |  | non |  |  | non | oui |  |  | 499511 | 6934670 | 50 | OUEST
export_donnees_pei_sdis76.8151 | 8151 | 76305 | 76-305-000-1-0017 |  | PRIVE | GONFREVILLE-L-ORCHER |  | oui | NORD BATIMENT 1 |  | 999 | -- |  |  |  | non |  |  | non | oui |  |  | 499727 | 6934740 | 50 | OUEST
export_donnees_pei_sdis76.8152 | 8152 | 76305 | 76-305-000-1-0018 |  | PRIVE | GONFREVILLE-L-ORCHER |  | oui | SUD BATIMENT 2 |  | 999 | -- |  |  |  | non |  |  | non | oui |  |  | 499454 | 6934685 | 50 | OUEST
export_donnees_pei_sdis76.8153 | 8153 | 76305 | 76-305-000-1-0019 |  | PRIVE | GONFREVILLE-L-ORCHER |  | oui | FAISCEAU ALLUVIONNAIRE - A L'EXTREMITE DU BATIMENT AU SUD-EST |  | 999 | -- |  |  |  | non |  |  | non | oui |  |  | 499694 | 6934848 | 50 | OUEST
export_donnees_pei_sdis76.8154 | 8154 | 76305 | 76-305-000-1-0020 |  | PRIVE | GONFREVILLE-L-ORCHER |  | oui | NORD BATIMENT 2 |  | 999 | -- |  |  |  | non |  |  | non | oui |  |  | 499492 | 6934821 | 50 | OUEST
export_donnees_pei_sdis76.8109 | 8109 | 76305 | 76-305-000-0-0579 |  | 579 | GONFREVILLE-L-ORCHER |  | non | PARC DES ROSELIERES - OUEST ENTREE HAMCHIN |  | 119 | PI |  | 0 | 0 | non | 0 |  | non | oui |  |  | 498155 | 6935154 | 2 | OUEST
export_donnees_pei_sdis76.12827 | 12827 | 76489 | 76-489-000-1-0004 |  | PRIVE | OUDALLE |  | oui | STOCKESPACE |  | 999 | -- |  |  |  | non |  |  | non | oui |  |  | 502066 | 6933304 | 50 | OUEST
export_donnees_pei_sdis76.12843 | 12843 | 76489 | 76-489-000-1-0020 |  | PRIVE | OUDALLE |  | oui |  |  | 999 | -- |  |  |  | non |  |  | non | oui |  |  | 501927 | 6933996 | 50 | OUEST
export_donnees_pei_sdis76.12844 | 12844 | 76489 | 76-489-000-1-0021 |  | PRIVE | OUDALLE |  | oui |  |  | 999 | -- |  |  |  | non |  |  | non | oui |  |  | 501974 | 6933916 | 50 | OUEST
export_donnees_pei_sdis76.12846 | 12846 | 76489 | 76-489-000-1-0023 |  | PRIVE | OUDALLE |  | oui |  |  | 999 | -- |  |  |  | non |  |  | non | oui |  |  | 501764 | 6933828 | 50 | OUEST
export_donnees_pei_sdis76.10610 | 10610 | 76362 | 76-362-000-0-0001 |  | 1 | HEURTEAUVILLE |  | non | D65 | ANGLE DE LA ROUTE PASSAGE DU TRAIT | 119 | PI |  |  |  | non |  |  | non | oui |  |  | 540377 | 6932036 | 50 | OUEST
export_donnees_pei_sdis76.6465 | 6465 | 76183 | 76-183-000-0-0006 |  | 6 | COLLEVILLE |  | non | Rue de la Sucrerie | D150 - face entrée de la sucrerie - colonne PI | 419 | CI |  | 0 |  | non |  |  | non | oui |  |  | 516305 | 6963962 | 5 | OUEST
export_donnees_pei_sdis76.4691 | 4691 | 76021 | 76-021-000-0-0009 |  | 9 | ANNOUVILLE-VILMESNIL |  | non |  |  | 419 | CI |  |  |  | non |  | 1 | non | oui |  |  | 513581 | 6956441 | 5 | OUEST
export_donnees_pei_sdis76.7432 | 7432 | 76258 | 76-258-639-0-0005 |  | 5 | TERRES-DE-CAUX | SAINT-PIERRE-LAVIS | non | Route de la Chaussée | réserve naturelle | 323 | PA |  | 0 |  | non |  |  | non | oui |  |  | 528988 | 6954714 | 5 | OUEST
export_donnees_pei_sdis76.16534 | 16534 | 76660 | 76-660-000-0-0014 |  | 14 | SANDOUVILLE |  | non | Route de Carouge | à coté du n°789 | 111 | PI | 2020-05-07 | 4.5 | 43 | non |  |  | non | oui |  |  | 506476 | 6937192 | 2 | OUEST
export_donnees_pei_sdis76.10617 | 10617 | 76362 | 76-362-000-0-0008 |  | 8 | HEURTEAUVILLE |  | non | COUR DE L'ANCIENNE ÉCOLE |  | 491 | CI |  |  |  | non | 9 |  | non | oui |  |  | 541225 | 6929183 | 50 | OUEST
export_donnees_pei_sdis76.4621 | 4621 | 76013 | 76-013-000-0-0006 |  | 6 | ANGERVILLE-LA-MARTEL |  | non | Le Bourg | entre la route d'Ypreville et la route de miquetot - en face de l'épicerie | 329 | PA |  | 0 |  | non |  |  | non | oui |  |  | 519757 | 6965370 | 5 | OUEST
export_donnees_pei_sdis76.9934 | 9934 | 76351 | 76-351-000-0-2020 |  | 2020 | LE-HAVRE |  | non | ENTRE LES BOLLARDS N°321 ET 294 |  | 129 | BI |  |  |  | non |  |  | non | non | 2020-11-18 |  | 490555 | 6935268 | 2 | OUEST
export_donnees_pei_sdis76.7424 | 7424 | 76258 | 76-258-607-0-0002 | Eaux et assainissement du caux central | 2 | TERRES-DE-CAUX | SAINTE-MARGUERITE-SUR-FAUVILLE | non | 2 Rue des Amis | angle rue de la Plaine | 111 | PI | 2020-01-07 | 4 | 29 | non |  |  | non | oui |  |  | 526641 | 6954905 | 5 | OUEST
export_donnees_pei_sdis76.12812 | 12812 | 76489 | 76-489-000-0-0563 |  | 563 | OUDALLE |  | non | ZI OUDALLE ENTREE ETABLISSEMENT FOSELEV |  | 119 | PI |  | 0 | 0 | non | 0 |  | non | oui |  |  | 502315 | 6936289 | 2 | OUEST
export_donnees_pei_sdis76.7860 | 7860 | 76296 | 76-296-000-0-0004 |  | 4 | GAINNEVILLE |  | non | (EN FACE DU N°12) - ANGLE PLACE DU 8 MAI 1945 - SUR PARKING MAIRIE |  | 113 | PI |  | 0 | 177.12 | non | 0 |  | non | oui |  |  | 501854 | 6938750 | 2 | OUEST
export_donnees_pei_sdis76.7880 | 7880 | 76296 | 76-296-000-0-0024 |  | 24 | GAINNEVILLE |  | non | EN FACE DU N°35 - ANGLE RUE MARTIN LUTHER KING |  | 112 | PI |  | 0 | 113.7 | non | 0 |  | non | oui |  |  | 501515 | 6938405 | 2 | OUEST
export_donnees_pei_sdis76.13456 | 13456 | 76533 | 76-533-000-0-0583 |  | 583 | ROGERVILLE |  | non | ETABLISSEMENT TEAM |  | 113 | PI |  | 9 | 90 | non | 0 |  | non | oui |  |  | 502136 | 6936481 | 2 | OUEST
export_donnees_pei_sdis76.7434 | 7434 | 76259 | 76-259-000-0-0002 |  | 2 | FECAMP |  | non | Quai Guy De Maupassant | devant n°114 | 112 | PI |  | 0 |  | non |  |  | non | oui |  |  | 510333 | 6965929 | 50 | OUEST
export_donnees_pei_sdis76.11105 | 11105 | 76401 | 76-401-401-0-0022 |  | 22 | ARELAUNE-EN-SEINE | LA-MAILLERAYE-SUR-SEINE | non | RUE DU STADE | FACE AU CIS | 119 | PI |  |  |  | non |  |  | non | oui |  |  | 538367 | 6933780 | 5 | OUEST
export_donnees_pei_sdis76.2915 | 2915 | 76564 | 76-564-000-0-0004 |  | 4 | SAINT-AUBIN-SUR-MER |  | non | Hameau la Saline | Carrefour D 75 / D 237 | 111 | PI | 2019-05-02 | 4.2 | 33 | non |  |  | non | oui |  |  | 547900 | 6978500 | 5 | OUEST
export_donnees_pei_sdis76.17479 | 17479 | 76727 | 76-727-000-0-0010 |  | 10 | VATTEVILLE-LA-RUE |  | non | RUE DU QUESNAY |  | 119 | PI |  |  |  | non |  |  | non | oui |  |  | 531693 | 6933808 | 5 | OUEST
export_donnees_pei_sdis76.17481 | 17481 | 76727 | 76-727-000-0-0012 |  | 12 | VATTEVILLE-LA-RUE |  | non | RUELLE BIGNON | ANGLE RUE DES LANDES | 119 | PI |  |  |  | non |  |  | non | oui |  |  | 532315 | 6933464 | 5 | OUEST
export_donnees_pei_sdis76.6170 | 6170 | 76164 | 76-164-164-0-0016 |  | 16 | RIVES-EN-SEINE | CAUDEBEC-EN-CAUX | non | 45 RUE DE LA REPUBLIQUE | ENTREE DU SERVICE THECNIQUE MUNICIPAL | 122 | BI | 2020-05-20 | 5 | 172 | non |  |  | non | oui |  |  | 535219 | 6938951 | 50 | OUEST
export_donnees_pei_sdis76.6192 | 6192 | 76164 | 76-164-659-0-0004 |  | 4 | RIVES-EN-SEINE | SAINT-WANDRILLE-RANCON | non | 6 RUE DE CAILLOUVILLE |  | 112 | PI | 2020-06-25 | 4 | 75 | non |  |  | non | oui |  |  | 538358 | 6938817 | 50 | OUEST
export_donnees_pei_sdis76.6193 | 6193 | 76164 | 76-164-659-0-0005 |  | 5 | RIVES-EN-SEINE | SAINT-WANDRILLE-RANCON | non | RUE DE LA COUTUME | FACE AU No 14 | 112 | PI | 2020-06-25 | 3 | 70 | non |  |  | non | oui |  |  | 538227 | 6938740 | 50 | OUEST
export_donnees_pei_sdis76.17421 | 17421 | 76716 | 76-716-000-0-0015 | EAU DE NORMANDIE | 15 | TURRETOT |  | non | 1 allée du verger |  | 112 | PI | 2021-01-26 | 3.5 | 60 | non |  |  | non | oui |  |  | 500004 | 6949004 | 2 | OUEST
export_donnees_pei_sdis76.11120 | 11120 | 76401 | 76-401-401-0-0037 |  | 37 | ARELAUNE-EN-SEINE | LA-MAILLERAYE-SUR-SEINE | non | RUE DU STADE | ANGLE CHEMIN DES DEMOISELLES | 119 | PI |  |  |  | non |  |  | non | oui |  |  | 538182 | 6933868 | 5 | OUEST
export_donnees_pei_sdis76.19275 | 19275 | 76341 | 76-341-000-1-000? |  | ? | HARFLEUR |  | oui | IMPASSE DE LA VINAIGRERIE | SUR SITE | 112 | PI |  | 5 | 106 | non |  |  | non | oui |  |  | 496803 | 6938687 | 50 | OUEST
export_donnees_pei_sdis76.8980 | 8980 | 76341 | 76-341-000-0-0005 |  | 5 | HARFLEUR |  | non | RUE DES CAPUCINS | FACE AU N°13 | 113 | PI |  | 5.8 | 162 | non | 0 |  | non | oui |  |  | 497061 | 6937595 | 2 | OUEST
export_donnees_pei_sdis76.8994 | 8994 | 76341 | 76-341-000-0-0020 |  | 20 | HARFLEUR |  | non | ROUTE D'OUDALLE | N°15-17 - FACE MAGASIN ALDI | 113 | PI |  | 5.8 | 180 | non | 0 |  | non | oui |  |  | 497584 | 6937387 | 2 | OUEST
export_donnees_pei_sdis76.9030 | 9030 | 76341 | 76-341-000-0-0056 |  | 56 | HARFLEUR |  | non | RUE JEAN JAURES | EN FACE DU N°11 - ANGLE RUE JEHAN DE GROUCHY | 113 | PI |  | 5.8 | 163 | non |  |  | non | oui |  |  | 497115 | 6937681 | 2 | OUEST
export_donnees_pei_sdis76.1592 | 1592 | 76272 | 76-272-000-0-0012 |  | 12 | FONTAINE-LE-DUN |  | non | Rue Albert Perne | Clos de la Borne | 112 | PI |  |  |  | non |  |  | non | non | 2019-08-24 |  | 544761 | 6969935 | 5 | OUEST
export_donnees_pei_sdis76.9022 | 9022 | 76341 | 76-341-000-0-0048 |  | 48 | HARFLEUR |  | non | 10 AVENUE DU CANTIPOU | FACE ENTREPRISE ELEVACTION - ENTRE LE GIRATOIRE N°8 ET N°9 | 123 | BI |  | 5.8 | 158 | non | 0 |  | non | oui |  |  | 497815 | 6938530 | 2 | OUEST
export_donnees_pei_sdis76.9023 | 9023 | 76341 | 76-341-000-0-0049 |  | 49 | HARFLEUR |  | non | 6 AVENUE DU CANTIPOU | FACE ENTREPRISE ACTENIUM - ENTRE LE GIRATOIRE N°7 ET N°8 | 123 | BI |  | 4.9 | 176 | non | 0 |  | non | oui |  |  | 497896 | 6938380 | 2 | OUEST
export_donnees_pei_sdis76.9002 | 9002 | 76341 | 76-341-000-0-0028 |  | 28 | HARFLEUR |  | non | RUE JEAN MARIDOR | ENTRE LES N°49 ET N°51 | 223 | BI |  | 3.2 | 110 | non |  |  | non | oui |  |  | 496391 | 6937743 | 2 | OUEST
export_donnees_pei_sdis76.9894 | 9894 | 76351 | 76-351-000-0-1144 |  | 1144 | LE-HAVRE |  | non | PRIVE - DANS L'ENTREPRISE CEMAT SUR LE PARKING FACE ACCES A LA STATION ESSENCE AS24 ET UNIFER |  | 999 | -- |  |  |  | non |  |  | non | oui |  |  | 496476 | 6937064 | 2 | OUEST
export_donnees_pei_sdis76.18946 | 18946 | 76716 | 76-716-000-0-0018 |  | 18 | TURRETOT |  | non |  |  | 111 | PI | 2021-01-26 | 0.4 | 42 | non |  |  | non | oui |  |  | 499428 | 6948651 | 2 | OUEST
export_donnees_pei_sdis76.9007 | 9007 | 76341 | 76-341-000-0-0033 |  | 33 | HARFLEUR |  | non | 8 RUE GUSTAVE FLAUBERT |  | 112 | PI |  | 2.7 | 77 | non | 0 |  | non | oui |  |  | 496144 | 6938203 | 2 | OUEST
export_donnees_pei_sdis76.10515 | 10515 | 76351 | 76-351-000-1-0039 |  | PRIVE | LE-HAVRE |  | oui |  |  | 999 | -- |  |  |  | non |  |  | non | oui |  |  | 492447 | 6934092 | 2 | OUEST
export_donnees_pei_sdis76.9953 | 9953 | 76351 | 76-351-000-0-2041 |  | 2041 | LE-HAVRE |  | non | HANGAR 42 |  | 999 | -- |  |  |  | non |  |  | non | oui |  |  | 491769 | 6935226 | 50 | OUEST
export_donnees_pei_sdis76.9954 | 9954 | 76351 | 76-351-000-0-2042 |  | 2042 | LE-HAVRE |  | non | HANGAR 43 |  | 999 | -- |  |  |  | non |  |  | non | oui |  |  | 491908 | 6935194 | 50 | OUEST
export_donnees_pei_sdis76.17422 | 17422 | 76716 | 76-716-000-0-0016 |  | 16 | TURRETOT |  | non | 7 allée des canadiens |  | 112 | PI | 2021-01-26 | 4.7 | 49 | non |  |  | non | oui |  | 2021-01-26 | 500926 | 6948842 | 2 | OUEST
export_donnees_pei_sdis76.17461 | 17461 | 76725 | 76-725-000-0-0001 |  | 1 | VATTETOT-SOUS-BEAUMONT |  | non | Route de Bernières | D52 - face à la mairie | 112 | PI |  | 5.5 | 83 | non |  |  | non | oui |  |  | 515425 | 6950271 | 50 | OUEST
export_donnees_pei_sdis76.2247 | 2247 | 76407 | 76-407-000-0-0011 | SEPROMA | 11 | MANNEVILLE-ES-PLAINS |  | non | 434, rue du Bois | Madame JANNOT Conventionnée | 322 | PA | 2020-06-08 |  |  | non | 90 |  | non | oui |  | 2020-04-10 | 538487 | 6975483 | 5 | OUEST
export_donnees_pei_sdis76.2239 | 2239 | 76407 | 76-407-000-0-0002 | SEPROMA | 2 | MANNEVILLE-ES-PLAINS |  | non | Rue du Puits | Face au N° 392 | 110 | PI | 2020-06-08 | 3.8 | 17 | non |  |  | non | oui |  |  | 538219 | 6975286 | 5 | OUEST
export_donnees_pei_sdis76.2241 | 2241 | 76407 | 76-407-000-0-0004 | SEPROMA | 4 | MANNEVILLE-ES-PLAINS |  | non | Rue du Moulin | A l'angle de la rue de l'Orme | 121 | BI | 2020-06-08 | 3.2 | 39 | non |  |  | non | oui |  |  | 538547 | 6975020 | 5 | OUEST
export_donnees_pei_sdis76.2244 | 2244 | 76407 | 76-407-000-0-0008 | SEPROMA | 8 | MANNEVILLE-ES-PLAINS |  | non | Rue de l'Orme | A côté du N° 493 | 111 | PI | 2020-06-08 | 2.6 | 33 | non |  |  | non | oui |  |  | 538640 | 6974660 | 5 | OUEST
export_donnees_pei_sdis76.2245 | 2245 | 76407 | 76-407-000-0-0009 | SEPROMA | 9 | MANNEVILLE-ES-PLAINS |  | non | Rue du puits | Angle rue du mont Grimm | 422 | CI | 2018-06-21 |  |  | non | 60 | 1 | non | oui |  |  | 538172 | 6975461 | 5 | OUEST
export_donnees_pei_sdis76.2246 | 2246 | 76407 | 76-407-000-0-0010 | SEPROMA | 10 | MANNEVILLE-ES-PLAINS |  | non | Rue du Château | Etablissement Mer et campagne (conventionné) | 443 | CI | 2018-06-21 |  |  | non | 100 | 1 | non | oui |  |  | 538644 | 6975352 | 5 | OUEST
export_donnees_pei_sdis76.4656 | 4656 | 76017 | 76-017-000-0-0005 | ALERTE'INCENDIE | 5 | ANGLESQUEVILLE-L-ESNEVAL |  | non | Rue de la Grand Mare au n°68 | dans le virage à angle droit | 113 | PI | 2020-03-02 | 5 | 130 | non |  |  | non | oui |  |  | 500631 | 6952758 | 5 | OUEST
export_donnees_pei_sdis76.4659 | 4659 | 76017 | 76-017-000-0-0008 | ALERTE'INCENDIE | 8 | ANGLESQUEVILLE-L-ESNEVAL |  | non | Chemin du Divisé au n°20 | LA VOLAILLE D'ESNEVAL | 113 | PI | 2020-03-02 | 6.8 | 202 | non |  |  | non | oui |  |  | 499555 | 6950935 | 5 | OUEST
export_donnees_pei_sdis76.19648 | 19648 | 76041 | 76-041-041-1-GAEC DE LA FOYER P1 |  | GAEC DE LA FOYER P1 | LES-HAUTS-DE-CAUX | AUTRETOT | oui | RUE DES TISSERANDS | GAEC DE LA FOYER | 434 | CI | 2021-02-26 |  |  | non | 240 | 2 | non | oui |  |  | 535647 | 6952846 | 50 | OUEST
export_donnees_pei_sdis76.19545 | 19545 | 76041 | 76-041-729-0-0013 | Eaux et assainissement du caux central | 13 | LES-HAUTS-DE-CAUX | VEAUVILLE-LES-BAONS | non | 364 RUE DE LA PRAIRIE |  | 112 | PI | 2021-02-19 | 3.8 | 56 | non |  |  | non | oui |  |  | 538332 | 6952119 | 2 | OUEST
export_donnees_pei_sdis76.4784 | 4784 | 76041 | 76-041-729-0-0010 | Eaux et assainissement du caux central | 10 | LES-HAUTS-DE-CAUX | VEAUVILLE-LES-BAONS | non | 62 RUE DE LA CHAPELLE SAINT GILLES |  | 112 | PI | 2021-02-18 | 4.2 | 83 | non |  |  | non | oui |  |  | 538131 | 6952660 | 5 | OUEST
export_donnees_pei_sdis76.19652 | 19652 | 76183 | 76-183-000-0-0015 |  | 15 | COLLEVILLE |  | non | 580 RUE CAUCHOISE |  | 341 | PA | 2020-12-18 |  |  | non |  | 1 | non | oui |  |  | 516288 | 6963766 | 50 | OUEST
export_donnees_pei_sdis76.19653 | 19653 | 76091 | 76-091-000-0-0007 | Eaux et assainissement du caux central | 7 | BEUZEVILLE-LA-GUERARD |  | non | 351 ROUTE DE ROUGEMONT |  | 111 | PI | 2021-03-02 | 3 | 40 | non |  |  | non | oui |  |  | 527463 | 6959305 | 2 | OUEST
export_donnees_pei_sdis76.19654 | 19654 | 76091 | 76-091-000-0-0008 | EAUX et assainissement du caux central | 8 | BEUZEVILLE-LA-GUERARD |  | non | 28 ROUTE DE ROUGEMONT |  | 111 | PI | 2021-03-02 | 3.5 | 41 | non |  |  | non | oui |  |  | 527229 | 6959374 | 5 | OUEST
export_donnees_pei_sdis76.17664 | 17664 | 76752 | 76-752-000-0-0025 | VEOLIA | 25 | YERVILLE |  | non | RUE DU BOIS DE L'ARC |  | 111 | PI | 2020-07-30 | 2.5 | 30 | non |  |  | non | oui |  |  | 547029 | 6953339 | 5 | OUEST
export_donnees_pei_sdis76.8996 | 8996 | 76341 | 76-341-000-0-0022 |  | 22 | HARFLEUR |  | non | RUE FRIEDRICH ENGELS | DEVANT LA SALLE MAISON DES ASSOCIATIONS | 113 | PI |  | 7 | 151 | non | 0 |  | non | oui |  | 2021-03-12 | 496469 | 6938348 | 2 | OUEST
export_donnees_pei_sdis76.2238 | 2238 | 76407 | 76-407-000-0-0001 | SEPROMA | 1 | MANNEVILLE-ES-PLAINS |  | non | Rue de la Forge | Face au N° 400 | 110 | PI | 2020-06-08 | 3.5 | 16 | non |  |  | non | oui |  |  | 538267 | 6975434 | 5 | OUEST
export_donnees_pei_sdis76.17462 | 17462 | 76725 | 76-725-000-0-0002 |  | 2 | VATTETOT-SOUS-BEAUMONT |  | non | Route de Grainville | angle allée de la Plaine - lotissement de la Plaine | 112 | PI |  | 5 | 60 | non |  |  | non | oui |  |  | 515102 | 6950324 | 50 | OUEST
export_donnees_pei_sdis76.19067 | 19067 | 76725 | 76-725-000-0-0004 | SAUR | 4 | VATTETOT-SOUS-BEAUMONT |  | non | impasse le ferambosc | face à l'entrée d'un lotissement - allée des peupliers | 111 | PI |  | 4.3 | 48 | non |  |  | non | oui |  |  | 515254 | 6949936 | 50 | OUEST
export_donnees_pei_sdis76.2240 | 2240 | 76407 | 76-407-000-0-0003 | SEPROMA | 3 | MANNEVILLE-ES-PLAINS |  | non | Rue du Moulin | A l'entrée de la cité | 111 | PI | 2020-06-08 | 3 | 30 | non |  |  | non | oui |  |  | 538330 | 6974927 | 5 | OUEST
export_donnees_pei_sdis76.2242 | 2242 | 76407 | 76-407-000-0-0006 | SEPROMA | 6 | MANNEVILLE-ES-PLAINS |  | non | Rue du Château | Dans une casemate | 110 | PI | 2020-06-08 | 3 | 14 | non |  |  | non | oui |  |  | 538623 | 6975330 | 5 | OUEST
export_donnees_pei_sdis76.12518 | 12518 | 76481 | 76-481-000-0-0010 |  | 10 | OCTEVILLE-SUR-MER |  | non | Chemin de la Prairie | dans le virage entre le n°20 et le n°5 | 112 | PI |  | 4.2 | 86 | non |  |  | non | oui | 2021-01-21 | 2021-03-08 | 491869 | 6943675 | 2 | OUEST
export_donnees_pei_sdis76.17407 | 17407 | 76716 | 76-716-000-0-0001 | EAUX DE NORMANDIE | 1 | TURRETOT |  | non | Rue St Simon au n°475 |  | 112 | PI | 2021-01-26 | 3.6 | 60 | non |  |  | non | oui |  |  | 500308 | 6948247 | 2 | OUEST
export_donnees_pei_sdis76.17419 | 17419 | 76716 | 76-716-000-0-0013 |  | 13 | TURRETOT |  | non | Rue Victor Hugo au n°18 | à coté du transformateur | 112 | PI | 2021-01-26 | 4.5 | 60 | non |  |  | non | oui |  |  | 499926 | 6949026 | 2 | OUEST
export_donnees_pei_sdis76.571 | 571 | 76140 | 76-140-000-0-0002 | SEPROMA | 2 | BRAMETOT |  | non | Route de Canville | Salle polyvalente | 111 | PI | 2020-06-11 | 4 | 33 | non |  |  | non | oui |  |  | 546005 | 6967023 | 2 | OUEST
export_donnees_pei_sdis76.4657 | 4657 | 76017 | 76-017-000-0-0006 |  | 6 | ANGLESQUEVILLE-L-ESNEVAL |  | non | Rue des Prés au n°6 | en limites des communes de Criquetot et Villainville | 113 | PI | 2020-03-02 | 6.2 | 130 | non |  |  | non | non | 2020-10-01 |  | 500752 | 6953226 | 5 | OUEST
export_donnees_pei_sdis76.18778 | 18778 | 76716 | 76-716-000-0-0017 |  | 17 | TURRETOT |  | non | 2167 Route d'Hermeville |  | 421 | CI | 2021-01-26 |  |  | non | 30 |  | non | oui |  |  | 500476 | 6950008 | 2 | OUEST
export_donnees_pei_sdis76.26 | 26 | 76015 | 76-015-000-0-0009 |  | 9 | ANGIENS |  | non | Rue du château de Silleron | Face 92 et 98 | 423 | CI | 2019-03-29 |  |  | non | 120 | 1 | non | oui |  |  | 542494 | 6972752 | 5 | OUEST
export_donnees_pei_sdis76.3988 | 3988 | 76735 | 76-735-000-0-0020 |  | 20 | VEULES-LES-ROSES |  | non | Rue Jean Maret | 50 m Avant le Stop | 113 | PI | 2020-05-27 | 4.5 | 125 | non |  |  | non | oui |  |  | 541666 | 6977163 | 5 | OUEST
export_donnees_pei_sdis76.3979 | 3979 | 76735 | 76-735-000-0-0011 |  | 11 | VEULES-LES-ROSES |  | non | Camping les Mouettes | A côté du transformateur | 112 | PI | 2020-05-27 | 3.5 | 77 | non |  |  | non | oui |  |  | 541918 | 6977433 | 50 | OUEST
export_donnees_pei_sdis76.4653 | 4653 | 76017 | 76-017-000-0-0002 | ALERTE'INCENDIE | 2 | ANGLESQUEVILLE-L-ESNEVAL |  | non | Rue des Brouettes | angle chemin de Chaumière | 113 | PI | 2020-03-02 | 5.9 | 117 | non |  |  | non | oui |  |  | 499879 | 6951813 | 5 | OUEST
export_donnees_pei_sdis76.4654 | 4654 | 76017 | 76-017-000-0-0003 | ALERTE'INCENDIE | 3 | ANGLESQUEVILLE-L-ESNEVAL |  | non | Rue du Carreau | angle rue des Brouettes | 113 | PI | 2020-03-02 | 5.5 | 127 | non |  |  | non | oui |  |  | 500168 | 6951961 | 5 | OUEST
export_donnees_pei_sdis76.4655 | 4655 | 76017 | 76-017-000-0-0004 | ALERTE'INCENDIE | 4 | ANGLESQUEVILLE-L-ESNEVAL |  | non | Rue de la Caroline | angle rue des Fresnes | 113 | PI | 2020-03-02 | 5.3 | 172 | non |  |  | non | oui |  |  | 500433 | 6952060 | 5 | OUEST
export_donnees_pei_sdis76.11005 | 11005 | 76387 | 76-387-000-0-0002 |  | 2 | LINDEBEUF |  | non | RUE DES TILLEULS | EGLISE | 119 | PI |  |  |  | non |  |  | non | oui |  |  | 548857 | 6958794 | 50 | OUEST
export_donnees_pei_sdis76.4783 | 4783 | 76041 | 76-041-729-0-0009 | Eaux et assainissement du caux central | 9 | LES-HAUTS-DE-CAUX | VEAUVILLE-LES-BAONS | non | 695 RUE DE LA CHAPELLE SAINT GILLES |  | 112 | PI | 2021-02-18 | 3.4 | 78 | non |  |  | non | oui |  |  | 537510 | 6952590 | 5 | OUEST
export_donnees_pei_sdis76.4649 | 4649 | 76016 | 76-016-000-0-0004 |  | 4 | ANGLESQUEVILLE-LA-BRAS-LONG |  | non | ROUTE DE L'EGLISE | MAIRIE | 493 | CI |  |  |  | non | 120 |  | non | oui |  |  | 540392 | 6966775 | 50 | OUEST
export_donnees_pei_sdis76.1266 | 1266 | 76221 | 76-221-000-0-0001 |  | 1 | DROSAY |  | non | Rue St Martin | face a la ferme burel | 111 | PI | 2020-06-12 | 6 | 42 | non |  |  | non | oui |  |  | 536865 | 6967718 | 50 | OUEST
export_donnees_pei_sdis76.9059 | 9059 | 76346 | 76-346-000-0-0001 |  | 1 | HAUTOT-L-AUVRAY |  | non | RUE SAINT MARTIN |  | 119 | PI |  |  |  | non |  |  | non | oui |  |  | 537594 | 6964314 | 50 | OUEST
export_donnees_pei_sdis76.707 | 707 | 76159 | 76-159-000-0-0070 |  | 70 | CANY-BARVILLE |  | non | Rue du Clos Saint Martin | Pont Saint Martin | 349 | PA |  |  |  | non |  |  | non | oui |  |  | 529440 | 6967976 | 5 | OUEST
export_donnees_pei_sdis76.709 | 709 | 76159 | 76-159-000-0-0072 |  | 72 | CANY-BARVILLE |  | non | Résidence de la Durdent | 3ème allée, niveau du transfo EDF | 349 | PA |  |  |  | non |  |  | non | oui |  |  | 529798 | 6968310 | 5 | OUEST
export_donnees_pei_sdis76.646 | 646 | 76159 | 76-159-000-0-0006 |  | 6 | CANY-BARVILLE |  | non | Zone Industrielle de la Gare | Rte de la déchétterie | 112 | PI |  |  |  | non |  |  | non | oui |  |  | 530557 | 6967382 | 50 | OUEST
export_donnees_pei_sdis76.7321 | 7321 | 76254 | 76-254-000-0-0002 | EAUX DE NORMANDIE | 2 | ETRETAT |  | non | Allée des Tamaris | en haut des escaliers | 122 | BI | 2020-01-01 | 5.2 |  | non |  |  | non | oui |  |  | 498483 | 6960213 | 50 | OUEST
export_donnees_pei_sdis76.1839 | 1839 | 76315 | 76-315-000-0-0004 |  | 4 | GRAINVILLE-LA-TEINTURIERE |  | non | Rue Glatigny | Intersection Pont Perlé | 112 | PI |  |  |  | non |  |  | non | oui |  |  | 529789 | 6963463 | 5 | OUEST
export_donnees_pei_sdis76.2671 | 2671 | 76488 | 76-488-000-0-0005 |  | 5 | OUAINVILLE |  | non | Rue de la Forge | Face M. ANDRE LUDOVIC | 112 | PI |  |  |  | non |  |  | non | oui |  |  | 526224 | 6967626 | 5 | OUEST
export_donnees_pei_sdis76.7322 | 7322 | 76254 | 76-254-000-0-0003 | EAUX DE NORMANDIE | 3 | ETRETAT |  | non | Rue Abbé Cochet | angle rue Georges Bureau | 123 | BI | 2020-01-01 | 6.4 |  | non |  |  | non | oui |  |  | 498265 | 6960245 | 50 | OUEST
export_donnees_pei_sdis76.7330 | 7330 | 76254 | 76-254-000-0-0011 | EAUX DE NORMANDIE | 11 | ETRETAT |  | non | Rue des Docteurs Fidelin | angle rue Prosper Brindejont | 113 | PI | 2020-01-01 | 6.3 |  | non |  |  | non | oui |  |  | 498219 | 6960068 | 50 | OUEST
export_donnees_pei_sdis76.7326 | 7326 | 76254 | 76-254-000-0-0007 | EAUX DE NORMANDIE | 7 | ETRETAT |  | non | Avenue Georges V au n°8 | entrée Peugeot | 113 | PI | 2020-01-01 | 6.2 | 6.4 | non |  |  | non | oui |  |  | 498312 | 6959994 | 50 | OUEST
export_donnees_pei_sdis76.7327 | 7327 | 76254 | 76-254-000-0-0008 | EAUX DE NORMANDIE | 8 | ETRETAT |  | non | Avenue de Verdun au n°6 | face à la rue Aristide Briand | 113 | PI | 2020-01-01 | 6.3 |  | non |  |  | non | oui |  |  | 498392 | 6960028 | 50 | OUEST
export_donnees_pei_sdis76.7332 | 7332 | 76254 | 76-254-000-0-0013 | EAUX DE NORMANDIE | 13 | ETRETAT |  | non | Rue Notre Dame | angle avenue Charles Mottet | 113 | PI | 2020-01-01 | 6 |  | non |  |  | non | oui |  |  | 498338 | 6960150 | 50 | OUEST
export_donnees_pei_sdis76.7329 | 7329 | 76254 | 76-254-000-0-0010 | EAUX DE NORMANDIE | 10 | ETRETAT |  | non | Chemin de St Clair | angle rue Offenbach | 123 | BI | 2020-01-01 | 5 |  | non |  |  | non | oui |  |  | 498668 | 6959964 | 50 | OUEST
export_donnees_pei_sdis76.7335 | 7335 | 76254 | 76-254-000-0-0016 | EAUX DE NORMANDIE | 16 | ETRETAT |  | non | Impasse de Damilaville | angle avenue Damilaville | 111 | PI | 2020-01-01 | 3.4 |  | non |  |  | non | oui |  |  | 498838 | 6960248 | 50 | OUEST
export_donnees_pei_sdis76.7334 | 7334 | 76254 | 76-254-000-0-0015 | EAUX DE NORMANDIE | 15 | ETRETAT |  | non | Rue du Colonel Raynal | devant entrée tunnel du Petit Val | 111 | PI | 2020-01-01 | 5.4 |  | non |  |  | non | oui |  |  | 499106 | 6960205 | 50 | OUEST
export_donnees_pei_sdis76.7337 | 7337 | 76254 | 76-254-000-0-0018 | EAUX DE NORMANDIE | 18 | ETRETAT |  | non | Rue Isabey | entre le n°7 et n°9 | 123 | BI | 2020-01-01 | 6.2 |  | non |  |  | non | oui |  |  | 498522 | 6959997 | 50 | OUEST
export_donnees_pei_sdis76.9197 | 9197 | 76351 | 76-351-000-0-0121 |  | 121 | LE-HAVRE |  | non | Bd de Strasbourg angle rue du Général Sarrail |  | 123 | BI |  | 4.3 | 180 | non |  |  | non | oui |  |  | 491341 | 6936382 | 2 | OUEST
export_donnees_pei_sdis76.7342 | 7342 | 76254 | 76-254-000-0-0023 | EAUX DE NORMANDIE | 23 | ETRETAT |  | non | Rue Guy De Maupassant au n°66 | devant la chapelle protestante | 113 | PI | 2020-01-01 | 6.2 |  | non |  |  | non | oui |  |  | 498770 | 6959561 | 50 | OUEST
export_donnees_pei_sdis76.7346 | 7346 | 76254 | 76-254-000-0-0027 | EAUX DE NORMANDIE | 27 | ETRETAT |  | non | Chemin des Haules | devant salle des fêtes | 112 | PI | 2020-01-01 | 6.2 |  | non |  |  | non | oui |  |  | 498433 | 6959641 | 50 | OUEST
export_donnees_pei_sdis76.9359 | 9359 | 76351 | 76-351-000-0-0316 |  | 316 | LE-HAVRE |  | non | Rue de Tourneville angle rue de Condé |  | 113 | PI |  | 3.5 | 139 | non |  |  | non | oui |  |  | 491514 | 6937241 | 2 | OUEST
export_donnees_pei_sdis76.9943 | 9943 | 76351 | 76-351-000-0-2031 |  | 2031 | LE-HAVRE |  | non | Forme |  | 122 | BI |  | 3.8 | 82 | non |  |  | non | oui |  |  | 491673 | 6935494 | 50 | OUEST
export_donnees_pei_sdis76.7344 | 7344 | 76254 | 76-254-000-0-0025 | EAUX DE NORMANDIE | 25 | ETRETAT |  | non | Avenue Nungesser et Coli | angle rue de la gare - arrêt de bus | 113 | PI | 2020-01-01 | 0 |  | non |  |  | non | oui |  |  | 498975 | 6960191 | 50 | OUEST
export_donnees_pei_sdis76.9579 | 9579 | 76351 | 76-351-000-0-0553 |  | 553 | LE-HAVRE |  | non | Batiment administratif du Port Autonome du Havre Cote Nord Est |  | 122 | BI |  | 4 | 83 | non |  |  | non | oui |  |  | 490998 | 6935786 | 2 | OUEST
export_donnees_pei_sdis76.19655 | 19655 | 76557 | 76-557-000-0-0024 | STGS | 24 | SAINT-ARNOULT |  | non | 104 ROUTE DU HAVRE |  | 112 | PI | 2021-01-22 | 6 | 55 | non |  |  | non | oui |  |  | 532887 | 6938912 | 2 | OUEST
export_donnees_pei_sdis76.9154 | 9154 | 76351 | 76-351-000-0-0073 |  | 73 | LE-HAVRE |  | non | Rue du Petit Croissant angle quai Casimir Delavigne |  | 113 | PI |  | 4.2 | 180 | non |  |  | non | oui |  |  | 490936 | 6935918 | 2 | OUEST
export_donnees_pei_sdis76.10833 | 10833 | 76382 | 76-382-000-0-0014 |  | 14 | LANQUETOT |  | non | Résidence des fontaines | rue du bois des fontaines | 119 | PI |  | 4 |  | non |  |  | non | oui |  |  | 520659 | 6945716 | 50 | OUEST
export_donnees_pei_sdis76.11012 | 11012 | 76388 | 76-388-000-0-0006 |  | 6 | LINTOT |  | non | Rue du Verger | lotissement après la Mairie | 111 | PI |  | 3.2 | 43 | non |  |  | non | oui |  |  | 524024 | 6943034 | 5 | OUEST
export_donnees_pei_sdis76.10933 | 10933 | 76384 | 76-384-000-0-0100 |  | 100 | LILLEBONNE |  | non | 74 Rue Victor Hugo | angle Place THIMOTEE HOLLEY | 122 | BI |  | 5.8 | 89 | non |  |  | non | oui |  |  | 521874 | 6938173 | 50 | OUEST
export_donnees_pei_sdis76.10945 | 10945 | 76384 | 76-384-000-0-0112 |  | 112 | LILLEBONNE |  | non | Rue de Pigoreau | angle rue d'Alincourt | 113 | PI |  | 3.7 | 120 | non |  |  | non | oui |  |  | 521409 | 6938574 | 50 | OUEST
export_donnees_pei_sdis76.10886 | 10886 | 76384 | 76-384-000-0-0053 |  | 53 | LILLEBONNE |  | non | Place de l'Europe | angle place de l'Allgau - MJC | 113 | PI |  | 3.7 | 130 | non |  |  | non | oui |  |  | 521639 | 6938614 | 50 | OUEST
export_donnees_pei_sdis76.10932 | 10932 | 76384 | 76-384-000-0-0099 |  | 99 | LILLEBONNE |  | non | Rue Louise Michel | en haut - face à la rue Jean Jaures | 113 | PI |  | 4.2 | 155 | non |  |  | non | oui |  |  | 521968 | 6937964 | 50 | OUEST
export_donnees_pei_sdis76.6799 | 6799 | 76219 | 76-219-000-0-0011 |  | 11 | DOUDEVILLE |  | non | RUE HENRI DELANOS | PRES DE LA RUE DU BOSC MARE | 122 | BI | 2018-04-25 | 2.3 | 60 | non |  |  | non | oui |  |  | 540376 | 6959955 | 5 | OUEST
export_donnees_pei_sdis76.6815 | 6815 | 76219 | 76-219-000-0-0027 |  | 27 | DOUDEVILLE |  | non | RUE DU STADE |  | 112 | PI | 2018-04-25 | 2.2 | 60 | non |  |  | non | oui |  |  | 540340 | 6959863 | 5 | OUEST
export_donnees_pei_sdis76.4590 | 4590 | 76006 | 76-006-000-0-0003 |  | 3 | AMFREVILLE-LES-CHAMPS |  | non | 1352 VC 2 | ROUTE DE YÉMANVILLE - MARE | 399 | PA |  |  |  | non |  |  | non | oui |  |  | 544038 | 6957421 | 50 | OUEST
export_donnees_pei_sdis76.4591 | 4591 | 76006 | 76-006-000-0-0004 |  | 4 | AMFREVILLE-LES-CHAMPS |  | non | 710 CHEMIN DE LA MINE | MARE | 399 | PA |  |  |  | non |  |  | non | oui |  |  | 543635 | 6957916 | 50 | OUEST
export_donnees_pei_sdis76.7299 | 7299 | 76251 | 76-251-000-0-0002 |  | 2 | ETALLEVILLE |  | non | SALLE DES FÊTES | C 3 | 119 | PI |  |  |  | non |  |  | non | oui |  |  | 542996 | 6962081 | 50 | OUEST
export_donnees_pei_sdis76.5121 | 5121 | 76091 | 76-091-000-0-0005 |  | 5 | BEUZEVILLE-LA-GUERARD |  | non | Rue de l'église | place de la mairie - face à l'ecole | 112 | PI |  | 0 |  | non |  |  | non | non | 2020-09-15 |  | 527788 | 6959735 | 50 | OUEST
export_donnees_pei_sdis76.5119 | 5119 | 76091 | 76-091-000-0-0003 |  | 3 | BEUZEVILLE-LA-GUERARD |  | non | Rue de la Forge | D106 | 112 | PI |  | 2.7 | 60 | non |  |  | non | oui |  |  | 528436 | 6959477 | 50 | OUEST
export_donnees_pei_sdis76.14837 | 14837 | 76552 | 76-552-000-0-0010 |  | 10 | SAINTE-ADRESSE |  | non | Rue du Carroussel | angle rue Jean Bart | 121 | BI |  | 3.6 | 38 | non |  |  | non | oui |  |  | 487927 | 6938840 | 2 | OUEST
export_donnees_pei_sdis76.14835 | 14835 | 76552 | 76-552-000-0-0008 |  | 8 | SAINTE-ADRESSE |  | non | Rue du Carroussel au n°1 |  | 122 | BI |  | 5.1 | 60 | non |  |  | non | oui |  |  | 488254 | 6938928 | 2 | OUEST
export_donnees_pei_sdis76.14834 | 14834 | 76552 | 76-552-000-0-0007 |  | 7 | SAINTE-ADRESSE |  | non | Rue d'Ignauval | angle rue de Bléville | 121 | BI |  | 4.9 | 31 | non |  |  | non | oui |  |  | 488379 | 6939062 | 2 | OUEST
export_donnees_pei_sdis76.14850 | 14850 | 76552 | 76-552-000-0-0036 |  | 36 | SAINTE-ADRESSE |  | non | ZA du Commandant Charcot au n°36 |  | 112 | PI |  | 3.6 | 75 | non |  |  | non | oui |  |  | 488044 | 6938630 | 2 | OUEST
export_donnees_pei_sdis76.9349 | 9349 | 76351 | 76-351-000-0-0306 |  | 306 | LE-HAVRE |  | non | Rue de Trigauville au n° 14 |  | 123 | BI |  | 7 | 180 | non |  |  | non | oui |  |  | 492255 | 6937455 | 2 | OUEST
export_donnees_pei_sdis76.12154 | 12154 | 76471 | 76-471-000-0-0011 | STGS | 11 | NORVILLE |  | non | Rue de l'Eglise | à l'entrée d'un lotissement | 112 | PI | 2020-10-27 | 4.5 | 52 | non |  |  | non | oui |  |  | 528503 | 6932935 | 5 | OUEST
export_donnees_pei_sdis76.12155 | 12155 | 76471 | 76-471-000-0-0012 | STGS | 12 | NORVILLE |  | non | Hameau de Secqueville |  | 110 | PI | 2020-10-28 | 6 | 24 | non |  |  | non | oui |  |  | 528308 | 6935390 | 5 | OUEST
export_donnees_pei_sdis76.15710 | 15710 | 76593 | 76-593-000-0-0005 |  | 5 | SAINT-JEAN-DE-LA-NEUVILLE |  | non | Allée de la Prairie | lotissement | 112 | PI |  | 0 |  | non |  |  | non | oui |  |  | 513602 | 6944803 | 50 | OUEST
export_donnees_pei_sdis76.7745 | 7745 | 76281 | 76-281-000-0-0004 |  | 4 | LA-FRENAYE |  | non | Rue des Géants | zone artisanale | 111 | PI |  | 0 |  | non |  |  | non | oui |  |  | 524730 | 6939305 | 50 | OUEST
export_donnees_pei_sdis76.4633 | 4633 | 76014 | 76-014-000-0-0003 | EAUX DE NORMANDIE | 3 | ANGERVILLE-L-ORCHER |  | non | Rue de la Mare aux Aulnes | angle rue des Ecoles - D39 | 112 | PI |  | 5.7 | 60 | non |  |  | non | oui |  |  | 503522 | 6946501 | 2 | OUEST
export_donnees_pei_sdis76.18698 | 18698 | 76650 | 76-650-000-0-0012 |  | 12 | SAINT-SAUVEUR-D-EMALLEVILLE |  | non | ROUTE DES DEUX EGLISES | SALLE POLYVALENTE ARSENE LUPIN | 423 | CI |  | 0 |  | non | 120 |  | non | oui |  |  | 505054 | 6948231 | 50 | OUEST
export_donnees_pei_sdis76.16374 | 16374 | 76650 | 76-650-000-0-0008 |  | 8 | SAINT-SAUVEUR-D-EMALLEVILLE |  | non | Salle de sport | 120 m3 | 499 | CI |  | 0 |  | non | 120 |  | non | oui |  |  | 505085 | 6949242 | 50 | OUEST
export_donnees_pei_sdis76.16375 | 16375 | 76650 | 76-650-000-0-0009 |  | 9 | SAINT-SAUVEUR-D-EMALLEVILLE |  | non | Rue des Acacias | 120 m3 | 499 | CI |  | 0 |  | non | 120 |  | non | oui |  |  | 504970 | 6949047 | 10 | OUEST
export_donnees_pei_sdis76.4638 | 4638 | 76014 | 76-014-000-0-0008 | EAUX DE NORMANDIE | 8 | ANGERVILLE-L-ORCHER |  | non | Route du Chenay au n°2 |  | 112 | PI |  | 5.4 | 60 | non |  |  | non | oui |  |  | 504324 | 6946676 | 2 | OUEST
export_donnees_pei_sdis76.7195 | 7195 | 76239 | 76-239-000-0-0002 |  | 2 | EPRETOT |  | non | Chemin de La Vignotière | entrée de la ferme | 111 | PI |  | 0 |  | non |  |  | non | oui |  |  | 504320 | 6939952 | 5 | OUEST
export_donnees_pei_sdis76.7196 | 7196 | 76239 | 76-239-000-0-0003 |  | 3 | EPRETOT |  | non | Route de St Laurent | angle route du Bois Caillot | 111 | PI |  | 0 |  | non |  |  | non | oui |  |  | 505135 | 6940476 | 2 | OUEST
export_donnees_pei_sdis76.7290 | 7290 | 76250 | 76-250-000-0-0023 |  | 23 | ETAINHUS |  | non | Allée des Tilleuls au n°1 | résidence du Parc | 119 | PI |  | 0 |  | non |  |  | non | oui |  |  | 505478 | 6943918 | 2 | OUEST
export_donnees_pei_sdis76.7292 | 7292 | 76250 | 76-250-000-0-0025 |  | 25 | ETAINHUS |  | non | Chemin de la Garenne | dans l'exploitation maraîchère | 499 | CI |  | 0 |  | non |  |  | non | oui |  |  | 505280 | 6943428 | 2 | OUEST
export_donnees_pei_sdis76.16027 | 16027 | 76616 | 76-616-000-0-0015 |  | 15 | SAINT-MARTIN-DU-MANOIR |  | non | Rue François Villon au n°31 | lotissement les Hauts de St Martin | 112 | PI |  | 0 |  | non |  |  | non | oui |  |  | 499899 | 6940698 | 2 | OUEST
export_donnees_pei_sdis76.16019 | 16019 | 76616 | 76-616-000-0-0007 |  | 7 | SAINT-MARTIN-DU-MANOIR |  | non | Côte de Gournay | face au chemin du Sapin | 112 | PI |  | 0 |  | non |  |  | non | oui |  |  | 499772 | 6940361 | 2 | OUEST
export_donnees_pei_sdis76.15780 | 15780 | 76596 | 76-596-000-0-0005 | EAUX DE NORMANDIE | 5 | SAINT-LAURENT-DE-BREVEDENT |  | non | Lotissement Le bois des Châtaigniers | en face du n°7 angle Place des Amandiers | 112 | PI |  | 4 |  | non |  |  | non | oui |  |  | 501751 | 6939698 | 2 | OUEST
export_donnees_pei_sdis76.15779 | 15779 | 76596 | 76-596-000-0-0004 | EAUX DE NORMANDIE | 4 | SAINT-LAURENT-DE-BREVEDENT |  | non | Place des Coquelicots | face au n°26 | 111 | PI |  | 4.6 |  | non |  |  | non | oui |  |  | 501586 | 6939770 | 2 | OUEST
export_donnees_pei_sdis76.15778 | 15778 | 76596 | 76-596-000-0-0003 | EAUX DE NORMANDIE | 3 | SAINT-LAURENT-DE-BREVEDENT |  | non | Rue des Fontaines Catillon | angle rue des Charmilles | 112 | PI |  | 3.7 |  | non |  |  | non | oui |  |  | 501363 | 6939669 | 2 | OUEST
export_donnees_pei_sdis76.11710 | 11710 | 76447 | 76-447-000-0-0155 |  | 155 | MONTIVILLIERS |  | non | Rue des Ginkgo Biloba | ZA Epaville | 423 | CI |  |  |  | non |  |  | non | oui |  |  | 498278 | 6941625 | 2 | OUEST
export_donnees_pei_sdis76.7296 | 7296 | 76250 | 76-250-000-0-0029 |  | 29 | ETAINHUS |  | non | rue de l'herbier |  | 499 | CI |  | 0 |  | non |  |  | non | oui |  |  | 505417 | 6944251 | 50 | OUEST
export_donnees_pei_sdis76.16028 | 16028 | 76616 | 76-616-000-0-0016 |  | 16 | SAINT-MARTIN-DU-MANOIR |  | non | Lotissement Résidence du Manoir |  | 112 | PI |  | 0 |  | non |  |  | non | oui |  |  | 499859 | 6940590 | 2 | OUEST
export_donnees_pei_sdis76.7180 | 7180 | 76238 | 76-238-000-0-0022 |  | 22 | EPOUVILLE |  | non | Rue de la Lézarde | entre les rues de L'Arques et La Dives - face au n°16 - lotissement Le Vert Village | 123 | BI |  | 0 |  | non |  |  | non | oui |  |  | 499342 | 6943712 | 2 | OUEST
export_donnees_pei_sdis76.14873 | 14873 | 76552 | 76-552-000-0-0069 |  | 69 | SAINTE-ADRESSE |  | non | Place Clémenceau | angle rue Reine Elisabeth | 122 | BI |  | 6.9 | 95 | non |  |  | non | oui |  |  | 488933 | 6937583 | 2 | OUEST
export_donnees_pei_sdis76.14857 | 14857 | 76552 | 76-552-000-0-0043 |  | 43 | SAINTE-ADRESSE |  | non | Rue des Castillans | angle rue Erouard | 122 | BI |  | 5.1 | 83 | non |  |  | non | oui |  |  | 488558 | 6937969 | 2 | OUEST
export_donnees_pei_sdis76.14858 | 14858 | 76552 | 76-552-000-0-0044 |  | 44 | SAINTE-ADRESSE |  | non | Rue des Phares | angle rue François Paumelle | 122 | BI |  | 6.9 | 104 | non |  |  | non | oui |  |  | 488500 | 6938251 | 2 | OUEST
export_donnees_pei_sdis76.14876 | 14876 | 76552 | 76-552-000-0-0072 |  | 72 | SAINTE-ADRESSE |  | non | Rue d'Alencour | angle rue Edith Cavell | 112 | PI |  | 4.9 | 72 | non |  |  | non | oui |  |  | 488741 | 6938151 | 2 | OUEST
export_donnees_pei_sdis76.18725 | 18725 | 76647 | 76-647-000-0-000? |  | ? | SAINT-ROMAIN-DE-COLBOSC |  | non |  |  | 999 | -- |  |  |  | non |  |  | non | oui |  |  | 508237 | 6938672 | 50 | OUEST
export_donnees_pei_sdis76.14890 | 14890 | 76552 | 76-552-000-0-0096 |  | 96 | SAINTE-ADRESSE |  | non | Rue de la Résidence | A et B | 121 | BI |  | 5.3 | 29 | non |  |  | non | oui |  |  | 488903 | 6938234 | 2 | OUEST
export_donnees_pei_sdis76.18727 | 18727 | 76647 | 76-647-000-0-000? |  | ? | SAINT-ROMAIN-DE-COLBOSC |  | non |  |  | 999 | -- |  |  |  | non |  |  | non | oui |  |  | 508361 | 6939872 | 50 | OUEST
export_donnees_pei_sdis76.10510 | 10510 | 76351 | 76-351-000-1-0034 |  | PRIVE | LE-HAVRE |  | oui |  |  | 999 | -- |  |  |  | non |  |  | non | oui |  |  | 494358 | 6936760 | 10 | OUEST
export_donnees_pei_sdis76.9892 | 9892 | 76351 | 76-351-000-0-1142 |  | 1142 | LE-HAVRE |  | non | FACE AU N°425 DEVANT LE POSTE ELECTRIQUE |  | 999 | -- |  |  |  | non |  |  | non | oui |  |  | 495719 | 6936645 | 2 | OUEST
export_donnees_pei_sdis76.10487 | 10487 | 76351 | 76-351-000-1-0011 |  | PRIVE | LE-HAVRE |  | oui | COTE ENTREE SUD |  | 999 | -- |  |  |  | non |  |  | non | oui |  |  | 493824 | 6936858 | 50 | OUEST
export_donnees_pei_sdis76.10503 | 10503 | 76351 | 76-351-000-1-0027 |  | PRIVE | LE-HAVRE |  | oui |  |  | 999 | -- |  |  |  | non |  |  | non | oui |  |  | 494024 | 6936760 | 50 | OUEST
export_donnees_pei_sdis76.9877 | 9877 | 76351 | 76-351-000-0-1125 |  | 1125 | LE-HAVRE |  | non | <![CDATA[Rue Reyer face rue Nungesser & Coli]]> |  | 123 | BI |  | 4.1 | 146 | non |  |  | non | oui |  |  | 493661 | 6936633 | 2 | OUEST
export_donnees_pei_sdis76.9899 | 9899 | 76351 | 76-351-000-0-1150 |  | 1150 | LE-HAVRE |  | non | Rue des Chantiers au n° 523 |  | 123 | BI |  | 4.1 | 180 | non |  |  | non | oui |  |  | 494466 | 6936818 | 2 | OUEST
export_donnees_pei_sdis76.10511 | 10511 | 76351 | 76-351-000-1-0035 |  | PRIVE | LE-HAVRE |  | oui | AU SUD DE BUFFARD |  | 999 | -- |  |  |  | non |  |  | non | oui |  |  | 494786 | 6935305 | 2 | OUEST
export_donnees_pei_sdis76.10517 | 10517 | 76351 | 76-351-000-1-0041 |  | PRIVE | LE-HAVRE |  | oui |  |  | 999 | -- |  |  |  | non |  |  | non | oui |  |  | 493501 | 6934714 | 50 | OUEST
export_donnees_pei_sdis76.10521 | 10521 | 76351 | 76-351-000-1-0045 |  | PRIVE | LE-HAVRE |  | oui |  |  | 999 | -- |  |  |  | non |  |  | non | oui |  |  | 493653 | 6934571 | 2 | OUEST
export_donnees_pei_sdis76.10526 | 10526 | 76351 | 76-351-000-1-0050 |  | PRIVE | LE-HAVRE |  | oui |  |  | 999 | -- |  |  |  | non |  |  | non | oui |  |  | 493639 | 6934650 | 50 | OUEST
export_donnees_pei_sdis76.10478 | 10478 | 76351 | 76-351-000-1-0002 |  | PRIVE | LE-HAVRE |  | oui | A L'EST |  | 999 | -- |  |  |  | non |  |  | non | oui |  |  | 494764 | 6935471 | 50 | OUEST
export_donnees_pei_sdis76.10506 | 10506 | 76351 | 76-351-000-1-0030 |  | PRIVE | LE-HAVRE |  | oui |  |  | 999 | -- |  |  |  | non |  |  | non | oui |  |  | 493396 | 6934702 | 50 | OUEST
export_donnees_pei_sdis76.19006 | 19006 | 76467 | 76-467-000-0-0020 |  | 20 | NEVILLE |  | non | Rue de la Bergerie |  | 111 | PI |  | 3.7 | 28 | non |  |  | non | oui |  |  | 534243 | 6971245 | 5 | OUEST
export_donnees_pei_sdis76.7931 | 7931 | 76302 | 76-302-000-0-0035 | LAUGICONCEPT | 35 | GODERVILLE |  | non | Lotissement de la voie romaine |  | 112 | PI | 2020-03-26 | 3.4 | 102 | non |  |  | non | oui |  |  | 510368 | 6952733 | 50 | OUEST
export_donnees_pei_sdis76.7912 | 7912 | 76302 | 76-302-000-0-0015 | LAUGICONCEPT | 15 | GODERVILLE |  | non | Rue du Bel Air au n°30 |  | 112 | PI | 2020-03-26 | 3.1 |  | non |  |  | non | non | 2020-09-15 |  | 509946 | 6953103 | 5 | OUEST
export_donnees_pei_sdis76.8226 | 8226 | 76303 | 76-303-000-0-0009 |  | 9 | GOMMERVILLE |  | non | Rue du Jardin | face rue de la Chouette | 112 | PI |  | 0 |  | non |  |  | non | oui |  |  | 508260 | 6944084 | 5 | OUEST
export_donnees_pei_sdis76.7922 | 7922 | 76302 | 76-302-000-0-0025 | LAUGICONCEPT | 25 | GODERVILLE |  | non | Rue Guy De Maupassant | D925 angle rue de la Chenaie | 112 | PI | 2020-03-03 | 3 | 69 | non |  |  | non | oui |  |  | 509579 | 6952724 | 50 | OUEST
export_donnees_pei_sdis76.4684 | 4684 | 76021 | 76-021-000-0-0002 |  | 2 | ANNOUVILLE-VILMESNIL |  | non | Rue de la Forge | angle route de la Ferme | 111 | PI |  | 3 | 55 | non |  |  | non | oui |  |  | 513923 | 6955900 | 5 | OUEST
export_donnees_pei_sdis76.5815 | 5815 | 76118 | 76-118-000-0-0001 |  | 1 | BORNAMBUSC |  | non | Route de Goderville | D10, face Rue du Presbytère | 111 | PI |  | 5.7 | 41 | non |  |  | non | oui |  |  | 508778 | 6950663 | 50 | OUEST
export_donnees_pei_sdis76.7949 | 7949 | 76304 | 76-304-000-0-0002 |  | 2 | GONFREVILLE-CAILLOT |  | non | Route de Goderville | D75 angle route de Bréauté - face à l'église | 113 | PI |  | 0 |  | non |  |  | non | oui |  |  | 514845 | 6953222 | 50 | OUEST
export_donnees_pei_sdis76.7948 | 7948 | 76304 | 76-304-000-0-0001 |  | 1 | GONFREVILLE-CAILLOT |  | non | Route de Saint Maclou | face au n°261 | 113 | PI |  | 0 |  | non |  |  | non | oui |  |  | 515122 | 6953358 | 50 | OUEST
export_donnees_pei_sdis76.5646 | 5646 | 76114 | 76-114-000-0-0060 | ALERTE'INCENDIE | 60 | BOLBEC |  | non | Rue du Président René Coty | angle ruelle de l'Hôtel de Ville | 113 | PI | 2019-08-12 | 5.8 | 220 | non |  |  | non | oui |  |  | 517241 | 6944546 | 50 | OUEST
export_donnees_pei_sdis76.5704 | 5704 | 76114 | 76-114-000-0-0120 | ALERTE'INCENDIE | 120 | BOLBEC |  | non | Avenue du Maréchal Joffre | angle accès Bricomarché et en face du Sente du dernier sou | 123 | BI | 2019-08-14 | 3.3 | 140 | non |  |  | non | oui |  |  | 518349 | 6944244 | 50 | OUEST
export_donnees_pei_sdis76.5706 | 5706 | 76114 | 76-114-000-0-0122 |  | 122 | BOLBEC |  | non | Avenue Louis Debray | à proximité de l'institut médico social | 119 | PI |  | 0 |  | non |  |  | non | oui |  |  | 517531 | 6945280 | 50 | OUEST
export_donnees_pei_sdis76.5670 | 5670 | 76114 | 76-114-000-0-0084 | ALERTE'INCENDIE | 84 | BOLBEC |  | non | Avenue Besselière | angle Rue Auguste Desgenetais | 113 | PI | 2019-08-14 | 4.8 | 154 | non |  |  | non | oui |  |  | 519384 | 6944955 | 5 | OUEST
export_donnees_pei_sdis76.5671 | 5671 | 76114 | 76-114-000-0-0085 | ALERTE'INCENDIE | 85 | BOLBEC |  | non | Rue Fauquet Fichet | angle Sente du dernier sou | 113 | PI | 2019-08-14 | 6.7 | 171 | non |  |  | non | oui |  |  | 518111 | 6944521 | 5 | OUEST
export_donnees_pei_sdis76.5602 | 5602 | 76114 | 76-114-000-0-0016 | ALERTE'INCENDIE | 16 | BOLBEC |  | non | Rue Lechaptois | face à l'hôpital | 112 | PI | 2019-08-12 | 2.5 | 77 | non |  |  | non | oui |  |  | 516732 | 6943912 | 5 | OUEST
export_donnees_pei_sdis76.5631 | 5631 | 76114 | 76-114-000-0-0045 | ALERTE'INCENDIE | 45 | BOLBEC |  | non | Avenue du Maréchal Joffre | à proximité du cimetière | 113 | PI | 2019-08-12 | 6.8 | 114 | non |  |  | non | oui |  |  | 517575 | 6944096 | 5 | OUEST
export_donnees_pei_sdis76.5690 | 5690 | 76114 | 76-114-000-0-0104 | ALERTE'INCENDIE | 104 | BOLBEC |  | non | Rue du Calvaire | Salle des sports Tabarly | 113 | PI | 2019-08-14 | 3.8 | 165 | non |  |  | non | oui |  |  | 517693 | 6944221 | 50 | OUEST
export_donnees_pei_sdis76.5715 | 5715 | 76114 | 76-114-000-0-0131 | ALERTE'INCENDIE | 131 | BOLBEC |  | non | Rue Marguerite Yourcenar au n°15 | Angle rue Alexandre Dumas | 113 | PI | 2019-08-14 | 4 | 96 | non |  |  | non | oui |  |  | 518033 | 6943801 | 50 | OUEST
export_donnees_pei_sdis76.5716 | 5716 | 76114 | 76-114-000-0-0132 | ALERTE'INCENDIE | 132 | BOLBEC |  | non | Rue Alexandre Dumas au n°10 | Angle avenue du Beau Soleil | 113 | PI | 2019-08-14 | 4.8 | 115 | non |  |  | non | oui |  |  | 517903 | 6943692 | 50 | OUEST
export_donnees_pei_sdis76.5717 | 5717 | 76114 | 76-114-000-0-0133 | ALERTE'INCENDIE | 133 | BOLBEC |  | non | Rue Marcel Pagnol au n°74 | Angle rue Jean-Jacques Rousseau | 113 | PI | 2019-08-14 | 4.5 | 111 | non |  |  | non | oui |  |  | 517847 | 6943678 | 50 | OUEST
export_donnees_pei_sdis76.5628 | 5628 | 76114 | 76-114-000-0-0042 | ALERTE'INCENDIE | 42 | BOLBEC |  | non | Rue Souillard | angle Rue Fauquet Fichet | 112 | PI | 2019-08-14 | 4.8 | 72 | non |  |  | non | oui |  |  | 518021 | 6944351 | 5 | OUEST
export_donnees_pei_sdis76.5639 | 5639 | 76114 | 76-114-000-0-0053 | ALERTE'INCENDIE | 53 | BOLBEC |  | non | Rue de Charost | angle Rue Jacques Fauquet, à proximité de la Place Félix Faure | 113 | PI | 2019-08-12 | 6.2 | 240 | non |  |  | non | oui |  |  | 516827 | 6944465 | 5 | OUEST
export_donnees_pei_sdis76.5642 | 5642 | 76114 | 76-114-000-0-0056 | ALERTE'INCENDIE | 56 | BOLBEC |  | non | Rue Eugène Lemaître |  | 119 | PI | 2019-08-12 | 0 |  | non |  |  | non | non | 2020-11-30 |  | 516683 | 6944163 | 5 | OUEST
export_donnees_pei_sdis76.5643 | 5643 | 76114 | 76-114-000-0-0057 | ALERTE'INCENDIE | 57 | BOLBEC |  | non | Rue Lechaptois | angle rue Eugène Lemaître | 119 | PI | 2019-08-12 | 0 |  | non |  |  | non | non | 2020-11-30 |  | 516821 | 6944072 | 5 | OUEST
export_donnees_pei_sdis76.5644 | 5644 | 76114 | 76-114-000-0-0058 | ALERTE'INCENDIE | 58 | BOLBEC |  | non | Rue du Pas Grillant | angle Rue Saint Pierre | 113 | PI | 2019-08-12 | 4.2 | 108 | non |  |  | non | oui |  |  | 517058 | 6943971 | 5 | OUEST
export_donnees_pei_sdis76.8224 | 8224 | 76314 | 76-314-000-0-0006 |  | 6 | GRAIMBOUVILLE |  | non | Hameau de la grande épine au n°285 |  | 499 | CI |  | 0 |  | non |  |  | non | oui |  |  | 508034 | 6946620 | 5 | OUEST
export_donnees_pei_sdis76.15609 | 15609 | 76586 | 76-586-000-0-0005 |  | 5 | SAINT-GILLES-DE-LA-NEUVILLE |  | non | Route de Gommerville | D80 - Salle polyvalente - Stade | 111 | PI |  | 0 |  | non |  |  | non | oui |  |  | 510147 | 6944540 | 50 | OUEST
export_donnees_pei_sdis76.15610 | 15610 | 76586 | 76-586-000-0-0006 |  | 6 | SAINT-GILLES-DE-LA-NEUVILLE |  | non | Rue de la Vallée | angle impasse de la Vallée | 112 | PI |  | 0 |  | non |  |  | non | oui |  |  | 509886 | 6945240 | 50 | OUEST
export_donnees_pei_sdis76.15611 | 15611 | 76586 | 76-586-000-0-0007 |  | 7 | SAINT-GILLES-DE-LA-NEUVILLE |  | non | Grande rue | face au n°1377 | 112 | PI |  | 0 |  | non |  |  | non | oui |  |  | 508811 | 6944698 | 50 | OUEST
export_donnees_pei_sdis76.16341 | 16341 | 76647 | 76-647-000-0-0041 | PROMAT | 41 | SAINT-ROMAIN-DE-COLBOSC |  | non | Route d'Oudalle au n°15 | face à l'allée de la plaine d'Oudalle | 113 | PI |  | 4.9 | 147 | non |  |  | non | oui |  |  | 508389 | 6939474 | 5 | OUEST
export_donnees_pei_sdis76.5622 | 5622 | 76114 | 76-114-000-0-0036 | ALERTE'INCENDIE | 36 | BOLBEC |  | non | Rue Henri Ferric | angle Rue du 19 mars 1962 | 112 | PI | 2019-08-14 | 6.5 | 58 | non |  |  | non | oui |  |  | 517259 | 6944106 | 5 | OUEST
export_donnees_pei_sdis76.19462 | 19462 | 76668 | 76-668-000-0-0008 | VEOLIA | 8 | SAUSSAY |  | non | ROUTE DU HABLE | D324 | 111 | PI | 2020-07-29 | 5 | 40 | non |  |  | non | oui |  |  | 549293 | 6949984 | 50 | OUEST
export_donnees_pei_sdis76.16700 | 16700 | 76668 | 76-668-000-0-0004 |  | 4 | SAUSSAY |  | non | SALLE DES FÊTES | RUE DU CLOS CHAILLOU | 119 | PI |  |  |  | non |  |  | non | oui |  |  | 551089 | 6950274 | 50 | OUEST
export_donnees_pei_sdis76.17645 | 17645 | 76752 | 76-752-000-0-0006 | VEOLIA | 6 | YERVILLE |  | non | RUE DES ACACIAS | ECOLE MATERNEL | 112 | PI | 2018-06-22 | 3.7 | 60 | non |  |  | non | oui |  |  | 547835 | 6953835 | 50 | OUEST
export_donnees_pei_sdis76.4794 | 4794 | 76043 | 76-043-000-0-0009 |  | 9 | AUZEBOSC |  | non | IMPASSE DE LA BICHOTTERIE |  | 111 | PI | 2018-03-07 | 3.2 | 18 | non |  |  | non | oui |  |  | 535399 | 6946412 | 5 | OUEST
export_donnees_pei_sdis76.4795 | 4795 | 76043 | 76-043-000-0-0010 |  | 10 | AUZEBOSC |  | non | CHÂTEAU D'AUZEBOSC | FERME LECOUTEUX | 111 | PI | 2018-03-07 | 4 | 48 | non |  |  | non | oui |  |  | 536584 | 6946777 | 5 | OUEST
export_donnees_pei_sdis76.4796 | 4796 | 76043 | 76-043-000-0-0011 |  | 11 | AUZEBOSC |  | non | RUE DU CALVAIRE | lotissement les Tamaris et Myosotis | 111 | PI | 2018-03-07 | 3.4 | 30 | non |  |  | non | oui |  |  | 535446 | 6946774 | 5 | OUEST
export_donnees_pei_sdis76.4797 | 4797 | 76043 | 76-043-000-0-0012 |  | 12 | AUZEBOSC |  | non | RUE DU CALVAIRE | lotissement les Tamaris et Myosotis | 422 | CI |  |  |  | non | 50 | 2 | non | oui |  |  | 535456 | 6946767 | 5 | OUEST
export_donnees_pei_sdis76.16325 | 16325 | 76647 | 76-647-000-0-0022 | PROMAT | 22 | SAINT-ROMAIN-DE-COLBOSC |  | non | Rue René de la Boutresse | angle rue Sylvestre Dumesnil | 113 | PI |  | 4 | 165 | non |  |  | non | oui |  |  | 508680 | 6939717 | 5 | OUEST
export_donnees_pei_sdis76.7207 | 7207 | 76239 | 76-239-000-0-0014 |  | 14 | EPRETOT |  | non | Route du Hameau de Berville au n°360 | après le virage | 112 | PI |  | 0 |  | non |  |  | non | oui |  |  | 506324 | 6942178 | 2 | OUEST
export_donnees_pei_sdis76.9047 | 9047 | 76342 | 76-342-000-0-0005 |  | 5 | HATTENVILLE |  | non | Impasse des résidences | angle Cité des Aubépines | 111 | PI |  | 0 |  | non |  |  | non | oui |  |  | 522246 | 6953374 | 50 | OUEST
export_donnees_pei_sdis76.15911 | 15911 | 76603 | 76-603-000-0-0004 |  | 4 | SAINT-MACLOU-LA-BRIERE |  | non | Chemin de la rose | face au n°84 | 112 | PI |  | 0 |  | non |  |  | non | oui |  |  | 516719 | 6953214 | 50 | OUEST
export_donnees_pei_sdis76.5692 | 5692 | 76114 | 76-114-000-0-0106 | ALERTE'INCENDIE | 106 | BOLBEC |  | non | D149 | voie d'accès Déchetterie Baclair | 113 | PI | 2019-08-14 | 6 | 148 | non |  |  | non | oui |  |  | 518055 | 6946166 | 5 | OUEST
export_donnees_pei_sdis76.14763 | 14763 | 76543 | 76-543-000-0-0001 |  | 1 | ROUVILLE |  | non | Les Maisons blanches |  | 112 | PI |  | 5.2 | 90 | non |  |  | non | oui |  |  | 518832 | 6948052 | 50 | OUEST
export_donnees_pei_sdis76.16402 | 16402 | 76657 | 76-657-000-0-0003 |  | 3 | SAINT-VIGOR-D-YMONVILLE |  | non | Route Saint Jean d'Abbetot | angle route du Village | 111 | PI |  | 0 |  | non |  |  | non | oui |  |  | 508713 | 6936104 | 2 | OUEST
export_donnees_pei_sdis76.12116 | 12116 | 76468 | 76-468-000-0-0001 |  | 1 | NOINTOT |  | non | D149 | Angle route de raffetot, face route de baclaire | 112 | PI |  |  |  | non |  |  | non | oui |  |  | 518465 | 6947190 | 50 | OUEST
export_donnees_pei_sdis76.19180 | 19180 | 76259 | 76-259-000-0-0214 | EAUX DE NORMANDIE | 214 | FECAMP |  | non | RUE DES RENELLES | FACE AU N°27 / (RESIDENCE GASTON MAREST) | 123 | BI |  | 4.7 | 140 | non |  |  | non | oui |  |  | 511540 | 6964867 | 50 | OUEST
export_donnees_pei_sdis76.19181 | 19181 | 76259 | 76-259-000-0-0215 | EAUX DE NORMANDIE | 215 | FECAMP |  | non | RUE DES RENELLES | FACE AU N°27 / (RESIDENCE GASTON MAREST) | 122 | BI |  | 4.7 | 91 | non |  |  | non | oui |  |  | 511239 | 6965193 | 50 | OUEST
export_donnees_pei_sdis76.19182 | 19182 | 76259 | 76-259-000-0-0216 | EAUX DE NORMANDIE | 216 | FECAMP |  | non | RUE DU BOURG BAUDOUIN | FACE AU N°262 | 113 | PI |  | 5.4 | 128 | non |  |  | non | oui |  |  | 511285 | 6965795 | 50 | OUEST
export_donnees_pei_sdis76.19183 | 19183 | 76259 | 76-259-000-0-0217 | EAUX DE NORMANDIE | 217 | FECAMP |  | non | 237 RUE DE SURCOUF |  | 123 | BI |  | 5.2 | 124 | non |  |  | non | oui |  |  | 511345 | 6965851 | 50 | OUEST
export_donnees_pei_sdis76.19187 | 19187 | 76259 | 76-259-000-0-0221 | EAUX DE NORMANDIE | 221 | FECAMP |  | non | 351 CHEMIN SAINT JACQUES |  | 113 | PI |  | 6.7 | 190 | non |  |  | non | oui |  |  | 511178 | 6964596 | 50 | OUEST
export_donnees_pei_sdis76.7499 | 7499 | 76259 | 76-259-000-0-0067 |  | 67 | FECAMP |  | non | Rue Verte Orée | angle rue des Frères Marcottes | 122 | BI |  | 0 | 89 | non |  |  | non | oui |  |  | 511271 | 6964779 | 50 | OUEST
export_donnees_pei_sdis76.7514 | 7514 | 76259 | 76-259-000-0-0082 |  | 82 | FECAMP |  | non | Rue de la Libération | angle rue Général Lagrue - ancienne BI | 112 | PI |  | 0 | 89 | non |  |  | non | oui |  |  | 511552 | 6964721 | 50 | OUEST
export_donnees_pei_sdis76.7515 | 7515 | 76259 | 76-259-000-0-0083 |  | 83 | FECAMP |  | non | Chemin la Cavée Blanche | face rue de la Libération | 123 | BI |  | 0 | 187 | non |  |  | non | oui |  |  | 511785 | 6964665 | 50 | OUEST
export_donnees_pei_sdis76.7521 | 7521 | 76259 | 76-259-000-0-0089 |  | 89 | FECAMP |  | non | Rue St Benoist | face au n°62 | 121 | BI |  | 0 | 58 | non |  |  | non | oui |  |  | 512146 | 6964986 | 50 | OUEST
export_donnees_pei_sdis76.7551 | 7551 | 76259 | 76-259-000-0-0119 |  | 119 | FECAMP |  | non | Chemin des Ifs | au pied du 2ème pont | 113 | PI |  | 0 | 207 | non |  |  | non | oui |  |  | 510831 | 6963935 | 50 | OUEST
export_donnees_pei_sdis76.16334 | 16334 | 76647 | 76-647-000-0-0033 | PROMAT | 33 | SAINT-ROMAIN-DE-COLBOSC |  | non | Voie Jean Mermoz | Zone d'activité de l'aérodrôme - au pied du transfo, face au garage Renault | 119 | PI |  | 0 |  | non |  |  | non | non | 2020-09-14 |  | 508587 | 6940766 | 5 | OUEST
export_donnees_pei_sdis76.16336 | 16336 | 76647 | 76-647-000-0-0035 | PROMAT | 35 | SAINT-ROMAIN-DE-COLBOSC |  | non | Route de la Gare | angle avenue Maréchal de Lattre de Tassigny | 112 | PI |  | 4 | 111 | non |  |  | non | oui |  |  | 508400 | 6940289 | 5 | OUEST
export_donnees_pei_sdis76.7604 | 7604 | 76259 | 76-259-000-0-0173 |  | 173 | FECAMP |  | non | Rue Anita Conti |  | 122 | BI |  | 0 | 96 | non |  |  | non | oui |  |  | 511855 | 6963764 | 50 | OUEST
export_donnees_pei_sdis76.7609 | 7609 | 76259 | 76-259-000-0-0178 |  | 178 | FECAMP |  | non | Square Victor Hugo |  | 122 | BI |  | 0 | 81 | non |  |  | non | oui |  |  | 511801 | 6963416 | 50 | OUEST
export_donnees_pei_sdis76.7610 | 7610 | 76259 | 76-259-000-0-0179 |  | 179 | FECAMP |  | non | Rue Jean Cocteau |  | 122 | BI |  | 0 | 98 | non |  |  | non | oui |  |  | 511890 | 6963487 | 50 | OUEST
export_donnees_pei_sdis76.7611 | 7611 | 76259 | 76-259-000-0-0180 |  | 180 | FECAMP |  | non | Rue Queu de Renard au N°36 |  | 123 | BI |  | 0 | 180 | non |  |  | non | oui |  |  | 511759 | 6965057 | 50 | OUEST
export_donnees_pei_sdis76.7614 | 7614 | 76259 | 76-259-000-0-0183 |  | 183 | FECAMP |  | non | Square maupassant | devant le magasin Super U | 122 | BI |  | 0 | 72 | non |  |  | non | oui |  |  | 510991 | 6965345 | 50 | OUEST
export_donnees_pei_sdis76.16359 | 16359 | 76647 | 76-647-000-0-0061 | PROMAT | 61 | SAINT-ROMAIN-DE-COLBOSC |  | non | Entre Mr Bricolage et Super U | voie d'accès aux livraisons | 112 | PI |  | 3.5 | 82 | non |  |  | non | oui |  |  | 507705 | 6939734 | 5 | OUEST
export_donnees_pei_sdis76.7501 | 7501 | 76259 | 76-259-000-0-0069 |  | 69 | FECAMP |  | non | Route de Cany | Résidence Miquelon - entre le 2ème et le 3ème bâtiment | 113 | PI |  | 0 | 233 | non |  |  | non | oui |  |  | 511965 | 6965334 | 50 | OUEST
export_donnees_pei_sdis76.7511 | 7511 | 76259 | 76-259-000-0-0079 |  | 79 | FECAMP |  | non | Rue de la Vieille Europe | entre le Fribourg et le Berne | 113 | PI |  | 0 | 131 | non |  |  | non | oui |  |  | 511959 | 6964979 | 50 | OUEST
export_donnees_pei_sdis76.6325 | 6325 | 76167 | 76-167-000-0-0004 |  | 4 | CAUVILLE-SUR-MER |  | non | Rue Briquemare au n°21 | 200 m au nord de l'impasse de la Chénaie | 112 | PI |  | 4.8 | 72 | non |  |  | non | oui |  |  | 493038 | 6948543 | 2 | OUEST
export_donnees_pei_sdis76.6322 | 6322 | 76167 | 76-167-000-0-0001 |  | 1 | CAUVILLE-SUR-MER |  | non | Rue de Rimberto | en face du n°1 - angle route de montivilliers | 113 | PI |  | 4.2 | 130 | non |  |  | non | oui |  |  | 493434 | 6947511 | 2 | OUEST
export_donnees_pei_sdis76.9609 | 9609 | 76351 | 76-351-000-0-0595 |  | 595 | LE-HAVRE |  | non | Ecluse François 1er, au Sud |  | 113 | PI |  | 3 | 149 | non |  |  | non | oui |  |  | 495130 | 6934338 | 2 | OUEST
export_donnees_pei_sdis76.12511 | 12511 | 76481 | 76-481-000-0-0003 |  | 3 | OCTEVILLE-SUR-MER |  | non | Route de Saint Barthélémy | face chemin de la Forge | 113 | PI |  | 6 | 123 | non |  |  | non | oui |  |  | 493629 | 6944321 | 2 | OUEST
export_donnees_pei_sdis76.16411 | 16411 | 76657 | 76-657-000-1-0012 |  | 12 | SAINT-VIGOR-D-YMONVILLE |  | oui | Chemin d'Aubemare | angle route de St Jean d'Abbetot | 312 | PA |  | 0 |  | non |  |  | non | non | 2019-12-16 |  | 508951 | 6936258 | 2 | OUEST
export_donnees_pei_sdis76.16417 | 16417 | 76657 | 76-657-000-0-0019 |  | 19 | SAINT-VIGOR-D-YMONVILLE |  | non | Route des petits vaux | Salle polyvalente | 413 | CI |  | 0 |  | non |  |  | non | oui |  |  | 508348 | 6936360 | 2 | OUEST
export_donnees_pei_sdis76.12515 | 12515 | 76481 | 76-481-000-0-0007 |  | 7 | OCTEVILLE-SUR-MER |  | non | Route de Montivilliers | entre les 2 giratoires | 112 | PI |  | 5.6 | 93 | non |  |  | non | oui |  |  | 492375 | 6943338 | 2 | OUEST
export_donnees_pei_sdis76.12526 | 12526 | 76481 | 76-481-000-0-0018 |  | 18 | OCTEVILLE-SUR-MER |  | non | Route d'Ecqueville au n°76 | face rue du Café Blanc | 112 | PI |  | 4.5 | 115 | non |  |  | non | oui |  |  | 491551 | 6945995 | 2 | OUEST
export_donnees_pei_sdis76.16508 | 16508 | 76658 | 76-658-000-0-0001 |  | 1 | SAINT-VINCENT-CRAMESNIL |  | non | Route de Secqueville | face rue de la Cure et du Presbytère | 111 | PI |  | 0 |  | non |  |  | non | oui |  |  | 508623 | 6937035 | 2 | OUEST
export_donnees_pei_sdis76.16509 | 16509 | 76658 | 76-658-000-0-0002 |  | 2 | SAINT-VINCENT-CRAMESNIL |  | non | Grande Rue | face allée des Prairies et de la salle des fêtes | 111 | PI |  | 0 |  | non |  |  | non | oui |  |  | 508731 | 6937166 | 2 | OUEST
export_donnees_pei_sdis76.18739 | 18739 | 76481 | 76-481-000-0-0081 |  | 81 | OCTEVILLE-SUR-MER |  | non | Chemin du Cramolet | angle chemin des marguerites | 112 | PI |  | 4.7 | 62 | non |  |  | non | oui |  |  | 490707 | 6944073 | 50 | OUEST
export_donnees_pei_sdis76.18672 | 18672 | 76481 | 76-481-000-0-0085 |  | 85 | OCTEVILLE-SUR-MER |  | non | Chemin du moulin au n°12 |  | 112 | PI |  | 4.1 |  | non |  |  | non | oui |  |  | 490525 | 6942771 | 50 | OUEST
export_donnees_pei_sdis76.18690 | 18690 | 76481 | 76-481-000-0-0086 |  | 86 | OCTEVILLE-SUR-MER |  | non | Chemin de l'Arsenal |  | 112 | PI |  | 4.5 |  | non |  |  | non | oui |  |  | 490696 | 6942507 | 50 | OUEST
export_donnees_pei_sdis76.18752 | 18752 | 76481 | 76-481-000-0-0083 |  | 83 | OCTEVILLE-SUR-MER |  | non | Chemin de la mer et du croquet | angle chemin de la Brière | 422 | CI |  |  |  | non | 60 |  | non | oui |  |  | 490523 | 6943501 | 50 | OUEST
export_donnees_pei_sdis76.18704 | 18704 | 76481 | 76-481-000-0-0084 |  | 84 | OCTEVILLE-SUR-MER |  | non | Chemin de la mer et du croquet | face au n°77 | 422 | CI |  |  |  | non | 60 |  | non | oui |  |  | 489824 | 6943650 | 50 | OUEST
export_donnees_pei_sdis76.12572 | 12572 | 76481 | 76-481-000-0-0064 |  | 64 | OCTEVILLE-SUR-MER |  | non | chemin des greens au n°20 bis | face au n°3 | 112 | PI |  | 4.7 | 68 | non |  |  | non | oui |  |  | 492362 | 6944630 | 50 | OUEST
export_donnees_pei_sdis76.12582 | 12582 | 76481 | 76-481-000-0-0074 |  | 74 | OCTEVILLE-SUR-MER |  | non | Rue Michel Morin | espace du littoral | 423 | CI |  |  |  | non | 120 |  | non | oui |  |  | 491359 | 6943934 | 2 | OUEST
export_donnees_pei_sdis76.12585 | 12585 | 76481 | 76-481-000-0-0077 |  | 77 | OCTEVILLE-SUR-MER |  | non | Lotissement Grieu | angle chemin du Golf | 423 | CI |  |  |  | non | 120 |  | non | oui |  |  | 492514 | 6944895 | 2 | OUEST
export_donnees_pei_sdis76.6326 | 6326 | 76167 | 76-167-000-0-0005 |  | 5 | CAUVILLE-SUR-MER |  | non | Rue St Nicolas | angle impasse du cottage - entrée du lotissement Le Cottage | 113 | PI |  | 4.3 | 120 | non |  |  | non | oui |  |  | 492629 | 6947698 | 2 | OUEST
export_donnees_pei_sdis76.16540 | 16540 | 76660 | 76-660-000-0-0041 |  | 41 | SANDOUVILLE |  | non |  |  | 999 | -- |  |  |  | non |  |  | non | oui |  |  | 503124 | 6935255 | 2 | OUEST
export_donnees_pei_sdis76.9088 | 9088 | 76351 | 76-351-000-0-0001 |  | 1 | LE-HAVRE |  | non | Avenue Foch angle rue Raoul Duffy |  | 113 | PI |  | 4.3 | 174 | non |  |  | non | oui |  |  | 490087 | 6936554 | 2 | OUEST
export_donnees_pei_sdis76.9101 | 9101 | 76351 | 76-351-000-0-0010 |  | 10 | LE-HAVRE |  | non | Bd Clémenceau angle rue A. C. Guerrier |  | 123 | BI |  | 4 | 180 | non |  |  | non | oui |  |  | 489855 | 6935766 | 2 | OUEST
export_donnees_pei_sdis76.16635 | 16635 | 76660 | 76-660-000-1-0076 |  | PRIVE | SANDOUVILLE |  | oui |  |  | 999 | -- |  |  |  | non |  |  | non | oui |  |  | 503211 | 6933635 | 50 | OUEST
export_donnees_pei_sdis76.16636 | 16636 | 76660 | 76-660-000-1-0077 |  | PRIVE | SANDOUVILLE |  | oui |  |  | 999 | -- |  |  |  | non |  |  | non | oui |  |  | 503164 | 6933781 | 50 | OUEST
export_donnees_pei_sdis76.16538 | 16538 | 76660 | 76-660-000-0-0037 |  | 37 | SANDOUVILLE |  | non | A HAUTEUR DE RENAULT - EST DU PORTIQUE |  | 999 | -- |  |  |  | non |  |  | non | oui |  |  | 503990 | 6935022 | 2 | OUEST
export_donnees_pei_sdis76.17817 | 17817 | 76758 | 76-758-000-0-0086 | EAU ET ASSAINISSEMENT DU CAUX CENTRAL | 86 | YVETOT |  | non | 8 RUE DE L'UNION |  | 112 | PI | 2020-09-10 | 2.9 | 60 | non |  |  | non | oui |  |  | 537590 | 6948545 | 5 | OUEST
export_donnees_pei_sdis76.17788 | 17788 | 76758 | 76-758-000-0-0057 | EAU ET ASSAINISSEMENT DU CAUX CENTRAL | 57 | YVETOT |  | non | 46 RUE FERDINAND LECHEVALLIER |  | 112 | PI | 2020-03-11 | 3.2 | 60 | non |  |  | non | oui |  |  | 537462 | 6948487 | 5 | OUEST
export_donnees_pei_sdis76.19504 | 19504 | 76758 | 76-758-000-1-002P |  | 2P | YVETOT |  | oui | 14 AVENUE DU MARCHAL FOCH |  | 423 | CI | 2019-04-02 |  |  | non | 120 | 1 | oui | oui |  |  | 537006 | 6948942 | 50 | OUEST
export_donnees_pei_sdis76.17865 | 17865 | 76758 | 76-758-000-0-0134 |  | 134 | YVETOT |  | non | LE MAIL 1 |  | 122 | BI |  | 2.4 | 60 | non |  |  | non | oui |  |  | 537737 | 6948686 | 5 | OUEST
export_donnees_pei_sdis76.9840 | 9840 | 76351 | 76-351-000-0-1087 |  | 1087 | LE-HAVRE |  | non | ANGLE RUE DE FLEURUS |  | 119 | PI |  |  |  | non |  |  | non | oui |  |  | 492562 | 6936404 | 2 | OUEST
export_donnees_pei_sdis76.17842 | 17842 | 76758 | 76-758-000-0-0111 |  | 111 | YVETOT |  | non | ALLEE ABBEE COCHET | A L'ENTREE | 112 | PI |  | 2.7 | 60 | non |  |  | non | oui |  |  | 538162 | 6948793 | 5 | OUEST
export_donnees_pei_sdis76.17870 | 17870 | 76758 | 76-758-000-0-0139 |  | 139 | YVETOT |  | non | 1 RUE DU CHAMPS DE MARS ECOLE COTARD |  | 122 | BI |  | 3.4 | 60 | non |  |  | non | oui |  | 2010-03-27 | 538046 | 6949190 | 5 | OUEST
export_donnees_pei_sdis76.17736 | 17736 | 76758 | 76-758-000-0-0005 |  | 5 | YVETOT |  | non | 40 RUE DES CHOUQUETTES |  | 112 | PI |  | 2.5 | 60 | non |  |  | non | oui |  |  | 537782 | 6949165 | 5 | OUEST
export_donnees_pei_sdis76.17738 | 17738 | 76758 | 76-758-000-0-0007 |  | 7 | YVETOT |  | non | 1 ALLEE ETIENNE GUEROULT |  | 112 | PI | 2018-02-16 | 2.8 | 60 | non |  |  | non | oui |  |  | 536986 | 6948881 | 5 | OUEST
export_donnees_pei_sdis76.17741 | 17741 | 76758 | 76-758-000-0-0010 | EAU ET ASSAINISSEMENT DU CAUX CENTRAL | 10 | YVETOT |  | non | 48 RUE DU COUVENT |  | 112 | PI | 2020-02-13 | 3 | 60 | non |  |  | non | oui |  |  | 536939 | 6948553 | 5 | OUEST
export_donnees_pei_sdis76.17776 | 17776 | 76758 | 76-758-000-0-0045 |  | 45 | YVETOT |  | non | 9 RUE DU MONT JOLY |  | 122 | BI |  | 4.1 | 60 | non |  |  | non | oui |  |  | 538162 | 6948206 | 5 | OUEST
export_donnees_pei_sdis76.11610 | 11610 | 76447 | 76-447-000-0-0045 | VEOLIA | 45 | MONTIVILLIERS |  | non | Rue Paul Claudel | face au n°9 | 112 | PI | 2018-07-24 | 4.5 | 126 | non |  |  | non | oui |  |  | 495111 | 6942309 | 2 | OUEST
export_donnees_pei_sdis76.11704 | 11704 | 76447 | 76-447-000-0-0145 | VEOLIA | 145 | MONTIVILLIERS |  | non | Rue de la Closeraie Résidence du Parc |  | 112 | PI | 2018-07-24 | 4.9 | 125 | non |  |  | non | oui |  |  | 496057 | 6942070 | 2 | OUEST
export_donnees_pei_sdis76.11620 | 11620 | 76447 | 76-447-000-0-0055 | VEOLIA | 55 | MONTIVILLIERS |  | non | Rue Guillaume Apollinaire au n°23 |  | 122 | BI | 2018-07-24 | 6.1 | 134 | non |  |  | non | oui |  |  | 495829 | 6942316 | 2 | OUEST
export_donnees_pei_sdis76.11714 | 11714 | 76447 | 76-447-000-1-0159 |  | 159 | MONTIVILLIERS |  | oui | Magasin Intermarché | 68 av du Président Wilson | 423 | CI |  | 0 |  | non | 120 |  | non | oui |  |  | 495626 | 6941394 | 50 | OUEST
export_donnees_pei_sdis76.11715 | 11715 | 76447 | 76-447-000-1-0160 |  | 160 | MONTIVILLIERS |  | oui | Magasin Intermarché | 68 av du Président Wilson | 424 | CI |  | 0 |  | non | 300 |  | non | oui |  |  | 495667 | 6941483 | 50 | OUEST
export_donnees_pei_sdis76.18775 | 18775 | 76447 | 76-447-000-0-0096 | VEOLIA | 96 | MONTIVILLIERS |  | non | Chemin de Nerval au n°23 |  | 112 | PI | 2018-07-04 | 4.6 | 190 | non |  |  | non | oui |  |  | 496996 | 6942945 | 5 | OUEST
export_donnees_pei_sdis76.18753 | 18753 | 76447 | 76-447-000-0-0140 | VEOLIA | 140 | MONTIVILLIERS |  | non | rue Henri Matisse | angle rue de Flandre | 112 | PI | 2018-07-04 | 3.8 | 140 | non |  |  | non | oui |  |  | 495633 | 6943008 | 50 | OUEST
export_donnees_pei_sdis76.11651 | 11651 | 76447 | 76-447-000-0-0086 | VEOLIA | 86 | MONTIVILLIERS |  | non | Rue Bréquigny | angle rue Albert Lecarpentier | 112 | PI | 2018-07-05 | 4.6 | 72 | non |  |  | non | oui |  |  | 496723 | 6942361 | 2 | OUEST
export_donnees_pei_sdis76.9041 | 9041 | 76341 | 76-341-000-1-0006 |  | PRIVE | HARFLEUR |  | oui |  |  | 999 | -- |  |  |  | non |  |  | non | oui |  |  | 496106 | 6939856 | 50 | OUEST
export_donnees_pei_sdis76.11637 | 11637 | 76447 | 76-447-000-0-0072 | VEOLIA | 72 | MONTIVILLIERS |  | non | Rue Tristian Tzara | angle rue Robert Desnos | 122 | BI | 2018-07-24 | 4.6 | 89 | non |  |  | non | oui |  |  | 495286 | 6941789 | 2 | OUEST
export_donnees_pei_sdis76.11696 | 11696 | 76447 | 76-447-000-0-0133 | VEOLIA | 133 | MONTIVILLIERS |  | non | Avenue Jean Prévost | angle rond point de la Liberté | 113 | PI | 2018-07-24 | 4.6 | 135 | non |  |  | non | oui |  |  | 495160 | 6941919 | 2 | OUEST
export_donnees_pei_sdis76.11698 | 11698 | 76447 | 76-447-000-0-0135 | VEOLIA | 135 | MONTIVILLIERS |  | non | Avenue de Dieppe au n°6 |  | 112 | PI | 2018-07-24 | 5 | 85 | non |  |  | non | oui |  |  | 497077 | 6942085 | 2 | OUEST
export_donnees_pei_sdis76.8063 | 8063 | 76305 | 76-305-000-0-0103 |  | 103 | GONFREVILLE-L-ORCHER |  | non |  |  | 999 | -- |  |  |  | non |  |  | non | oui |  |  | 499758 | 6938210 | 2 | OUEST
export_donnees_pei_sdis76.8067 | 8067 | 76305 | 76-305-000-0-0107 |  | 107 | GONFREVILLE-L-ORCHER |  | non | ANGLE CHEMIN DE LA FORGE |  | 999 | -- |  |  |  | non |  |  | non | oui |  |  | 499968 | 6938668 | 2 | OUEST
export_donnees_pei_sdis76.7988 | 7988 | 76305 | 76-305-000-0-0026 |  | 26 | GONFREVILLE-L-ORCHER |  | non |  |  | 119 | PI |  | 0 | 0 | non | 0 |  | non | oui |  |  | 499610 | 6938336 | 2 | OUEST
export_donnees_pei_sdis76.7989 | 7989 | 76305 | 76-305-000-0-0027 |  | 27 | GONFREVILLE-L-ORCHER |  | non |  |  | 119 | PI |  | 0 | 0 | non | 0 |  | non | oui |  |  | 499579 | 6938446 | 2 | OUEST
export_donnees_pei_sdis76.8006 | 8006 | 76305 | 76-305-000-0-0044 |  | 44 | GONFREVILLE-L-ORCHER |  | non |  |  | 119 | PI |  | 0 | 0 | non | 0 |  | non | oui |  |  | 499234 | 6937960 | 2 | OUEST
export_donnees_pei_sdis76.8025 | 8025 | 76305 | 76-305-000-0-0064 |  | 64 | GONFREVILLE-L-ORCHER |  | non |  |  | 119 | PI |  | 0 | 0 | non | 0 |  | non | oui |  |  | 498809 | 6937818 | 2 | OUEST
export_donnees_pei_sdis76.8027 | 8027 | 76305 | 76-305-000-0-0066 |  | 66 | GONFREVILLE-L-ORCHER |  | non |  |  | 119 | PI |  | 0 | 0 | non | 0 |  | non | oui |  |  | 498642 | 6937915 | 2 | OUEST
export_donnees_pei_sdis76.8028 | 8028 | 76305 | 76-305-000-0-0067 |  | 67 | GONFREVILLE-L-ORCHER |  | non |  |  | 119 | PI |  | 0 | 0 | non | 0 |  | non | oui |  |  | 498473 | 6937868 | 2 | OUEST
export_donnees_pei_sdis76.8065 | 8065 | 76305 | 76-305-000-0-0105 |  | 105 | GONFREVILLE-L-ORCHER |  | non |  |  | 119 | PI |  | 0 | 0 | non | 0 |  | non | oui |  |  | 499415 | 6938144 | 2 | OUEST
export_donnees_pei_sdis76.7648 | 7648 | 76270 | 76-270-000-0-0012 |  | 12 | FONTAINE-LA-MALLET |  | non |  |  | 111 | PI |  | 1.9 | 42 | non | 0 |  | non | oui |  |  | 493029 | 6941312 | 2 | OUEST
export_donnees_pei_sdis76.8916 | 8916 | 76329 | 76-329-000-0-0015 |  | 15 | GRUCHET-LE-VALASSE |  | non | Impasse Fauquet Lemaistre |  | 112 | PI |  | 5.9 |  | non |  |  | non | oui |  |  | 518006 | 6942370 | 50 | OUEST
export_donnees_pei_sdis76.8943 | 8943 | 76329 | 76-329-000-0-0043 |  | 43 | GRUCHET-LE-VALASSE |  | non | Abbaye du Valasse | Parc Eana Terre des possibles, fontaine | 122 | BI |  | 6.8 |  | non |  |  | non | oui |  |  | 519479 | 6940378 | 50 | OUEST
export_donnees_pei_sdis76.7437 | 7437 | 76259 | 76-259-000-0-0005 |  | 5 | FECAMP |  | non | Rue de la Plage au n°18 |  | 123 | BI |  | 0 | 142 | non |  |  | non | oui |  |  | 510000 | 6965593 | 50 | OUEST
export_donnees_pei_sdis76.7474 | 7474 | 76259 | 76-259-000-0-0042 |  | 42 | FECAMP |  | non | Rue Louis Pasteur | angle rue Léon Dégénétais | 113 | PI |  | 0 | 121 | non |  |  | non | oui |  |  | 510522 | 6964913 | 50 | OUEST
export_donnees_pei_sdis76.19186 | 19186 | 76259 | 76-259-000-0-0220 | EAUX DE NORMANDIE | 220 | FECAMP |  | non | AVENUE DES PEUPLIERS | ANGLE ROUTE DU PHARE | 111 | PI |  | 5 | 39 | non |  |  | non | oui |  |  | 510629 | 6966000 | 50 | OUEST
export_donnees_pei_sdis76.3445 | 3445 | 76642 | 76-642-000-0-0005 |  | 5 | SAINT-PIERRE-LE-VIGER |  | non | Résidence de la Magdeleine | Angle rue de la Magdeleine | 413 | CI |  |  |  | non |  |  | non | oui |  |  | 545298 | 6971544 | 50 | OUEST
export_donnees_pei_sdis76.7527 | 7527 | 76259 | 76-259-000-0-0095 |  | 95 | FECAMP |  | non | Rue de l'Angélique | face au n°2 | 112 | PI |  | 0 |  | non |  |  | non | oui |  |  | 510166 | 6964512 | 50 | OUEST
export_donnees_pei_sdis76.7528 | 7528 | 76259 | 76-259-000-0-0096 |  | 96 | FECAMP |  | non | Rue de l'Hysope | entre le n°21 et le n°23 | 112 | PI |  | 0 | 95 | non |  |  | non | oui |  |  | 510182 | 6964425 | 50 | OUEST
export_donnees_pei_sdis76.7613 | 7613 | 76259 | 76-259-000-0-0182 |  | 182 | FECAMP |  | non | Rue Val aux Moines | avant la plate forme de contournement -Lotissement du Val aux Moines | 122 | BI |  | 0 | 101 | non |  |  | non | oui |  |  | 510560 | 6964236 | 50 | OUEST
export_donnees_pei_sdis76.2556 | 2556 | 76467 | 76-467-000-0-0011 |  | 11 | NEVILLE |  | non | Route d'Ocqueville | Intersection Rue des Hortensias | 112 | PI | 2019-07-08 |  |  | non |  |  | non | oui |  |  | 534573 | 6971280 | 5 | OUEST
export_donnees_pei_sdis76.3589 | 3589 | 76655 | 76-655-000-0-0067 |  | 67 | SAINT-VALERY-EN-CAUX |  | non | 2, Quai de la Battelerie |  | 122 | BI |  |  |  | non |  |  | non | oui |  |  | 535317 | 6976874 | 5 | OUEST
export_donnees_pei_sdis76.2701 | 2701 | 76493 | 76-493-000-0-0001 |  | 1 | PALUEL |  | non | Chemin de la Chapelle |  | 111 | PI | 2020-05-29 | 12 | 39 | non |  |  | non | oui |  |  | 529297 | 6972993 | 5 | OUEST
export_donnees_pei_sdis76.2105 | 2105 | 76375 | 76-375-000-0-0006 |  | 6 | INGOUVILLE |  | non | Mare rue des Fleurs | Intersection rue Haute Voie - Ingouville | 323 | PA | 2019-09-23 |  |  | non |  |  | non | oui |  |  | 532894 | 6974950 | 5 | OUEST
export_donnees_pei_sdis76.16610 | 16610 | 76660 | 76-660-000-1-0051 |  | PRIVE | SANDOUVILLE |  | oui |  |  | 999 | -- |  |  |  | non |  |  | non | oui |  |  | 505088 | 6934720 | 50 | OUEST
export_donnees_pei_sdis76.16461 | 16461 | 76657 | 76-657-000-1-0004 |  | PRIVE | SAINT-VIGOR-D-YMONVILLE |  | oui | AU SUD DE PROLOGIS 1 |  | 999 | -- |  |  |  | non |  |  | non | oui |  |  | 506555 | 6933494 | 2 | OUEST
export_donnees_pei_sdis76.16471 | 16471 | 76657 | 76-657-000-1-0014 |  | PRIVE | SAINT-VIGOR-D-YMONVILLE |  | oui | AU NORD-OUEST DE PROLOGIS3 |  | 999 | -- |  |  |  | non |  |  | non | oui |  |  | 506848 | 6933852 | 2 | OUEST
export_donnees_pei_sdis76.16501 | 16501 | 76657 | 76-657-000-1-0044 |  | PRIVE | SAINT-VIGOR-D-YMONVILLE |  | oui | AU SUD-OUEST |  | 999 | -- |  |  |  | non |  |  | non | oui |  |  | 506189 | 6933569 | 2 | OUEST
export_donnees_pei_sdis76.16502 | 16502 | 76657 | 76-657-000-1-0045 |  | PRIVE | SAINT-VIGOR-D-YMONVILLE |  | oui | NORD DE PROLOGIS 7 |  | 999 | -- |  |  |  | non |  |  | non | oui |  |  | 506714 | 6934071 | 2 | OUEST
export_donnees_pei_sdis76.16457 | 16457 | 76657 | 76-657-000-0-0720 |  | 720 | SAINT-VIGOR-D-YMONVILLE |  | non | DEVANT MERTZ TRANSPORT |  | 999 | -- |  |  |  | non |  |  | non | oui |  |  | 505607 | 6933940 | 50 | OUEST
export_donnees_pei_sdis76.16595 | 16595 | 76660 | 76-660-000-1-0036 |  | PRIVE | SANDOUVILLE |  | oui |  |  | 999 | -- |  |  |  | non |  |  | non | oui |  |  | 505292 | 6934661 | 50 | OUEST
export_donnees_pei_sdis76.16597 | 16597 | 76660 | 76-660-000-1-0038 |  | PRIVE | SANDOUVILLE |  | oui |  |  | 999 | -- |  |  |  | non |  |  | non | oui |  |  | 505096 | 6934072 | 50 | OUEST
export_donnees_pei_sdis76.16599 | 16599 | 76660 | 76-660-000-1-0040 |  | PRIVE | SANDOUVILLE |  | oui |  |  | 999 | -- |  |  |  | non |  |  | non | oui |  |  | 504895 | 6934106 | 50 | OUEST
export_donnees_pei_sdis76.6182 | 6182 | 76164 | 76-164-164-1-0001 |  | P1 | RIVES-EN-SEINE | CAUDEBEC-EN-CAUX | oui |  |  | 999 | -- |  |  |  | non |  |  | non | oui |  |  | 536970 | 6938300 | 50 | OUEST
export_donnees_pei_sdis76.3578 | 3578 | 76655 | 76-655-000-0-0054 |  | 54 | SAINT-VALERY-EN-CAUX |  | non | Rue Frères Leloutre | Intersection Rue E Follin devant société Générale | 122 | BI |  |  |  | non |  |  | non | oui |  |  | 535544 | 6976894 | 5 | OUEST
export_donnees_pei_sdis76.3574 | 3574 | 76655 | 76-655-000-0-0050 |  | 50 | SAINT-VALERY-EN-CAUX |  | non | Rue Nationale | Face au n° 23 | 122 | BI |  |  |  | non |  |  | non | oui |  |  | 535591 | 6976784 | 50 | OUEST
export_donnees_pei_sdis76.3596 | 3596 | 76655 | 76-655-000-0-0074 |  | 74 | SAINT-VALERY-EN-CAUX |  | non | Rue Ravine | Intersection Boulevard Carnot | 122 | BI |  |  |  | non |  |  | non | oui |  |  | 535529 | 6976110 | 50 | OUEST
export_donnees_pei_sdis76.3573 | 3573 | 76655 | 76-655-000-0-0049 |  | 49 | SAINT-VALERY-EN-CAUX |  | non | Rue Traversière | Devant le n° 4 Bis | 122 | BI |  |  |  | non |  |  | non | oui |  |  | 535499 | 6976626 | 5 | OUEST
export_donnees_pei_sdis76.9173 | 9173 | 76351 | 76-351-000-0-0095 |  | 95 | LE-HAVRE |  | non | Rue Maréchal de Lattre de Tassigny angle rue Duplex |  | 123 | BI |  | 4.3 | 180 | non |  |  | non | oui |  |  | 490823 | 6936291 | 2 | OUEST
export_donnees_pei_sdis76.9174 | 9174 | 76351 | 76-351-000-0-0096 |  | 96 | LE-HAVRE |  | non | Quai Georges V (derrière le Pasino) |  | 123 | BI |  | 4.3 | 180 | non |  |  | non | oui |  |  | 490736 | 6936230 | 2 | OUEST
export_donnees_pei_sdis76.9175 | 9175 | 76351 | 76-351-000-0-0097 |  | 97 | LE-HAVRE |  | non | Quai Georges V angle rue du Chillou |  | 113 | PI |  | 4.2 | 170 | non |  |  | non | oui |  |  | 490584 | 6936246 | 2 | OUEST
export_donnees_pei_sdis76.3618 | 3618 | 76655 | 76-655-000-0-0103 |  | 103 | SAINT-VALERY-EN-CAUX |  | non | Rue des cormorans | Face résidence Henry IV | 112 | PI |  |  |  | non |  |  | non | oui |  |  | 534492 | 6976570 | 5 | OUEST
export_donnees_pei_sdis76.9848 | 9848 | 76351 | 76-351-000-0-1096 |  | 1096 | LE-HAVRE |  | non | Rue Desmarais face boulevard de Graville |  | 113 | PI |  | 4.5 | 180 | non |  |  | non | oui |  |  | 493458 | 6935898 | 2 | OUEST
export_donnees_pei_sdis76.9849 | 9849 | 76351 | 76-351-000-0-1097 |  | 1097 | LE-HAVRE |  | non | Rue Desmarais face rue Eugène Thépot |  | 123 | BI |  | 4 | 180 | non |  |  | non | oui |  |  | 493301 | 6936064 | 2 | OUEST
export_donnees_pei_sdis76.9916 | 9916 | 76351 | 76-351-000-0-1173 |  | 1173 | LE-HAVRE |  | non | Accès entreprise nord de la Rue du Pont VI |  | 112 | PI |  | 2 | 67 | non |  |  | non | oui |  | 2020-06-08 | 494144 | 6935494 | 10 | OUEST
export_donnees_pei_sdis76.9917 | 9917 | 76351 | 76-351-000-0-1174 |  | 1174 | LE-HAVRE |  | non | Rue de Fleurus angle rue d'Iena |  | 113 | PI |  | 4.1 | 180 | non |  |  | non | oui |  |  | 492615 | 6936276 | 2 | OUEST
export_donnees_pei_sdis76.9232 | 9232 | 76351 | 76-351-000-0-0162 |  | 162 | LE-HAVRE |  | non | Tunnel Jenner en montant (1 ère) |  | 123 | BI |  | 6 | 180 | non |  |  | non | oui |  |  | 492328 | 6937649 | 2 | OUEST
export_donnees_pei_sdis76.9233 | 9233 | 76351 | 76-351-000-0-0163 |  | 163 | LE-HAVRE |  | non | Tunnel Jenner en montant (2ème) |  | 123 | BI |  | 6 | 145 | non |  |  | non | oui |  |  | 492403 | 6937783 | 2 | OUEST
export_donnees_pei_sdis76.9259 | 9259 | 76351 | 76-351-000-0-0194 |  | 194 | LE-HAVRE |  | non | Cours de la République au n° 87 angle rue Dugueclin |  | 113 | PI |  | 4 | 180 | non |  |  | non | oui |  |  | 491810 | 6936769 | 2 | OUEST
export_donnees_pei_sdis76.9260 | 9260 | 76351 | 76-351-000-0-0195 |  | 195 | LE-HAVRE |  | non | Rue de Bougainville (entrée des Douanes) |  | 113 | PI |  | 4.1 | 180 | non |  |  | non | oui |  |  | 491749 | 6936810 | 2 | OUEST
export_donnees_pei_sdis76.9972 | 9972 | 76351 | 76-351-000-0-2066 |  | 2066 | LE-HAVRE |  | non | Quai Hermann du Pasquier (Bollard n°445) |  | 123 | BI |  | 2.2 | 121 | non |  |  | non | oui |  |  | 491458 | 6935071 | 2 | OUEST
export_donnees_pei_sdis76.9986 | 9986 | 76351 | 76-351-000-0-2080 |  | 2080 | LE-HAVRE |  | non | Quai Hermann du Pasquier (Bollard n°1495) |  | 123 | BI |  | 2.1 | 122 | non |  |  | non | oui |  |  | 492481 | 6934836 | 2 | OUEST
export_donnees_pei_sdis76.9974 | 9974 | 76351 | 76-351-000-0-2068 |  | 2068 | LE-HAVRE |  | non | Quai Hermann du Pasquier (Bollard n°595) |  | 123 | BI |  | 2 | 116 | non |  |  | non | oui |  |  | 491600 | 6935038 | 50 | OUEST
export_donnees_pei_sdis76.10024 | 10024 | 76351 | 76-351-000-0-2128 |  | 2128 | LE-HAVRE |  | non | Forme 7 côté Sud bollard 143 |  | 122 | BI |  | 2.2 | 70 | non |  |  | non | oui |  |  | 492468 | 6934491 | 2 | OUEST
export_donnees_pei_sdis76.10168 | 10168 | 76351 | 76-351-000-0-3001 |  | 3001 | LE-HAVRE |  | non | Rue Bigne-à-Fosse face rue Roland Dorgelès |  | 123 | BI |  | 4.5 | 180 | non |  |  | non | oui |  |  | 490743 | 6940228 | 2 | OUEST
export_donnees_pei_sdis76.10174 | 10174 | 76351 | 76-351-000-0-3007 |  | 3007 | LE-HAVRE |  | non | Rue Charles Victoire angle allée Robert Desnos |  | 113 | PI |  | 3.4 | 156 | non |  |  | non | oui |  |  | 491425 | 6940240 | 2 | OUEST
export_donnees_pei_sdis76.10175 | 10175 | 76351 | 76-351-000-0-3008 |  | 3008 | LE-HAVRE |  | non | Allée Jean Prévost au n°17 |  | 113 | PI |  | 3.4 | 152 | non |  |  | non | oui |  |  | 491388 | 6940417 | 2 | OUEST
export_donnees_pei_sdis76.10200 | 10200 | 76351 | 76-351-000-0-3033 |  | 3033 | LE-HAVRE |  | non | Rue Alfred De Vigny angle Edmond Rostand |  | 122 | BI |  | 2.5 | 75 | non |  |  | non | oui |  |  | 490657 | 6939028 | 2 | OUEST
export_donnees_pei_sdis76.10201 | 10201 | 76351 | 76-351-000-0-3034 |  | 3034 | LE-HAVRE |  | non | Avenue du Mont Gaillard face à la rue Edvard Grieg |  | 123 | BI |  | 3 | 172 | non |  |  | non | oui |  |  | 490834 | 6939814 | 2 | OUEST
export_donnees_pei_sdis76.10202 | 10202 | 76351 | 76-351-000-0-3035 |  | 3035 | LE-HAVRE |  | non | Avenue du Mont Gaillard (au pied du château d'eau) |  | 113 | PI |  | 3.2 | 180 | non |  |  | non | oui |  |  | 490662 | 6939686 | 2 | OUEST
export_donnees_pei_sdis76.10203 | 10203 | 76351 | 76-351-000-0-3036 |  | 3036 | LE-HAVRE |  | non | Rue du Québec au n°6 angle allée Joliette |  | 113 | PI |  | 3 | 155 | non |  |  | non | oui |  |  | 490468 | 6939810 | 2 | OUEST
export_donnees_pei_sdis76.10211 | 10211 | 76351 | 76-351-000-0-3045 |  | 3045 | LE-HAVRE |  | non | Avenue du Bois au Coq au n°455, angle rue Pierre Morgan |  | 113 | PI |  | 2.6 | 155 | non |  |  | non | oui |  |  | 491116 | 6939336 | 2 | OUEST
export_donnees_pei_sdis76.10221 | 10221 | 76351 | 76-351-000-0-3055 |  | 3055 | LE-HAVRE |  | non | Rue du Bois-au-Coq au n°248 (sur le parking, derrière l'immeuble - Station Esso) |  | 113 | PI |  | 3.2 | 95 | non |  |  | non | oui |  |  | 491938 | 6938532 | 2 | OUEST
export_donnees_pei_sdis76.10222 | 10222 | 76351 | 76-351-000-0-3056 |  | 3056 | LE-HAVRE |  | non | Rue Louis Lumière angle rue Marconi |  | 113 | PI |  | 3 | 152 | non |  |  | non | oui |  |  | 491325 | 6939656 | 2 | OUEST
export_donnees_pei_sdis76.10253 | 10253 | 76351 | 76-351-000-0-3088 |  | 3088 | LE-HAVRE |  | non | Rue Edouard Vaillant au n°15 |  | 123 | BI |  | 6.5 | 180 | non |  |  | non | oui |  |  | 494986 | 6939038 | 2 | OUEST
export_donnees_pei_sdis76.2554 | 2554 | 76467 | 76-467-000-0-0009 |  | 9 | NEVILLE |  | non | Grande Rue | N° 37 | 112 | PI | 2019-07-08 |  |  | non |  |  | non | oui |  |  | 534891 | 6971610 | 5 | OUEST
export_donnees_pei_sdis76.9352 | 9352 | 76351 | 76-351-000-0-0309 |  | 309 | LE-HAVRE |  | non | Rue Clovis au n° 30 |  | 123 | BI |  | 8 | 180 | non |  |  | non | oui |  |  | 492194 | 6937344 | 2 | OUEST
export_donnees_pei_sdis76.10261 | 10261 | 76351 | 76-351-000-0-3096 |  | 3096 | LE-HAVRE |  | non | Rue Lucien Osmont angle de la rue des Ponts |  | 113 | PI |  | 3 | 116 | non |  |  | non | oui |  |  | 492265 | 6939691 | 2 | OUEST
export_donnees_pei_sdis76.9121 | 9121 | 76351 | 76-351-000-0-0031 |  | 31 | LE-HAVRE |  | non | Bd François 1er face au n° 47 |  | 123 | BI |  | 4 | 180 | non |  |  | non | oui |  |  | 490124 | 6935790 | 2 | OUEST
export_donnees_pei_sdis76.9353 | 9353 | 76351 | 76-351-000-0-0310 |  | 310 | LE-HAVRE |  | non | Rue du Mont Joly angle impasse de la Mutualité |  | 123 | BI |  | 3.8 | 112 | non |  |  | non | oui |  |  | 492878 | 6937566 | 2 | OUEST
export_donnees_pei_sdis76.10264 | 10264 | 76351 | 76-351-000-0-3102 |  | 3102 | LE-HAVRE |  | non | Rue de Belfort angle allée de Belfort |  | 113 | PI |  | 2.8 | 102 | non |  |  | non | oui |  |  | 490901 | 6938567 | 2 | OUEST
export_donnees_pei_sdis76.10265 | 10265 | 76351 | 76-351-000-0-3103 |  | 3103 | LE-HAVRE |  | non | Rue de Belfort angle rue de l'Alliance |  | 113 | PI |  | 3 | 151 | non |  |  | non | oui |  |  | 491021 | 6938494 | 2 | OUEST
export_donnees_pei_sdis76.10337 | 10337 | 76351 | 76-351-000-0-3177 |  | 3177 | LE-HAVRE |  | non | Rue des Hirondelles (à proximité de la résidence) |  | 112 | PI |  | 2.5 | 55 | non |  |  | non | oui |  |  | 493890 | 6937796 | 50 | OUEST
export_donnees_pei_sdis76.10338 | 10338 | 76351 | 76-351-000-0-3178 |  | 3178 | LE-HAVRE |  | non | Rue René Motin angle rue de Balzac |  | 112 | PI |  | 2.3 | 81 | non |  |  | non | oui |  |  | 494049 | 6937859 | 2 | OUEST
export_donnees_pei_sdis76.10341 | 10341 | 76351 | 76-351-000-0-3181 |  | 3181 | LE-HAVRE |  | non | Avenue d'Aplemont (devant les immeubles face au petit sentier) |  | 123 | BI |  | 5.2 | 116 | non |  |  | non | oui |  |  | 495728 | 6937398 | 2 | OUEST
export_donnees_pei_sdis76.10344 | 10344 | 76351 | 76-351-000-0-3184 |  | 3184 | LE-HAVRE |  | non | Rue Eugénie Cotton angle rue Marcet |  | 123 | BI |  | 6 | 135 | non |  |  | non | oui |  |  | 495876 | 6937511 | 2 | OUEST
export_donnees_pei_sdis76.10366 | 10366 | 76351 | 76-351-000-0-3206 |  | 3206 | LE-HAVRE |  | non | Avenue Rouget-de-l'Isle angle rue Salvador Allende |  | 122 | BI |  | 1.5 | 65 | non |  |  | non | oui |  |  | 492544 | 6937675 | 2 | OUEST
export_donnees_pei_sdis76.17808 | 17808 | 76758 | 76-758-000-0-0077 |  | 77 | YVETOT |  | non | 20 RUE DE L'EPARGNE |  | 112 | PI |  | 2.7 | 60 | non |  |  | non | oui |  |  | 537937 | 6948713 | 5 | OUEST
export_donnees_pei_sdis76.6492 | 6492 | 76196 | 76-196-000-0-0039 | ALERTE'INCENDIE | 39 | CRIQUETOT-L-ESNEVAL |  | non | Route de Turretot | face à l'école maternelle | 113 | PI |  | 5 | 93 | non |  |  | non | oui |  |  | 502392 | 6952602 | 5 | OUEST
export_donnees_pei_sdis76.6529 | 6529 | 76196 | 76-196-000-0-0076 | ALERTE'INCENDIE | 76 | CRIQUETOT-L-ESNEVAL |  | non | Lotissement Résidences Les Compagnols |  | 112 | PI |  | 5 | 81 | non |  |  | non | oui |  |  | 502757 | 6953324 | 50 | OUEST
export_donnees_pei_sdis76.9872 | 9872 | 76351 | 76-351-000-0-1120 |  | 1120 | LE-HAVRE |  | non | Rue de la Vallée (après Etablissement Slaur-Rhum Chauvet) |  | 123 | BI |  | 4 | 180 | non |  |  | non | oui |  |  | 494268 | 6936878 | 2 | OUEST
export_donnees_pei_sdis76.10474 | 10474 | 76351 | 76-351-000-0-3316 |  | 3316 | LE-HAVRE |  | non | Rue Maryse BASTIE angle avenue du grand Hameau |  | 113 | PI |  | 3 | 166 | non |  |  | non | oui |  |  | 489781 | 6939964 | 2 | OUEST
export_donnees_pei_sdis76.7498 | 7498 | 76259 | 76-259-000-0-0066 |  | 66 | FECAMP |  | non | Rue Robert Duglé | face au n°42 | 113 | PI |  | 0 |  | non |  |  | non | oui |  |  | 510995 | 6964744 | 50 | OUEST
export_donnees_pei_sdis76.18989 | 18989 | 76398 | 76-398-000-1-000P |  | P | LOUVETOT |  | oui | 1772 route d'yvetot |  | 413 | CI |  |  |  | non | 150 |  | non | oui |  |  | 535862 | 6945155 | 50 | OUEST
export_donnees_pei_sdis76.5668 | 5668 | 76114 | 76-114-000-0-0082 | ALERTE'INCENDIE | 82 | BOLBEC |  | non | Rue Fontaine aux Fées |  | 112 | PI | 2019-08-14 | 4.2 | 65 | non |  |  | non | oui |  |  | 517655 | 6944739 | 5 | OUEST
export_donnees_pei_sdis76.7916 | 7916 | 76302 | 76-302-000-0-0019 | LAUGICONCEPT | 19 | GODERVILLE |  | non | Rue de la Voie Romaine | parking établissement Catena | 112 | PI | 2020-03-26 | 3.8 | 108 | non |  |  | non | oui |  |  | 510449 | 6952648 | 5 | OUEST
export_donnees_pei_sdis76.13492 | 13492 | 76533 | 76-533-000-1-0029 |  | PRIVE | ROGERVILLE |  | oui |  |  | 999 | -- |  |  |  | non |  |  | non | oui |  |  | 501116 | 6934392 | 50 | OUEST
export_donnees_pei_sdis76.18770 | 18770 | 76143 | 76-143-000-0-0016 |  | 16 | BRETTEVILLE-DU-GRAND-CAUX |  | non | Route du château d'eau au n°2180 |  | 414 | CI |  | 0 |  | non |  |  | non | oui |  |  | 512594 | 6956651 | 50 | OUEST
export_donnees_pei_sdis76.4683 | 4683 | 76021 | 76-021-000-0-0001 |  | 1 | ANNOUVILLE-VILMESNIL |  | non | Route de Bretteville | angle impasse des Saules - Résidence du Foyer | 111 | PI |  | 3 | 55 | non |  |  | non | oui |  |  | 514501 | 6956105 | 50 | OUEST
export_donnees_pei_sdis76.5124 | 5124 | 76092 | 76-092-000-1-0003 |  | 3 | BEUZEVILLETTE |  | oui | Château du Freugres | entrée au 979 route du chateau | 323 | PA |  | 0 |  | non | 120 |  | oui | oui |  |  | 523327 | 6944679 | 5 | OUEST
export_donnees_pei_sdis76.9180 | 9180 | 76351 | 76-351-000-0-0102 |  | 102 | LE-HAVRE |  | non | Rue Casimir Perrier face au n° 45 |  | 113 | PI |  | 4.2 | 180 | non |  |  | non | oui |  |  | 490647 | 6936814 | 2 | OUEST
export_donnees_pei_sdis76.9131 | 9131 | 76351 | 76-351-000-0-0043 |  | 43 | LE-HAVRE |  | non | Rue Dauphine angle rue Jean de la Fontaine |  | 123 | BI |  | 4 | 180 | non |  |  | non | oui |  |  | 490784 | 6935940 | 2 | OUEST
export_donnees_pei_sdis76.8987 | 8987 | 76341 | 76-341-000-0-0012 |  | 12 | HARFLEUR |  | non | RUE CLOS DE LABEDOYERE | DEVANT HOTEL IBIS | 112 | PI |  | 5.8 | 59 | non | 0 |  | non | oui |  |  | 496845 | 6937419 | 2 | OUEST
export_donnees_pei_sdis76.10009 | 10009 | 76351 | 76-351-000-0-2104 |  | 2104 | LE-HAVRE |  | non | ENTRE LES BOLLARDS N°496 ET 520 |  | 129 | BI |  |  |  | non |  |  | non | non | 2020-11-18 |  | 491332 | 6934819 | 2 | OUEST
export_donnees_pei_sdis76.11589 | 11589 | 76447 | 76-447-000-0-0024 | VEOLIA | 24 | MONTIVILLIERS |  | non | Avenue Charles De Gaulle | angle rue de Guyenne au n°19, face à école maternelle Jules Collet | 112 | PI | 2018-07-05 | 5.6 | 141 | non |  |  | non | oui |  |  | 495906 | 6942549 | 2 | OUEST
export_donnees_pei_sdis76.10435 | 10435 | 76351 | 76-351-000-0-3275 |  | 3275 | LE-HAVRE |  | non | Rue de la Bouteillerie (près du centre équestre) |  | 113 | PI |  | 12 | 180 | non |  |  | non | oui |  |  | 495162 | 6939440 | 2 | OUEST
export_donnees_pei_sdis76.9498 | 9498 | 76351 | 76-351-000-0-0466 |  | 466 | LE-HAVRE |  | non | Rue Louis Ganne angle rue Robert Planquette |  | 112 | PI |  | 2.4 | 87 | non |  |  | non | oui |  |  | 490292 | 6939060 | 2 | OUEST
export_donnees_pei_sdis76.640 | 640 | 76156 | 76-156-000-0-0003 |  | 3 | CANOUVILLE |  | non | Rue d'Erneville | A COTE N°3 | 110 | PI | 2019-07-19 |  | 23 | non |  |  | non | oui |  |  | 527131 | 6969366 | 5 | OUEST
export_donnees_pei_sdis76.11006 | 11006 | 76387 | 76-387-000-0-0004 |  | 4 | LINDEBEUF |  | non | RUE DES CHATAIGNERS | RD 103 | 129 | BI |  |  |  | non |  |  | non | oui | 2012-06-08 |  | 548929 | 6958976 | 50 | OUEST
export_donnees_pei_sdis76.6898 | 6898 | 76224 | 76-224-000-0-0005 |  | 5 | ECRAINVILLE |  | non | Rue des Partages | entre les N°422 et 522 - avant le parking du centre équestre | 112 | PI |  | 0 |  | non |  |  | non | oui |  |  | 504489 | 6953331 | 5 | OUEST
export_donnees_pei_sdis76.12487 | 12487 | 76476 | 76-476-476-0-0149 |  | 149 | PORT-JEROME-SUR-SEINE | NOTRE-DAME-DE-GRAVENCHON | non | Rue Claude Debussy | Val Ravenot | 113 | PI |  | 4.5 | 135 | non |  |  | non | oui |  |  | 524948 | 6935027 | 50 | OUEST
export_donnees_pei_sdis76.12488 | 12488 | 76476 | 76-476-476-0-0150 |  | 150 | PORT-JEROME-SUR-SEINE | NOTRE-DAME-DE-GRAVENCHON | non | Rue Jérôme Cardan | à côté de la nouvelle déchetterie | 113 | PI |  | 6.1 | 167 | non |  |  | non | oui |  |  | 524882 | 6934207 | 50 | OUEST
export_donnees_pei_sdis76.16394 | 16394 | 76655 | 76-655-000-0-0105 |  | 105 | SAINT-VALERY-EN-CAUX |  | non | RESERVE INCENDIE 2000 M3 |  | 999 | -- |  |  |  | non |  |  | non | oui |  |  | 535729 | 6974454 | 5 | OUEST
export_donnees_pei_sdis76.10994 | 10994 | 76386 | 76-386-000-0-0001 | VEOLIA | 1 | LIMPIVILLE |  | non | Rue de Presbytère | salle des fêtes | 111 | PI |  | 3.6 | 55 | non |  |  | non | oui |  |  | 519685 | 6957398 | 50 | OUEST
export_donnees_pei_sdis76.6198 | 6198 | 76164 | 76-164-659-0-0010 |  | 10 | RIVES-EN-SEINE | SAINT-WANDRILLE-RANCON | non | ROUTE DU BAC | D913 - ANGLE RUE DE LA GARE | 112 | PI | 2020-06-25 | 3.5 | 65 | non |  |  | non | oui |  |  | 539706 | 6935799 | 5 | OUEST
export_donnees_pei_sdis76.9178 | 9178 | 76351 | 76-351-000-0-0100 |  | 100 | LE-HAVRE |  | non | Rue Jules Siegfried au n° 47 |  | 123 | BI |  | 4.3 | 180 | non |  |  | non | oui |  |  | 490717 | 6936370 | 2 | OUEST
export_donnees_pei_sdis76.9764 | 9764 | 76351 | 76-351-000-0-1001 |  | 1001 | LE-HAVRE |  | non | Rue des Chantiers au n° 55 |  | 112 | PI |  | 2.2 | 79 | non |  |  | non | oui |  |  | 494062 | 6934774 | 2 | OUEST
export_donnees_pei_sdis76.9765 | 9765 | 76351 | 76-351-000-0-1002 |  | 1002 | LE-HAVRE |  | non | Rue du Homet face rue Serge Fercocq |  | 123 | BI |  | 3 | 92 | non |  |  | non | oui |  |  | 494477 | 6934780 | 2 | OUEST
export_donnees_pei_sdis76.9766 | 9766 | 76351 | 76-351-000-0-1003 |  | 1003 | LE-HAVRE |  | non | Rue Serge Fercocq face au n° 17 |  | 112 | PI |  | 3 | 66 | non |  |  | non | oui |  |  | 494574 | 6934820 | 2 | OUEST
export_donnees_pei_sdis76.9767 | 9767 | 76351 | 76-351-000-0-1004 |  | 1004 | LE-HAVRE |  | non | Rue des Chantiers angle rue du Homet |  | 123 | BI |  | 3 | 93 | non |  |  | non | oui |  |  | 494401 | 6934889 | 2 | OUEST
export_donnees_pei_sdis76.9768 | 9768 | 76351 | 76-351-000-0-1005 |  | 1005 | LE-HAVRE |  | non | Rue des Chantiers angle rue Chateaubriand |  | 123 | BI |  | 2.8 | 95 | non |  |  | non | oui |  |  | 494342 | 6935025 | 2 | OUEST
export_donnees_pei_sdis76.9769 | 9769 | 76351 | 76-351-000-0-1006 |  | 1006 | LE-HAVRE |  | non | Rue des Chantiers angle avenue du 16ème Port |  | 113 | PI |  | 2.1 | 98 | non |  |  | non | oui |  |  | 494333 | 6935164 | 5 | OUEST
export_donnees_pei_sdis76.9770 | 9770 | 76351 | 76-351-000-0-1009 |  | 1009 | LE-HAVRE |  | non | Rue Châteaubriand angle rue du 16ème port |  | 123 | BI |  | 2 | 93 | non |  |  | non | oui |  |  | 494170 | 6935106 | 2 | OUEST
export_donnees_pei_sdis76.9179 | 9179 | 76351 | 76-351-000-0-0101 |  | 101 | LE-HAVRE |  | non | Rue René Coty au n° 22 (au niveau de la Banque de France) |  | 123 | BI |  | 4.2 | 180 | non |  |  | non | oui |  |  | 490585 | 6936736 | 5 | OUEST
export_donnees_pei_sdis76.9771 | 9771 | 76351 | 76-351-000-0-1010 |  | 1010 | LE-HAVRE |  | non | Avenue du 16ème Port au n° 42 |  | 113 | PI |  | 2 | 130 | non |  |  | non | oui |  |  | 493948 | 6935064 | 2 | OUEST
export_donnees_pei_sdis76.9772 | 9772 | 76351 | 76-351-000-0-1011 |  | 1011 | LE-HAVRE |  | non | Rue Alexandre Bouteleux face au N° 48 |  | 123 | BI |  | 2 | 100 | non |  |  | non | oui |  |  | 493822 | 6935050 | 2 | OUEST
export_donnees_pei_sdis76.9773 | 9773 | 76351 | 76-351-000-0-1012 |  | 1012 | LE-HAVRE |  | non | Rue Lucien Lévy angle rue Louis Duhen |  | 123 | BI |  | 2.1 | 102 | non |  |  | non | oui |  |  | 494044 | 6934952 | 2 | OUEST
export_donnees_pei_sdis76.9774 | 9774 | 76351 | 76-351-000-0-1013 |  | 1013 | LE-HAVRE |  | non | Rue Alexandre Bouteleux au n° 21 |  | 122 | BI |  | 2 | 61 | non |  |  | non | oui |  |  | 493851 | 6934932 | 2 | OUEST
export_donnees_pei_sdis76.9775 | 9775 | 76351 | 76-351-000-0-1014 |  | 1014 | LE-HAVRE |  | non | Rue des Chantiers au n° 101 |  | 112 | PI |  | 3 | 62 | non |  |  | non | oui |  |  | 494266 | 6934791 | 2 | OUEST
export_donnees_pei_sdis76.9776 | 9776 | 76351 | 76-351-000-0-1015 |  | 1015 | LE-HAVRE |  | non | Rue Eugène Friot face au n° 69 |  | 122 | BI |  | 3 | 66 | non |  |  | non | oui |  |  | 494474 | 6935036 | 50 | OUEST
export_donnees_pei_sdis76.9777 | 9777 | 76351 | 76-351-000-0-1016 |  | 1016 | LE-HAVRE |  | non | Rue des Chantiers angle rue Marmiesse |  | 123 | BI |  | 2 | 112 | non |  |  | non | oui |  |  | 493898 | 6934773 | 2 | OUEST
export_donnees_pei_sdis76.9778 | 9778 | 76351 | 76-351-000-0-1018 |  | 1018 | LE-HAVRE |  | non | Boulevard de Graville angle avenue Christophe Colomb |  | 113 | PI |  | 2 | 113 | non |  |  | non | oui |  |  | 493672 | 6935060 | 2 | OUEST
export_donnees_pei_sdis76.9779 | 9779 | 76351 | 76-351-000-0-1019 |  | 1019 | LE-HAVRE |  | non | Au niveau du 400 boulevard Jules Durand |  | 113 | PI |  | 3.1 | 180 | non |  |  | non | oui |  |  | 495517 | 6936541 | 2 | OUEST
export_donnees_pei_sdis76.9780 | 9780 | 76351 | 76-351-000-0-1020 |  | 1020 | LE-HAVRE |  | non | Rue Buffon |  | 123 | BI |  | 2.2 | 98 | non |  |  | non | oui |  |  | 493422 | 6934808 | 2 | OUEST
export_donnees_pei_sdis76.9781 | 9781 | 76351 | 76-351-000-0-1021 |  | 1021 | LE-HAVRE |  | non | Boulevard de Graville angle rue Cuvier |  | 113 | PI |  | 2 | 123 | non |  |  | non | oui |  |  | 493739 | 6934795 | 2 | OUEST
export_donnees_pei_sdis76.9782 | 9782 | 76351 | 76-351-000-0-1022 |  | 1022 | LE-HAVRE |  | non | Boulevard de Graville face rue Amédée Cazavan |  | 113 | PI |  | 2 | 120 | non |  |  | non | oui |  |  | 493717 | 6934881 | 2 | OUEST
export_donnees_pei_sdis76.9783 | 9783 | 76351 | 76-351-000-0-1023 |  | 1023 | LE-HAVRE |  | non | Boulevard de Graville au n° 29 |  | 113 | PI |  | 2 | 128 | non |  |  | non | oui |  |  | 493756 | 6934729 | 2 | OUEST
export_donnees_pei_sdis76.9784 | 9784 | 76351 | 76-351-000-0-1025 |  | 1025 | LE-HAVRE |  | non | Boulevard Jules Durand au n° 144 ( face entrée des petites Entreprises) |  | 113 | PI |  | 3 | 180 | non |  |  | non | oui |  |  | 494278 | 6936077 | 2 | OUEST
export_donnees_pei_sdis76.9785 | 9785 | 76351 | 76-351-000-0-1026 |  | 1026 | LE-HAVRE |  | non | Boulevard Jules Durand face rue Viviani |  | 113 | PI |  | 3 | 173 | non |  |  | non | oui |  |  | 494109 | 6936023 | 2 | OUEST
export_donnees_pei_sdis76.9786 | 9786 | 76351 | 76-351-000-0-1027 |  | 1027 | LE-HAVRE |  | non | Boulevard Jules Durand au n° 40 |  | 113 | PI |  | 2.2 | 142 | non |  |  | non | oui |  |  | 493696 | 6935906 | 50 | OUEST
export_donnees_pei_sdis76.9181 | 9181 | 76351 | 76-351-000-0-0103 |  | 103 | LE-HAVRE |  | non | Rue Lord Kitchner au n° 25 |  | 123 | BI |  | 4.5 | 180 | non |  |  | non | oui |  |  | 490732 | 6936604 | 50 | OUEST
export_donnees_pei_sdis76.9790 | 9790 | 76351 | 76-351-000-0-1031 |  | 1031 | LE-HAVRE |  | non | Boulevard Jules Durand au n° 4 |  | 113 | PI |  | 2.2 | 133 | non |  |  | non | oui |  |  | 493510 | 6935846 | 5 | OUEST
export_donnees_pei_sdis76.9791 | 9791 | 76351 | 76-351-000-0-1032 |  | 1032 | LE-HAVRE |  | non | Rue Cuvier au 12 |  | 123 | BI |  | 2.2 | 122 | non |  |  | non | oui |  |  | 493165 | 6934692 | 2 | OUEST
export_donnees_pei_sdis76.9792 | 9792 | 76351 | 76-351-000-0-1033 |  | 1033 | LE-HAVRE |  | non | Rue du Pont V (entre 11 et 19) |  | 113 | PI |  | 2 | 133 | non |  |  | non | oui |  |  | 493858 | 6935166 | 2 | OUEST
export_donnees_pei_sdis76.9793 | 9793 | 76351 | 76-351-000-0-1034 |  | 1034 | LE-HAVRE |  | non | Chaussée de la Moselle, au niveau du parking VL |  | 123 | BI |  | 2.2 | 95 | non |  |  | non | oui |  |  | 494549 | 6935568 | 50 | OUEST
export_donnees_pei_sdis76.9794 | 9794 | 76351 | 76-351-000-0-1035 |  | 1035 | LE-HAVRE |  | non | Rue du Pont VI angle Pont VI |  | 113 | PI |  | 2 | 115 | non |  |  | non | oui |  |  | 494396 | 6935458 | 5 | OUEST
export_donnees_pei_sdis76.9795 | 9795 | 76351 | 76-351-000-0-1036 |  | 1036 | LE-HAVRE |  | non | Boulevard de Graville face rue du Pont 5 |  | 113 | PI |  | 2 | 112 | non |  |  | non | oui |  | 2020-12-31 | 493641 | 6935168 | 2 | OUEST
export_donnees_pei_sdis76.9796 | 9796 | 76351 | 76-351-000-0-1037 |  | 1037 | LE-HAVRE |  | non | Boulevard Amiral Mouchez (face Etablissement Berthelot) |  | 123 | BI |  | 4.5 | 177 | non |  |  | non | oui |  | 2020-06-01 | 493270 | 6935773 | 2 | OUEST
export_donnees_pei_sdis76.9797 | 9797 | 76351 | 76-351-000-0-1038 |  | 1038 | LE-HAVRE |  | non | Boulevard Amiral Mouchez face au n° 221 |  | 113 | PI |  | 4.5 | 173 | non |  |  | non | oui |  |  | 493370 | 6935801 | 2 | OUEST
export_donnees_pei_sdis76.9798 | 9798 | 76351 | 76-351-000-0-1039 |  | 1039 | LE-HAVRE |  | non | Boulevard Amiral Mouchez face au n° 229 |  | 113 | PI |  | 4.5 | 180 | non |  |  | non | oui |  |  | 493425 | 6935818 | 2 | OUEST
export_donnees_pei_sdis76.9182 | 9182 | 76351 | 76-351-000-0-0104 |  | 104 | LE-HAVRE |  | non | Rue Jules Lecesne au n° 29 |  | 123 | BI |  | 4.3 | 180 | non |  |  | non | oui |  |  | 490819 | 6936544 | 2 | OUEST
export_donnees_pei_sdis76.9799 | 9799 | 76351 | 76-351-000-0-1040 |  | 1040 | LE-HAVRE |  | non | Rue Paul Marion (angle Rue des lamaneurs) |  | 113 | PI |  | 4.1 | 140 | non |  |  | non | oui |  |  | 492214 | 6935406 | 5 | OUEST
export_donnees_pei_sdis76.9800 | 9800 | 76351 | 76-351-000-0-1042 |  | 1042 | LE-HAVRE |  | non | Boulevard de Graville angle rue Marcel Toulouzan |  | 113 | PI |  | 2.1 | 112 | non |  |  | non | oui |  |  | 493542 | 6935580 | 2 | OUEST
export_donnees_pei_sdis76.9801 | 9801 | 76351 | 76-351-000-0-1043 |  | 1043 | LE-HAVRE |  | non | Rue Marcel Toulouzan (côté pair) |  | 113 | PI |  | 2.2 | 124 | non |  |  | non | oui |  |  | 493394 | 6935566 | 2 | OUEST
export_donnees_pei_sdis76.9803 | 9803 | 76351 | 76-351-000-0-1045 |  | 1045 | LE-HAVRE |  | non | Rue Marcel Toulouzan (côté impair) |  | 123 | BI |  | 2.2 | 143 | non |  |  | non | oui |  |  | 493305 | 6935632 | 2 | OUEST
export_donnees_pei_sdis76.9804 | 9804 | 76351 | 76-351-000-0-1046 |  | 1046 | LE-HAVRE |  | non | Rue Marcel Toulouzan (côté impair) |  | 123 | BI |  | 2.1 | 131 | non |  |  | non | oui |  |  | 493200 | 6935689 | 2 | OUEST
export_donnees_pei_sdis76.9805 | 9805 | 76351 | 76-351-000-0-1047 |  | 1047 | LE-HAVRE |  | non | Boulevard Amiral Mouchez, face au n° 100 |  | 123 | BI |  | 4.3 | 180 | non |  |  | non | oui |  |  | 493064 | 6935727 | 2 | OUEST
export_donnees_pei_sdis76.9806 | 9806 | 76351 | 76-351-000-0-1048 |  | 1048 | LE-HAVRE |  | non | Boulevard Amiral Mouchez angle rue Jean Lainé N°84 |  | 122 | BI |  | 2.2 | 71 | non |  |  | non | oui |  |  | 492934 | 6935672 | 2 | OUEST
export_donnees_pei_sdis76.9807 | 9807 | 76351 | 76-351-000-0-1049 |  | 1049 | LE-HAVRE |  | non | Rue du Général Hoche face rue du Général Lasalle |  | 123 | BI |  | 2.1 | 98 | non |  |  | non | oui |  |  | 492989 | 6935496 | 2 | OUEST
export_donnees_pei_sdis76.9183 | 9183 | 76351 | 76-351-000-0-0105 |  | 105 | LE-HAVRE |  | non | Rue Anatole France angle rue Maréchal Galliéni |  | 113 | PI |  | 4.4 | 180 | non |  |  | non | oui |  |  | 490805 | 6936682 | 2 | OUEST
export_donnees_pei_sdis76.9808 | 9808 | 76351 | 76-351-000-0-1050 |  | 1050 | LE-HAVRE |  | non | Rue du Général Chanzy angle rue du Général Hoche |  | 113 | PI |  | 2.1 | 128 | non |  |  | non | oui |  |  | 492806 | 6935579 | 5 | OUEST
export_donnees_pei_sdis76.9809 | 9809 | 76351 | 76-351-000-0-1051 |  | 1051 | LE-HAVRE |  | non | Rue du Général Chanzy (douches des dockers) |  | 123 | BI |  | 2.2 | 98 | non |  |  | non | oui |  |  | 492736 | 6935369 | 2 | OUEST
export_donnees_pei_sdis76.9810 | 9810 | 76351 | 76-351-000-0-1052 |  | 1052 | LE-HAVRE |  | non | Rue des Chargeurs réunis |  | 112 | PI |  | 2 | 75 | non |  |  | non | oui |  |  | 492670 | 6935263 | 2 | OUEST
export_donnees_pei_sdis76.9811 | 9811 | 76351 | 76-351-000-0-1053 |  | 1053 | LE-HAVRE |  | non | Rue Marceau prolongée angle bd Amiral Mouchez |  | 113 | PI |  | 4.2 | 180 | non |  |  | non | oui |  |  | 492521 | 6935546 | 2 | OUEST
export_donnees_pei_sdis76.9812 | 9812 | 76351 | 76-351-000-0-1054 |  | 1054 | LE-HAVRE |  | non | Boulevard Amiral Mouchez au n° 52 |  | 122 | BI |  | 4.2 | 83 | non |  |  | non | oui |  |  | 492668 | 6935591 | 2 | OUEST
export_donnees_pei_sdis76.9813 | 9813 | 76351 | 76-351-000-0-1055 |  | 1055 | LE-HAVRE |  | non | Rue du Général Chanzy au n° 55 bis |  | 123 | BI |  | 4.2 | 151 | non |  |  | non | oui |  |  | 492666 | 6935504 | 50 | OUEST
export_donnees_pei_sdis76.9815 | 9815 | 76351 | 76-351-000-0-1057 |  | 1057 | LE-HAVRE |  | non | Quai de Saône au n° 17 |  | 123 | BI |  | 2.1 | 118 | non |  |  | non | oui |  |  | 492352 | 6935314 | 2 | OUEST
export_donnees_pei_sdis76.9816 | 9816 | 76351 | 76-351-000-0-1058 |  | 1058 | LE-HAVRE |  | non | Rue de l'Eglise angle rue Dumont d'Urville |  | 123 | BI |  | 2.2 | 123 | non |  |  | non | oui |  |  | 492453 | 6935483 | 2 | OUEST
export_donnees_pei_sdis76.9817 | 9817 | 76351 | 76-351-000-0-1059 |  | 1059 | LE-HAVRE |  | non | Rue Paul Marion angle rue Jean Caurret |  | 123 | BI |  | 4 | 180 | non |  |  | non | oui |  |  | 492338 | 6935672 | 2 | OUEST
export_donnees_pei_sdis76.9184 | 9184 | 76351 | 76-351-000-0-0106 |  | 106 | LE-HAVRE |  | non | Rue Casimir Perrier angle rue Alfred Huet |  | 113 | PI |  | 4.3 | 180 | non |  |  | non | oui |  |  | 490682 | 6936652 | 2 | OUEST
export_donnees_pei_sdis76.9818 | 9818 | 76351 | 76-351-000-0-1060 |  | 1060 | LE-HAVRE |  | non | Rue Jean Caurret angle place Désiré Rebeuf |  | 123 | BI |  | 3.9 | 109 | non |  |  | non | oui |  |  | 492373 | 6935605 | 2 | OUEST
export_donnees_pei_sdis76.9819 | 9819 | 76351 | 76-351-000-0-1061 |  | 1061 | LE-HAVRE |  | non | Rue Saint Nicolas angle rue de L'Eglise |  | 123 | BI |  | 4 | 143 | non |  |  | non | oui |  |  | 492235 | 6935530 | 2 | OUEST
export_donnees_pei_sdis76.9820 | 9820 | 76351 | 76-351-000-0-1062 |  | 1062 | LE-HAVRE |  | non | Rue François Arago angle rue Amiral Courbet |  | 113 | PI |  | 4 | 142 | non |  |  | non | oui |  |  | 492143 | 6935658 | 2 | OUEST
export_donnees_pei_sdis76.9821 | 9821 | 76351 | 76-351-000-0-1066 |  | 1066 | LE-HAVRE |  | non | Rue des Dockers (angle Quai de la Marne) |  | 113 | PI |  | 4.1 | 152 | non |  |  | non | oui |  |  | 491943 | 6935436 | 2 | OUEST
export_donnees_pei_sdis76.9822 | 9822 | 76351 | 76-351-000-0-1067 |  | 1067 | LE-HAVRE |  | non | Quai de la Marne |  | 113 | PI |  | 4.1 | 168 | non |  |  | non | oui |  |  | 492043 | 6935418 | 2 | OUEST
export_donnees_pei_sdis76.9823 | 9823 | 76351 | 76-351-000-0-1068 |  | 1068 | LE-HAVRE |  | non | Rue Pierre Guinard face au n° 27 |  | 123 | BI |  | 4.1 | 168 | non |  |  | non | oui |  |  | 491986 | 6935540 | 2 | OUEST
export_donnees_pei_sdis76.9824 | 9824 | 76351 | 76-351-000-0-1069 |  | 1069 | LE-HAVRE |  | non | Rue Louis Eudier après la rue François Arago |  | 113 | PI |  | 4.2 | 180 | non |  |  | non | oui |  |  | 492013 | 6935589 | 2 | OUEST
export_donnees_pei_sdis76.9185 | 9185 | 76351 | 76-351-000-0-0107 |  | 107 | LE-HAVRE |  | non | Espace Coty (côté place Thiers) aux n° 106 et 107 |  | 113 | PI |  | 4.3 | 180 | non |  |  | non | oui |  |  | 490676 | 6936844 | 2 | OUEST
export_donnees_pei_sdis76.9825 | 9825 | 76351 | 76-351-000-0-1070 |  | 1070 | LE-HAVRE |  | non | Rue Louis Eudier au n° 43 |  | 113 | PI |  | 4.1 | 180 | non |  |  | non | oui |  |  | 491992 | 6935681 | 2 | OUEST
export_donnees_pei_sdis76.9826 | 9826 | 76351 | 76-351-000-0-1071 |  | 1071 | LE-HAVRE |  | non | Rue Louis Eudier angle rue Aviateur Guérin |  | 113 | PI |  | 4.1 | 166 | non |  |  | non | oui |  |  | 491983 | 6935776 | 2 | OUEST
export_donnees_pei_sdis76.9827 | 9827 | 76351 | 76-351-000-0-1072 |  | 1072 | LE-HAVRE |  | non | Rue Aviateur Guérin angle rue de Prony |  | 113 | PI |  | 4.2 | 178 | non |  |  | non | oui |  |  | 491843 | 6935730 | 2 | OUEST
export_donnees_pei_sdis76.4805 | 4805 | 76043 | 76-043-000-1-0006 |  | 3P | AUZEBOSC |  | oui |  |  | 422 | CI |  |  |  | non |  |  | non | oui |  |  | 536482 | 6947975 | 50 | OUEST
export_donnees_pei_sdis76.9829 | 9829 | 76351 | 76-351-000-0-1075 |  | 1075 | LE-HAVRE |  | non | Rue Denfert Rochereau face au n° 8 |  | 123 | BI |  | 4.2 | 168 | non |  |  | non | oui |  |  | 492735 | 6935657 | 2 | OUEST
export_donnees_pei_sdis76.9831 | 9831 | 76351 | 76-351-000-0-1077 |  | 1077 | LE-HAVRE |  | non | Rue Marceau au n° 3 bis |  | 112 | PI |  | 4 | 86 | non |  |  | non | oui |  |  | 492465 | 6935565 | 2 | OUEST
export_donnees_pei_sdis76.9832 | 9832 | 76351 | 76-351-000-0-1078 |  | 1078 | LE-HAVRE |  | non | Rue Marceau au n° 94 |  | 113 | PI |  | 3.9 | 180 | non |  |  | non | oui |  |  | 492306 | 6936122 | 2 | OUEST
export_donnees_pei_sdis76.9186 | 9186 | 76351 | 76-351-000-0-0108 |  | 108 | LE-HAVRE |  | non | Rue du Maréchal Galliéni angle avenue René Coty |  | 123 | BI |  | 4.2 | 180 | non |  |  | non | oui |  |  | 490740 | 6936902 | 2 | OUEST
export_donnees_pei_sdis76.9833 | 9833 | 76351 | 76-351-000-0-1080 |  | 1080 | LE-HAVRE |  | non | Rue Marceau (devant Garage Peugeot) |  | 113 | PI |  | 4 | 180 | non |  |  | non | oui |  |  | 492380 | 6935908 | 2 | OUEST
export_donnees_pei_sdis76.9834 | 9834 | 76351 | 76-351-000-0-1081 |  | 1081 | LE-HAVRE |  | non | Rue Dumont D'Urville angle rue de Colmar |  | 113 | PI |  | 4 | 150 | non |  |  | non | oui |  |  | 492553 | 6935711 | 2 | OUEST
export_donnees_pei_sdis76.9835 | 9835 | 76351 | 76-351-000-0-1082 |  | 1082 | LE-HAVRE |  | non | Rue Ferrer face au n° 24 |  | 123 | BI |  | 4 | 180 | non |  |  | non | oui |  |  | 492668 | 6935885 | 50 | OUEST
export_donnees_pei_sdis76.9836 | 9836 | 76351 | 76-351-000-0-1083 |  | 1083 | LE-HAVRE |  | non | Rue de Mulhouse au n° 38 |  | 113 | PI |  | 4.2 | 180 | non |  |  | non | oui |  |  | 492807 | 6935856 | 2 | OUEST
export_donnees_pei_sdis76.9837 | 9837 | 76351 | 76-351-000-0-1084 |  | 1084 | LE-HAVRE |  | non | Rue Gustave Brindeau face rue de Valmy |  | 123 | BI |  | 4.2 | 180 | non |  |  | non | oui |  |  | 493058 | 6935822 | 2 | OUEST
export_donnees_pei_sdis76.9838 | 9838 | 76351 | 76-351-000-0-1085 |  | 1085 | LE-HAVRE |  | non | Rue Gustave Brindeau face au n° 50 |  | 122 | BI |  | 4 | 79 | non |  |  | non | oui |  |  | 492938 | 6935986 | 2 | OUEST
export_donnees_pei_sdis76.9839 | 9839 | 76351 | 76-351-000-0-1086 |  | 1086 | LE-HAVRE |  | non | Rue de Fleurus (au niveau du Gymnase) |  | 113 | PI |  | 4 | 180 | non |  |  | non | oui |  |  | 492782 | 6936089 | 2 | OUEST
export_donnees_pei_sdis76.9841 | 9841 | 76351 | 76-351-000-0-1089 |  | 1089 | LE-HAVRE |  | non | Rue des Magasins Généraux angle voie B |  | 112 | PI |  | 4.3 | 60 | non |  |  | non | oui |  | 2020-06-04 | 492418 | 6936273 | 2 | OUEST
export_donnees_pei_sdis76.9187 | 9187 | 76351 | 76-351-000-0-0109 |  | 109 | LE-HAVRE |  | non | Rue Lemaistre au n° 16 |  | 113 | PI |  | 4.3 | 180 | non |  |  | non | oui |  |  | 490811 | 6936835 | 2 | OUEST
export_donnees_pei_sdis76.9842 | 9842 | 76351 | 76-351-000-0-1090 |  | 1090 | LE-HAVRE |  | non | Rue des Briquetiers au Pont J.J. Rousseau |  | 113 | PI |  | 2 | 126 | non |  |  | non | oui |  |  | 492235 | 6936325 | 2 | OUEST
export_donnees_pei_sdis76.9845 | 9845 | 76351 | 76-351-000-0-1093 |  | 1093 | LE-HAVRE |  | non | Rue Marcel Paul au n° 30 |  | 123 | BI |  | 4 | 180 | non |  |  | non | oui |  |  | 493136 | 6936410 | 2 | OUEST
export_donnees_pei_sdis76.9846 | 9846 | 76351 | 76-351-000-0-1094 |  | 1094 | LE-HAVRE |  | non | Rue Gustave Nicolle au n° 86 |  | 123 | BI |  | 3.8 | 180 | non |  |  | non | oui |  |  | 493282 | 6936243 | 2 | OUEST
export_donnees_pei_sdis76.9847 | 9847 | 76351 | 76-351-000-0-1095 |  | 1095 | LE-HAVRE |  | non | Boulevard de Graville au n° 165 |  | 123 | BI |  | 4.5 | 180 | non |  |  | non | oui |  |  | 493420 | 6936080 | 2 | OUEST
export_donnees_pei_sdis76.9850 | 9850 | 76351 | 76-351-000-0-1098 |  | 1098 | LE-HAVRE |  | non | Rue Eugène Thépot |  | 113 | PI |  | 4 | 98 | non |  |  | non | oui |  |  | 493133 | 6935932 | 2 | OUEST
export_donnees_pei_sdis76.9851 | 9851 | 76351 | 76-351-000-0-1099 |  | 1099 | LE-HAVRE |  | non | Rue Gustave Nicolle au n° 48 angle passage Botineau |  | 113 | PI |  | 4 | 180 | non |  |  | non | oui |  |  | 493092 | 6936152 | 2 | OUEST
export_donnees_pei_sdis76.9102 | 9102 | 76351 | 76-351-000-0-0011 |  | 11 | LE-HAVRE |  | non | Rue de la Mailleraye angle rue de Perrey |  | 113 | PI |  | 3.9 | 180 | non |  |  | non | oui |  |  | 489895 | 6935854 | 2 | OUEST
export_donnees_pei_sdis76.9188 | 9188 | 76351 | 76-351-000-0-0110 |  | 110 | LE-HAVRE |  | non | Rue Jean-Paul Sartre au n° 3 |  | 123 | BI |  | 4.2 | 137 | non |  |  | non | oui |  |  | 490864 | 6936788 | 50 | OUEST
export_donnees_pei_sdis76.9852 | 9852 | 76351 | 76-351-000-0-1100 |  | 1100 | LE-HAVRE |  | non | Rue Gustave Nicolle (Etablissement Nollet) |  | 123 | BI |  | 4.5 | 180 | non |  |  | non | oui |  |  | 492991 | 6936112 | 2 | OUEST
export_donnees_pei_sdis76.9853 | 9853 | 76351 | 76-351-000-0-1101 |  | 1101 | LE-HAVRE |  | non | Rue Lamartine angle rue des Raffineries |  | 123 | BI |  | 4 | 180 | non |  |  | non | oui |  |  | 492900 | 6936214 | 2 | OUEST
export_donnees_pei_sdis76.9854 | 9854 | 76351 | 76-351-000-0-1102 |  | 1102 | LE-HAVRE |  | non | Rue Marcel Paul angle rue de Lodi |  | 123 | BI |  | 4.1 | 180 | non |  |  | non | oui |  |  | 492982 | 6936384 | 2 | OUEST
export_donnees_pei_sdis76.9855 | 9855 | 76351 | 76-351-000-0-1103 |  | 1103 | LE-HAVRE |  | non | Rue Marcel Paul angle boulevard de Graville |  | 113 | PI |  | 4 | 180 | non |  |  | non | oui |  |  | 493311 | 6936450 | 2 | OUEST
export_donnees_pei_sdis76.9856 | 9856 | 76351 | 76-351-000-0-1104 |  | 1104 | LE-HAVRE |  | non | Rue des Raffineries |  | 123 | BI |  | 4 | 180 | non |  |  | non | oui |  |  | 492848 | 6936276 | 2 | OUEST
export_donnees_pei_sdis76.9859 | 9859 | 76351 | 76-351-000-0-1107 |  | 1107 | LE-HAVRE |  | non | Rue Auguste Rispal angle rue Gustave Brindeau |  | 123 | BI |  | 4.2 | 180 | non |  |  | non | oui |  |  | 492750 | 6936318 | 2 | OUEST
export_donnees_pei_sdis76.9860 | 9860 | 76351 | 76-351-000-0-1108 |  | 1108 | LE-HAVRE |  | non | Rue du Docteur Piasceki angle rue Gustave Brindeau |  | 123 | BI |  | 4.2 | 150 | non |  |  | non | oui |  |  | 492694 | 6936468 | 2 | OUEST
export_donnees_pei_sdis76.4047 | 4047 | 76746 | 76-746-000-0-0001 |  | 1 | VINNEMERVILLE |  | non | route de vinchiny | Lotissement le Moulin | 112 | PI | 2019-04-17 | 4.4 | 62 | non |  |  | non | oui |  |  | 523596 | 6970810 | 50 | OUEST
export_donnees_pei_sdis76.9861 | 9861 | 76351 | 76-351-000-0-1109 |  | 1109 | LE-HAVRE |  | non | Rue du Docteur Piasceki angle rue de Lodi |  | 113 | PI |  | 4.1 | 177 | non |  |  | non | oui |  |  | 492895 | 6936521 | 2 | OUEST
export_donnees_pei_sdis76.9189 | 9189 | 76351 | 76-351-000-0-0111 |  | 111 | LE-HAVRE |  | non | Rue Ernest Renan angle rue Jean-Paul Sartre |  | 123 | BI |  | 4.3 | 180 | non |  |  | non | oui |  |  | 490837 | 6936913 | 2 | OUEST
export_donnees_pei_sdis76.9862 | 9862 | 76351 | 76-351-000-0-1110 |  | 1110 | LE-HAVRE |  | non | Rue du Docteur Piasceki (côté pair face renault minute porte 4) |  | 113 | PI |  | 4.2 | 180 | non |  |  | non | oui |  |  | 492984 | 6936548 | 2 | OUEST
export_donnees_pei_sdis76.9863 | 9863 | 76351 | 76-351-000-0-1111 |  | 1111 | LE-HAVRE |  | non | Rue de la Vallée face au 157 |  | 123 | BI |  | 4 | 180 | non |  |  | non | oui |  |  | 494120 | 6936778 | 2 | OUEST
export_donnees_pei_sdis76.9864 | 9864 | 76351 | 76-351-000-0-1112 |  | 1112 | LE-HAVRE |  | non | Boulevard Jules Durand angle rue Charles Porta |  | 113 | PI |  | 4.2 | 151 | non |  |  | non | oui |  |  | 493877 | 6935974 | 2 | OUEST
export_donnees_pei_sdis76.9865 | 9865 | 76351 | 76-351-000-0-1113 |  | 1113 | LE-HAVRE |  | non | Rue Amand Agasse au n° 55 |  | 123 | BI |  | 4.3 | 172 | non |  |  | non | oui |  |  | 493579 | 6936180 | 50 | OUEST
export_donnees_pei_sdis76.9866 | 9866 | 76351 | 76-351-000-0-1114 |  | 1114 | LE-HAVRE |  | non | Rue Amand Agasse au n° 30 |  | 123 | BI |  | 4.3 | 180 | non |  |  | non | oui |  |  | 493681 | 6936070 | 2 | OUEST
export_donnees_pei_sdis76.9867 | 9867 | 76351 | 76-351-000-0-1115 |  | 1115 | LE-HAVRE |  | non | Boulevard Jules Durand au n° 25 |  | 123 | BI |  | 4.3 | 163 | non |  |  | non | oui |  |  | 493638 | 6935898 | 2 | OUEST
export_donnees_pei_sdis76.9868 | 9868 | 76351 | 76-351-000-0-1116 |  | 1116 | LE-HAVRE |  | non | Rue de la Vallée angle rue François Rabelais |  | 123 | BI |  | 4.2 | 180 | non |  |  | non | oui |  |  | 493390 | 6936289 | 2 | OUEST
export_donnees_pei_sdis76.9869 | 9869 | 76351 | 76-351-000-0-1117 |  | 1117 | LE-HAVRE |  | non | Bd de Graville face au n° 147 |  | 123 | BI |  | 4.5 | 180 | non |  |  | non | oui |  |  | 493454 | 6935998 | 2 | OUEST
export_donnees_pei_sdis76.9870 | 9870 | 76351 | 76-351-000-0-1118 |  | 1118 | LE-HAVRE |  | non | Rue Viviani angle bd Jules Durand (entrée Etablissement Altadis-Seita) |  | 123 | BI |  | 3 | 104 | non |  |  | non | oui |  |  | 494091 | 6936064 | 2 | OUEST
export_donnees_pei_sdis76.9871 | 9871 | 76351 | 76-351-000-0-1119 |  | 1119 | LE-HAVRE |  | non | Ecole George Sand rue de la vallée (cour de l'école) |  | 113 | PI |  | 3.8 | 113 | non |  |  | non | oui |  |  | 494072 | 6936668 | 50 | OUEST
export_donnees_pei_sdis76.9190 | 9190 | 76351 | 76-351-000-0-0112 |  | 112 | LE-HAVRE |  | non | Rue Ernest Renan angle rue Just Viel |  | 123 | BI |  | 4.3 | 180 | non |  |  | non | oui |  |  | 490945 | 6936932 | 2 | OUEST
export_donnees_pei_sdis76.4802 | 4802 | 76043 | 76-043-000-1-002P |  | 2P | AUZEBOSC |  | oui | lycée agricole |  | 413 | CI |  |  |  | non |  |  | non | oui |  |  | 536359 | 6948037 | 50 | OUEST
export_donnees_pei_sdis76.9873 | 9873 | 76351 | 76-351-000-0-1121 |  | 1121 | LE-HAVRE |  | non | Rue de la Vallée angle rue Jules Delamare |  | 113 | PI |  | 4.1 | 180 | non |  |  | non | oui |  |  | 493948 | 6936625 | 2 | OUEST
export_donnees_pei_sdis76.9875 | 9875 | 76351 | 76-351-000-0-1123 |  | 1123 | LE-HAVRE |  | non | Rue de la Vallée angle rue Viviani |  | 123 | BI |  | 4.1 | 180 | non |  |  | non | oui |  |  | 493769 | 6936502 | 2 | OUEST
export_donnees_pei_sdis76.9876 | 9876 | 76351 | 76-351-000-0-1124 |  | 1124 | LE-HAVRE |  | non | Rue de la Vallée entre impasses Houdon et Réal |  | 123 | BI |  | 4.1 | 180 | non |  |  | non | oui |  |  | 493588 | 6936362 | 2 | OUEST
export_donnees_pei_sdis76.9878 | 9878 | 76351 | 76-351-000-0-1126 |  | 1126 | LE-HAVRE |  | non | <![CDATA[Rue de Préssensé angle rue Nungesser & Coli]]> |  | 123 | BI |  | 4.1 | 180 | non |  |  | non | oui |  |  | 493580 | 6936743 | 2 | OUEST
export_donnees_pei_sdis76.9879 | 9879 | 76351 | 76-351-000-0-1128 |  | 1128 | LE-HAVRE |  | non | Rue Viviani (au N/O Etablissement Altadis-Seita) |  | 113 | PI |  | 4.2 | 132 | non |  |  | non | oui |  |  | 493907 | 6936286 | 2 | OUEST
export_donnees_pei_sdis76.9880 | 9880 | 76351 | 76-351-000-0-1129 |  | 1129 | LE-HAVRE |  | non | Boulevard Jules Durand (sous l'auto-pont) |  | 123 | BI |  | 4.5 | 176 | non |  |  | non | oui |  |  | 494352 | 6936114 | 2 | OUEST
export_donnees_pei_sdis76.9191 | 9191 | 76351 | 76-351-000-0-0113 |  | 113 | LE-HAVRE |  | non | Rue Jean-Baptiste Eyries angle avenue René Coty |  | 113 | PI |  | 3.9 | 180 | non |  |  | non | oui |  |  | 491006 | 6936986 | 2 | OUEST
export_donnees_pei_sdis76.9882 | 9882 | 76351 | 76-351-000-0-1131 |  | 1131 | LE-HAVRE |  | non | Allée des Laminoirs angle allée des Tréfileries |  | 113 | PI |  | 4.3 | 101 | non |  |  | non | oui |  |  | 493703 | 6936156 | 50 | OUEST
export_donnees_pei_sdis76.9883 | 9883 | 76351 | 76-351-000-0-1132 |  | 1132 | LE-HAVRE |  | non | Allée des Cableries |  | 113 | PI |  | 4.3 | 108 | non |  |  | non | oui |  |  | 493725 | 6936078 | 2 | OUEST
export_donnees_pei_sdis76.9884 | 9884 | 76351 | 76-351-000-0-1133 |  | 1133 | LE-HAVRE |  | non | SUR LE PARKING |  | 129 | BI |  |  |  | non |  |  | non | non | 2020-11-18 |  | 494739 | 6936379 | 2 | OUEST
export_donnees_pei_sdis76.9886 | 9886 | 76351 | 76-351-000-0-1135 |  | 1135 | LE-HAVRE |  | non | Rue Marcel Rougeault angle rue Charles Martin |  | 111 | PI |  | 2.7 | 42 | non |  |  | non | oui |  | 2020-08-20 | 494557 | 6936257 | 2 | OUEST
export_donnees_pei_sdis76.9887 | 9887 | 76351 | 76-351-000-0-1136 |  | 1136 | LE-HAVRE |  | non | Rue Marcel Rougeault angle Bd Jules Durand |  | 113 | PI |  | 3 | 129 | non |  |  | non | oui |  |  | 494521 | 6936168 | 2 | OUEST
export_donnees_pei_sdis76.9888 | 9888 | 76351 | 76-351-000-0-1137 |  | 1137 | LE-HAVRE |  | non | ANGLE RUE HENRI GAUTIER |  | 129 | BI |  |  |  | non |  |  | non | oui |  |  | 494548 | 6936891 | 2 | OUEST
export_donnees_pei_sdis76.9889 | 9889 | 76351 | 76-351-000-0-1138 |  | 1138 | LE-HAVRE |  | non | Rue Claude Lefevre (devant le bac à sable) |  | 113 | PI |  | 4.1 | 180 | non |  |  | non | oui |  |  | 494581 | 6936800 | 2 | OUEST
export_donnees_pei_sdis76.9890 | 9890 | 76351 | 76-351-000-0-1139 |  | 1139 | LE-HAVRE |  | non | Rue Philippe Neveu au n° 16 |  | 123 | BI |  | 4.3 | 180 | non |  |  | non | oui |  |  | 494619 | 6936639 | 2 | OUEST
export_donnees_pei_sdis76.9192 | 9192 | 76351 | 76-351-000-0-0114 |  | 114 | LE-HAVRE |  | non | Rue Ernest Renan au n° 52 |  | 123 | BI |  | 4.3 | 180 | non |  |  | non | oui |  |  | 491105 | 6936957 | 2 | OUEST
export_donnees_pei_sdis76.9891 | 9891 | 76351 | 76-351-000-0-1141 |  | 1141 | LE-HAVRE |  | non | Boulevard Jules Durand au n° 300 |  | 113 | PI |  | 2.7 | 150 | non |  |  | non | oui |  |  | 495352 | 6936460 | 2 | OUEST
export_donnees_pei_sdis76.9893 | 9893 | 76351 | 76-351-000-0-1143 |  | 1143 | LE-HAVRE |  | non | Boulevard Jules Durand (Etablissement VM matériaux) |  | 123 | BI |  | 3 | 160 | non |  |  | non | oui |  |  | 496082 | 6936832 | 2 | OUEST
export_donnees_pei_sdis76.9895 | 9895 | 76351 | 76-351-000-0-1146 | NORMANDIE INCENDIE | 1146 | LE-HAVRE |  | non | Boulevard Jules Durand (accès OUEST du Marché en gros) |  | 112 | PI |  | 2.7 | 46 | non |  |  | non | oui |  |  | 495106 | 6936389 | 2 | OUEST
export_donnees_pei_sdis76.9896 | 9896 | 76351 | 76-351-000-0-1147 |  | 1147 | LE-HAVRE |  | non | Marché en gros (face Etablissement Iveco) |  | 112 | PI |  | 2.6 | 58 | non |  |  | non | oui |  |  | 495001 | 6936503 | 2 | OUEST
export_donnees_pei_sdis76.9897 | 9897 | 76351 | 76-351-000-0-1148 |  | 1148 | LE-HAVRE |  | non | Boulevard Jules Durand (accès EST du Marché en gros) |  | 113 | PI |  | 2.7 | 102 | non |  |  | non | oui |  |  | 494990 | 6936340 | 2 | OUEST
export_donnees_pei_sdis76.9898 | 9898 | 76351 | 76-351-000-0-1149 |  | 1149 | LE-HAVRE |  | non | Rue des Chantiers (entrée Etablissement Chbd) |  | 113 | PI |  | 4.2 | 176 | non |  |  | non | oui |  |  | 494491 | 6936422 | 2 | OUEST
export_donnees_pei_sdis76.9193 | 9193 | 76351 | 76-351-000-0-0115 |  | 115 | LE-HAVRE |  | non | Rue du Général Sarrail angle rue du Maréchal Joffre |  | 123 | BI |  | 3.8 | 180 | non |  |  | non | oui |  |  | 491193 | 6937042 | 2 | OUEST
export_donnees_pei_sdis76.9904 | 9904 | 76351 | 76-351-000-0-1155 |  | 1155 | LE-HAVRE |  | non | Rue Aviateur Guérin au n° 94 |  | 113 | PI |  | 4.2 | 155 | non |  |  | non | oui |  |  | 492310 | 6935887 | 2 | OUEST
export_donnees_pei_sdis76.9905 | 9905 | 76351 | 76-351-000-0-1156 |  | 1156 | LE-HAVRE |  | non | Face au 50 rue de Prony |  | 113 | PI |  | 4 | 150 | non |  |  | non | oui |  |  | 491901 | 6935632 | 2 | OUEST
export_donnees_pei_sdis76.9906 | 9906 | 76351 | 76-351-000-0-1157 |  | 1157 | LE-HAVRE |  | non | Rue Bellot au niveau du 46 |  | 123 | BI |  | 4.1 | 176 | non |  |  | non | oui |  |  | 491779 | 6935656 | 50 | OUEST
export_donnees_pei_sdis76.9907 | 9907 | 76351 | 76-351-000-0-1158 |  | 1158 | LE-HAVRE |  | non | Rue Jules Delamare (à l'entrée de l'aire des gens du voyage) |  | 113 | PI |  | 4 | 128 | non |  |  | non | oui |  |  | 494192 | 6936351 | 2 | OUEST
export_donnees_pei_sdis76.9908 | 9908 | 76351 | 76-351-000-0-1159 |  | 1159 | LE-HAVRE |  | non | Rue Bellot angle Quai de la Marne |  | 113 | PI |  | 4 | 166 | non |  |  | non | oui |  |  | 491834 | 6935429 | 2 | OUEST
export_donnees_pei_sdis76.9194 | 9194 | 76351 | 76-351-000-0-0116 |  | 116 | LE-HAVRE |  | non | Rue Michelet angle rue Ernest Renan |  | 113 | PI |  | 4.1 | 180 | non |  |  | non | oui |  |  | 491345 | 6936982 | 2 | OUEST
export_donnees_pei_sdis76.9909 | 9909 | 76351 | 76-351-000-0-1160 |  | 1160 | LE-HAVRE |  | non | Rue Amiral Courbet au 18 angle rue Lavoisier |  | 113 | PI |  | 4.1 | 180 | non |  |  | non | oui |  |  | 492127 | 6935564 | 2 | OUEST
export_donnees_pei_sdis76.9910 | 9910 | 76351 | 76-351-000-0-1161 |  | 1161 | LE-HAVRE |  | non | Rue de la Vallée (entrée du Phare - Armée du salut) |  | 123 | BI |  | 3.8 | 128 | non |  |  | non | oui |  |  | 494236 | 6936888 | 50 | OUEST
export_donnees_pei_sdis76.9911 | 9911 | 76351 | 76-351-000-0-1162 |  | 1162 | LE-HAVRE |  | non | Rue Pierre Guinard au 20 |  | 113 | PI |  | 4.3 | 175 | non |  |  | non | oui |  |  | 491862 | 6935552 | 2 | OUEST
export_donnees_pei_sdis76.9195 | 9195 | 76351 | 76-351-000-0-0117 |  | 117 | LE-HAVRE |  | non | Rue Maréchal Galliéni au n° 51 |  | 113 | PI |  | 4.4 | 180 | non |  |  | non | oui |  |  | 490775 | 6936778 | 2 | OUEST
export_donnees_pei_sdis76.9913 | 9913 | 76351 | 76-351-000-0-1170 |  | 1170 | LE-HAVRE |  | non | Rue du Pont VI |  | 113 | PI |  | 2 | 132 | non |  |  | non | oui |  |  | 494092 | 6935258 | 2 | OUEST
export_donnees_pei_sdis76.9914 | 9914 | 76351 | 76-351-000-0-1171 | NORMANDIE INCENDIE | 1171 | LE-HAVRE |  | non | Accès entreprise nord de la Rue du Pont VI |  | 112 | PI |  | 2 | 56 | non |  |  | non | oui |  |  | 494000 | 6935439 | 2 | OUEST
export_donnees_pei_sdis76.9915 | 9915 | 76351 | 76-351-000-0-1172 |  | 1172 | LE-HAVRE |  | non | Rue du Pont VI |  | 113 | PI |  | 2 | 103 | non |  |  | non | oui |  |  | 494323 | 6935454 | 50 | OUEST
export_donnees_pei_sdis76.9103 | 9103 | 76351 | 76-351-000-0-0012 |  | 12 | LE-HAVRE |  | non | Rue de la Mailleraye angle bd Clémenceau |  | 113 | PI |  | 3.9 | 180 | non |  |  | non | oui |  |  | 489785 | 6935810 | 2 | OUEST
export_donnees_pei_sdis76.9196 | 9196 | 76351 | 76-351-000-0-0120 |  | 120 | LE-HAVRE |  | non | Rue Jules Lecesne au n° 101 |  | 113 | PI |  | 4.2 | 180 | non |  |  | non | oui |  |  | 491359 | 6936447 | 2 | OUEST
export_donnees_pei_sdis76.9198 | 9198 | 76351 | 76-351-000-0-0122 |  | 122 | LE-HAVRE |  | non | Rue du Général Sarrail au n° 28 |  | 113 | PI |  | 4.4 | 180 | non |  |  | non | oui |  |  | 491302 | 6936559 | 2 | OUEST
export_donnees_pei_sdis76.9199 | 9199 | 76351 | 76-351-000-0-0123 |  | 123 | LE-HAVRE |  | non | Rue du Général Sarrail au n° 86 |  | 123 | BI |  | 4.1 | 180 | non |  |  | non | oui |  |  | 491225 | 6936891 | 2 | OUEST
export_donnees_pei_sdis76.9200 | 9200 | 76351 | 76-351-000-0-0124 |  | 124 | LE-HAVRE |  | non | Rue Auguste Comte au n° 36 |  | 113 | PI |  | 4 | 180 | non |  |  | non | oui |  |  | 491321 | 6936789 | 2 | OUEST
export_donnees_pei_sdis76.9201 | 9201 | 76351 | 76-351-000-0-0125 |  | 125 | LE-HAVRE |  | non | Rue Anatole France au n° 89 |  | 113 | PI |  | 4.1 | 180 | non |  |  | non | oui |  |  | 491199 | 6936752 | 2 | OUEST
export_donnees_pei_sdis76.9202 | 9202 | 76351 | 76-351-000-0-0126 |  | 126 | LE-HAVRE |  | non | Rue Anatole France angle rue Franklin |  | 113 | PI |  | 4.1 | 180 | non |  |  | non | oui |  |  | 491109 | 6936730 | 2 | OUEST
export_donnees_pei_sdis76.9203 | 9203 | 76351 | 76-351-000-0-0127 |  | 127 | LE-HAVRE |  | non | Rue Anatole France devant le lycée François 1er |  | 113 | PI |  | 4.4 | 180 | non |  |  | non | oui |  |  | 490920 | 6936724 | 2 | OUEST
export_donnees_pei_sdis76.9204 | 9204 | 76351 | 76-351-000-0-0128 |  | 128 | LE-HAVRE |  | non | Rue Paul Souday au n°11 angle rue du Bastion |  | 123 | BI |  | 4.1 | 180 | non |  |  | non | oui |  |  | 490993 | 6936548 | 2 | OUEST
export_donnees_pei_sdis76.9205 | 9205 | 76351 | 76-351-000-0-0129 |  | 129 | LE-HAVRE |  | non | Rue Jules Lecesne angle rue du Bastion |  | 113 | PI |  | 4.3 | 180 | non |  |  | non | oui |  |  | 491027 | 6936508 | 2 | OUEST
export_donnees_pei_sdis76.9104 | 9104 | 76351 | 76-351-000-0-0013 |  | 13 | LE-HAVRE |  | non | Bd Clémenceau angle rue Frédéric Lemaitre |  | 123 | BI |  | 3.9 | 180 | non |  |  | non | oui |  |  | 489688 | 6936133 | 2 | OUEST
export_donnees_pei_sdis76.9206 | 9206 | 76351 | 76-351-000-0-0130 |  | 130 | LE-HAVRE |  | non | Rue Jules Lecesne angle rue Franklin |  | 113 | PI |  | 4.1 | 180 | non |  |  | non | oui |  |  | 491161 | 6936485 | 2 | OUEST
export_donnees_pei_sdis76.9207 | 9207 | 76351 | 76-351-000-0-0131 |  | 131 | LE-HAVRE |  | non | Rue Franklin au n° 19 |  | 123 | BI |  | 4.2 | 153 | non |  |  | non | oui |  |  | 491123 | 6936620 | 5 | OUEST
export_donnees_pei_sdis76.9208 | 9208 | 76351 | 76-351-000-0-0132 |  | 132 | LE-HAVRE |  | non | Rue Gabriel Péri au n° 74 |  | 113 | PI |  | 4.4 | 180 | non |  |  | non | oui |  |  | 491147 | 6936832 | 2 | OUEST
export_donnees_pei_sdis76.9209 | 9209 | 76351 | 76-351-000-0-0133 |  | 133 | LE-HAVRE |  | non | Rue Michelet (Gymnase Beauville) |  | 113 | PI |  | 4.5 | 180 | non |  |  | non | oui |  | 2020-12-16 | 491406 | 6936513 | 2 | OUEST
export_donnees_pei_sdis76.9210 | 9210 | 76351 | 76-351-000-0-0134 |  | 134 | LE-HAVRE |  | non | Rue Jean-Baptiste Eyries au n° 20 |  | 123 | BI |  | 4.2 | 180 | non |  |  | non | oui |  |  | 491061 | 6936607 | 2 | OUEST
export_donnees_pei_sdis76.9211 | 9211 | 76351 | 76-351-000-0-0135 |  | 135 | LE-HAVRE |  | non | Rue Casimir Delavigne angle rue Lesueur |  | 113 | PI |  | 4.1 | 180 | non |  |  | non | oui |  |  | 491513 | 6936664 | 2 | OUEST
export_donnees_pei_sdis76.9212 | 9212 | 76351 | 76-351-000-0-0136 |  | 136 | LE-HAVRE |  | non | Rue Raspail angle rue Anatole France |  | 113 | PI |  | 4.1 | 180 | non |  |  | non | oui |  |  | 491437 | 6936768 | 2 | OUEST
export_donnees_pei_sdis76.9105 | 9105 | 76351 | 76-351-000-0-0014 |  | 14 | LE-HAVRE |  | non | Bd Clémenceau au n° 170 |  | 113 | PI |  | 4 | 180 | non |  |  | non | oui |  |  | 489647 | 6936342 | 2 | OUEST
export_donnees_pei_sdis76.9215 | 9215 | 76351 | 76-351-000-0-0142 |  | 142 | LE-HAVRE |  | non | Rue Maréchal Joffre angle rue Flore |  | 123 | BI |  | 3.9 | 180 | non |  |  | non | oui |  |  | 492025 | 6937194 | 2 | OUEST
export_donnees_pei_sdis76.9216 | 9216 | 76351 | 76-351-000-0-0143 |  | 143 | LE-HAVRE |  | non | Rue Maréchal Joffre au n° 85 |  | 123 | BI |  | 3.7 | 153 | non |  |  | non | oui |  |  | 491612 | 6937191 | 2 | OUEST
export_donnees_pei_sdis76.9217 | 9217 | 76351 | 76-351-000-0-0144 |  | 144 | LE-HAVRE |  | non | Rue Maréchal Joffre angle rue du Docteur Lecadre |  | 123 | BI |  | 3.9 | 180 | non |  |  | non | oui |  |  | 491643 | 6937173 | 2 | OUEST
export_donnees_pei_sdis76.9219 | 9219 | 76351 | 76-351-000-0-0146 |  | 146 | LE-HAVRE |  | non | Rue Maréchal Joffre angle rue Fontenoy |  | 113 | PI |  | 3.9 | 180 | non |  |  | non | oui |  |  | 491902 | 6937178 | 2 | OUEST
export_donnees_pei_sdis76.9220 | 9220 | 76351 | 76-351-000-0-0147 |  | 147 | LE-HAVRE |  | non | Rue Jean-Jacques Rousseau angle rue Demidoff (à côté du parking Université-Maison de l'étudiant ) |  | 113 | PI |  | 4.4 | 180 | non |  |  | non | oui |  |  | 492159 | 6936848 | 2 | OUEST
export_donnees_pei_sdis76.9221 | 9221 | 76351 | 76-351-000-0-0148 |  | 148 | LE-HAVRE |  | non | Rue Jean-Jacques Rousseau angle rue Aristide Briand |  | 123 | BI |  | 4 | 180 | non |  |  | non | oui |  |  | 492140 | 6937176 | 2 | OUEST
export_donnees_pei_sdis76.9222 | 9222 | 76351 | 76-351-000-0-0149 |  | 149 | LE-HAVRE |  | non | Rue René Baheux angle rue Aristide Briand |  | 113 | PI |  | 4 | 180 | non |  |  | non | oui |  |  | 492242 | 6937171 | 2 | OUEST
export_donnees_pei_sdis76.9106 | 9106 | 76351 | 76-351-000-0-0015 |  | 15 | LE-HAVRE |  | non | Bd Clémenceau face au n° 66 angle rue des Sauveteurs |  | 113 | PI |  | 4 | 161 | non |  |  | non | oui |  |  | 489613 | 6936388 | 2 | OUEST
export_donnees_pei_sdis76.9223 | 9223 | 76351 | 76-351-000-0-0150 |  | 150 | LE-HAVRE |  | non | Rue Demidoff au n° 27 |  | 123 | BI |  | 4.3 | 180 | non |  |  | non | oui |  |  | 492035 | 6936887 | 2 | OUEST
export_donnees_pei_sdis76.9225 | 9225 | 76351 | 76-351-000-0-0152 |  | 152 | LE-HAVRE |  | non | Place Jean Le Brozec angle rue du Docteur Fauvel |  | 113 | PI |  | 4.2 | 158 | non |  |  | non | oui |  |  | 492244 | 6936993 | 2 | OUEST
export_donnees_pei_sdis76.9226 | 9226 | 76351 | 76-351-000-0-0153 |  | 153 | LE-HAVRE |  | non | Rue Hilaire Colombel angle rue Lefevreville |  | 113 | PI |  | 4.1 | 180 | non |  |  | non | oui |  |  | 492342 | 6937103 | 2 | OUEST
export_donnees_pei_sdis76.9227 | 9227 | 76351 | 76-351-000-0-0154 |  | 154 | LE-HAVRE |  | non | Cours de la République angle rue Jules Tellier |  | 123 | BI |  | 4 | 180 | non |  |  | non | oui |  |  | 491947 | 6937028 | 2 | OUEST
export_donnees_pei_sdis76.9228 | 9228 | 76351 | 76-351-000-0-0155 |  | 155 | LE-HAVRE |  | non | Rue du Cdt Chef d'Hôtel face rue Collard |  | 113 | PI |  | 4.1 | 180 | non |  |  | non | oui |  |  | 491801 | 6936856 | 2 | OUEST
export_donnees_pei_sdis76.9229 | 9229 | 76351 | 76-351-000-0-0156 |  | 156 | LE-HAVRE |  | non | Rue Dumé d'Aplemont au n° 3 |  | 113 | PI |  | 4 | 180 | non |  |  | non | oui |  |  | 491651 | 6936917 | 2 | OUEST
export_donnees_pei_sdis76.9230 | 9230 | 76351 | 76-351-000-0-0157 |  | 157 | LE-HAVRE |  | non | Rue de Tourville au n° 57 angle rue Jules Tellier |  | 113 | PI |  | 4.3 | 180 | non |  |  | non | oui |  |  | 491546 | 6937012 | 2 | OUEST
export_donnees_pei_sdis76.9107 | 9107 | 76351 | 76-351-000-0-0016 |  | 16 | LE-HAVRE |  | non | Rue Augustin Normand angle bd Clémenceau |  | 113 | PI |  | 3.9 | 180 | non |  |  | non | oui |  |  | 489606 | 6936493 | 2 | OUEST
export_donnees_pei_sdis76.9231 | 9231 | 76351 | 76-351-000-0-0161 |  | 161 | LE-HAVRE |  | non | Entre les tubes du Tunnel Jenner |  | 113 | PI |  | 6 | 180 | non |  |  | non | oui |  |  | 492225 | 6937457 | 2 | OUEST
export_donnees_pei_sdis76.9234 | 9234 | 76351 | 76-351-000-0-0164 |  | 164 | LE-HAVRE |  | non | Tunnel Jenner en montant (3ème) |  | 123 | BI |  | 6 | 105 | non |  |  | non | oui |  |  | 492470 | 6937903 | 2 | OUEST
export_donnees_pei_sdis76.9235 | 9235 | 76351 | 76-351-000-0-0165 |  | 165 | LE-HAVRE |  | non | Tunnel Jenner en montant (4ème) |  | 123 | BI |  | 4.8 | 143 | non |  |  | non | oui |  |  | 492561 | 6938066 | 2 | OUEST
export_donnees_pei_sdis76.9236 | 9236 | 76351 | 76-351-000-0-0166 |  | 166 | LE-HAVRE |  | non | Tunnel Jenner en descendant (1ère) |  | 123 | BI |  | 4.8 | 180 | non |  |  | non | oui |  |  | 492541 | 6938076 | 2 | OUEST
export_donnees_pei_sdis76.9237 | 9237 | 76351 | 76-351-000-0-0167 |  | 167 | LE-HAVRE |  | non | Tunnel Jenner en descendant (2ème) |  | 123 | BI |  | 6 | 180 | non |  |  | non | oui |  |  | 492449 | 6937914 | 2 | OUEST
export_donnees_pei_sdis76.9238 | 9238 | 76351 | 76-351-000-0-0168 |  | 168 | LE-HAVRE |  | non | Tunnel Jenner en descendant (3ème) |  | 123 | BI |  | 6 | 180 | non |  |  | non | oui |  |  | 492394 | 6937815 | 2 | OUEST
export_donnees_pei_sdis76.9239 | 9239 | 76351 | 76-351-000-0-0169 |  | 169 | LE-HAVRE |  | non | Tunnel Jenner en descendant (4ème) |  | 123 | BI |  | 7 | 180 | non |  |  | non | oui |  |  | 492319 | 6937680 | 2 | OUEST
export_donnees_pei_sdis76.9108 | 9108 | 76351 | 76-351-000-0-0017 |  | 17 | LE-HAVRE |  | non | Avenue Foch angle bd François 1er face au n° 215 |  | 113 | PI |  | 3.9 | 180 | non |  |  | non | oui |  |  | 489734 | 6936512 | 2 | OUEST
export_donnees_pei_sdis76.9241 | 9241 | 76351 | 76-351-000-0-0171 |  | 171 | LE-HAVRE |  | non | Quai des Antilles, vers l'IUT |  | 113 | PI |  | 4 | 180 | non |  |  | non | oui |  |  | 491966 | 6935982 | 2 | OUEST
export_donnees_pei_sdis76.9242 | 9242 | 76351 | 76-351-000-0-0172 |  | 172 | LE-HAVRE |  | non | Quai des Antilles |  | 113 | PI |  | 4 | 180 | non |  |  | non | oui |  |  | 492037 | 6936006 | 2 | OUEST
export_donnees_pei_sdis76.9243 | 9243 | 76351 | 76-351-000-0-0173 |  | 173 | LE-HAVRE |  | non | Quai des Antilles, vers le Gaumont |  | 113 | PI |  | 4 | 180 | non |  |  | non | oui |  |  | 492165 | 6936050 | 2 | OUEST
export_donnees_pei_sdis76.9244 | 9244 | 76351 | 76-351-000-0-0174 |  | 174 | LE-HAVRE |  | non | Quai Frissard angle Quai de Suède (parking) |  | 113 | PI |  | 4.5 | 176 | non |  |  | non | oui |  |  | 492190 | 6936236 | 2 | OUEST
export_donnees_pei_sdis76.9245 | 9245 | 76351 | 76-351-000-0-0178 |  | 178 | LE-HAVRE |  | non | Champ de Foire, au niveau des préfabriqués |  | 112 | PI |  | 4.2 | 78 | non |  |  | non | oui |  |  | 492090 | 6936636 | 2 | OUEST
export_donnees_pei_sdis76.9248 | 9248 | 76351 | 76-351-000-0-0181 |  | 181 | LE-HAVRE |  | non | Rue de Tourville (entrée des Douanes) |  | 113 | PI |  | 4.4 | 180 | non |  |  | non | oui |  |  | 491576 | 6936798 | 2 | OUEST
export_donnees_pei_sdis76.9249 | 9249 | 76351 | 76-351-000-0-0182 |  | 182 | LE-HAVRE |  | non | Rue Lesueur face rue Haudry |  | 123 | BI |  | 4.2 | 180 | non |  |  | non | oui |  |  | 491536 | 6936426 | 2 | OUEST
export_donnees_pei_sdis76.9250 | 9250 | 76351 | 76-351-000-0-0183 |  | 183 | LE-HAVRE |  | non | Bd de Strasbourg face rue Lesueur |  | 113 | PI |  | 4.3 | 180 | non |  |  | non | oui |  |  | 491527 | 6936318 | 2 | OUEST
export_donnees_pei_sdis76.9251 | 9251 | 76351 | 76-351-000-0-0184 |  | 184 | LE-HAVRE |  | non | Chaussée du 24ème Territorial (cours Frataccil) |  | 113 | PI |  | 4 | 180 | non |  |  | non | oui |  |  | 491502 | 6936206 | 2 | OUEST
export_donnees_pei_sdis76.9253 | 9253 | 76351 | 76-351-000-0-0188 |  | 188 | LE-HAVRE |  | non | Rue Charles Laffite (derrière Mac Donald's) |  | 113 | PI |  | 2.1 | 140 | non |  |  | non | oui |  |  | 492052 | 6936471 | 2 | OUEST
export_donnees_pei_sdis76.9254 | 9254 | 76351 | 76-351-000-0-0189 |  | 189 | LE-HAVRE |  | non | Quai Colbert angle rue Palfray |  | 113 | PI |  | 4 | 180 | non |  |  | non | oui |  |  | 491642 | 6936224 | 2 | OUEST
export_donnees_pei_sdis76.9255 | 9255 | 76351 | 76-351-000-0-0190 |  | 190 | LE-HAVRE |  | non | Cours de la République angle rue Frédéric Mallet |  | 113 | PI |  | 4.2 | 180 | non |  |  | non | oui |  |  | 491713 | 6936524 | 2 | OUEST
export_donnees_pei_sdis76.9256 | 9256 | 76351 | 76-351-000-0-0191 |  | 191 | LE-HAVRE |  | non | Place des Expositions au n° 12 |  | 113 | PI |  | 4.2 | 180 | non |  |  | non | oui |  |  | 491856 | 6936616 | 2 | OUEST
export_donnees_pei_sdis76.9257 | 9257 | 76351 | 76-351-000-0-0192 |  | 192 | LE-HAVRE |  | non | Rue Philippe Lebon (face à l'université) |  | 112 | PI |  | 4.2 | 73 | non |  |  | non | oui |  |  | 491959 | 6936728 | 2 | OUEST
export_donnees_pei_sdis76.9258 | 9258 | 76351 | 76-351-000-0-0193 |  | 193 | LE-HAVRE |  | non | Rue Philippe Lebon (derrière le transformateur EDF) |  | 112 | PI |  | 4.2 | 73 | non |  |  | non | oui |  |  | 492035 | 6936729 | 2 | OUEST
export_donnees_pei_sdis76.9261 | 9261 | 76351 | 76-351-000-0-0196 |  | 196 | LE-HAVRE |  | non | Cours de la République angle rue de Suffren |  | 113 | PI |  | 4.1 | 180 | non |  |  | non | oui |  |  | 491687 | 6936562 | 2 | OUEST
export_donnees_pei_sdis76.9262 | 9262 | 76351 | 76-351-000-0-0197 |  | 197 | LE-HAVRE |  | non | Cours de la République - angle rue Jules Lecesne |  | 113 | PI |  | 4.1 | 180 | non |  |  | non | oui |  |  | 491595 | 6936384 | 2 | OUEST
export_donnees_pei_sdis76.9263 | 9263 | 76351 | 76-351-000-0-0198 |  | 198 | LE-HAVRE |  | non | Rue Casimir Delavigne angle rue d'après Mannevillette |  | 113 | PI |  | 4.4 | 180 | non |  |  | non | oui |  |  | 491225 | 6936544 | 2 | OUEST
export_donnees_pei_sdis76.9264 | 9264 | 76351 | 76-351-000-0-0199 |  | 199 | LE-HAVRE |  | non | Jardin de l'Université |  | 113 | PI |  | 4.1 | 100 | non |  |  | non | oui |  |  | 492039 | 6936790 | 2 | OUEST
export_donnees_pei_sdis76.9089 | 9089 | 76351 | 76-351-000-0-0002 |  | 2 | LE-HAVRE |  | non | Avenue Foch angle rue Othon Frietz |  | 113 | PI |  | 4.3 | 180 | non |  |  | non | oui |  |  | 489925 | 6936578 | 2 | OUEST
export_donnees_pei_sdis76.9918 | 9918 | 76351 | 76-351-000-0-2000 |  | 2000 | LE-HAVRE |  | non | Face à la Chambre de Commerce |  | 113 | PI |  | 3.7 | 112 | non |  |  | non | oui |  |  | 492182 | 6936299 | 2 | OUEST
export_donnees_pei_sdis76.9919 | 9919 | 76351 | 76-351-000-0-2001 |  | 2001 | LE-HAVRE |  | non | Quai Frissard, côté Docks Océane |  | 113 | PI |  | 4.5 | 180 | non |  |  | non | oui |  |  | 492060 | 6936184 | 2 | OUEST
export_donnees_pei_sdis76.9920 | 9920 | 76351 | 76-351-000-0-2002 |  | 2002 | LE-HAVRE |  | non | Quai Frissard, au niveau du PC |  | 113 | PI |  | 4.3 | 173 | non |  |  | non | oui |  |  | 492000 | 6936163 | 2 | OUEST
export_donnees_pei_sdis76.9921 | 9921 | 76351 | 76-351-000-0-2003 |  | 2003 | LE-HAVRE |  | non | Quai Frissard, côté parc de stationnement |  | 113 | PI |  | 4.3 | 180 | non |  |  | non | oui |  |  | 491905 | 6936133 | 2 | OUEST
export_donnees_pei_sdis76.9922 | 9922 | 76351 | 76-351-000-0-2004 |  | 2004 | LE-HAVRE |  | non | Quai Frissard, au niveau de l'Isel |  | 113 | PI |  | 4 | 180 | non |  |  | non | oui |  |  | 491766 | 6936084 | 2 | OUEST
export_donnees_pei_sdis76.9923 | 9923 | 76351 | 76-351-000-0-2005 |  | 2005 | LE-HAVRE |  | non | Quai de Marseille |  | 123 | BI |  | 3.8 | 180 | non |  |  | non | oui |  |  | 491599 | 6936006 | 2 | OUEST
export_donnees_pei_sdis76.9924 | 9924 | 76351 | 76-351-000-0-2006 |  | 2006 | LE-HAVRE |  | non | Rue Théodore Nègre |  | 113 | PI |  | 4.5 | 180 | non |  |  | non | oui |  |  | 491826 | 6936014 | 2 | OUEST
export_donnees_pei_sdis76.9925 | 9925 | 76351 | 76-351-000-0-2008 |  | 2008 | LE-HAVRE |  | non | CIS Vetillart |  | 113 | PI |  | 2.2 | 106 | non |  |  | non | oui |  |  | 492782 | 6934916 | 2 | OUEST
export_donnees_pei_sdis76.9265 | 9265 | 76351 | 76-351-000-0-0201 |  | 201 | LE-HAVRE |  | non | Rue Aristide Briand angle rue Berthelot |  | 113 | PI |  | 4 | 180 | non |  |  | non | oui |  |  | 492483 | 6937192 | 2 | OUEST
export_donnees_pei_sdis76.9927 | 9927 | 76351 | 76-351-000-0-2010 |  | 2010 | LE-HAVRE |  | non | HANGAR 87 |  | 129 | BI |  |  |  | non |  |  | non | non | 2020-11-18 |  | 493271 | 6935039 | 50 | OUEST
export_donnees_pei_sdis76.9928 | 9928 | 76351 | 76-351-000-0-2011 |  | 2011 | LE-HAVRE |  | non | Chaussée de la Gare Maritime angle (Est Hangar 88) |  | 123 | BI |  | 2.1 | 103 | non |  |  | non | oui |  |  | 493506 | 6935128 | 50 | OUEST
export_donnees_pei_sdis76.9929 | 9929 | 76351 | 76-351-000-0-2014 |  | 2014 | LE-HAVRE |  | non | Rue Roger Guerrant |  | 112 | PI |  | 2.6 | 81 | non |  |  | non | oui |  |  | 491196 | 6938886 | 2 | OUEST
export_donnees_pei_sdis76.9266 | 9266 | 76351 | 76-351-000-0-0202 |  | 202 | LE-HAVRE |  | non | Rue François Mazeline angle rue Massillon |  | 123 | BI |  | 4.1 | 180 | non |  |  | non | oui |  |  | 492590 | 6937041 | 2 | OUEST
export_donnees_pei_sdis76.9938 | 9938 | 76351 | 76-351-000-0-2024 |  | 2024 | LE-HAVRE |  | non | Quai Roger Meunier (entre les Bollards n°136 et 111) |  | 122 | BI |  | 2.2 | 88 | non |  |  | non | oui |  |  | 490363 | 6935256 | 2 | OUEST
export_donnees_pei_sdis76.9941 | 9941 | 76351 | 76-351-000-0-2027 |  | 2027 | LE-HAVRE |  | non | Chaussée d'Escale (face le pont - entrée Sotrasol) |  | 123 | BI |  | 2.2 | 122 | non |  |  | non | oui |  |  | 490816 | 6935207 | 2 | OUEST
export_donnees_pei_sdis76.9267 | 9267 | 76351 | 76-351-000-0-0203 |  | 203 | LE-HAVRE |  | non | Rue Aristide Briand angle rue Malherbe |  | 113 | PI |  | 3.8 | 180 | non |  |  | non | oui |  |  | 492740 | 6937200 | 2 | OUEST
export_donnees_pei_sdis76.9944 | 9944 | 76351 | 76-351-000-0-2032 |  | 2032 | LE-HAVRE |  | non | Quai de la Réunion (entre Bollards n°379 et 405) |  | 122 | BI |  | 4 | 80 | non |  |  | non | oui |  |  | 492054 | 6935914 | 50 | OUEST
export_donnees_pei_sdis76.9945 | 9945 | 76351 | 76-351-000-0-2033 |  | 2033 | LE-HAVRE |  | non | Quai de la Réunion (entre Bollards n°278 et 305) |  | 112 | PI |  | 4 | 80 | non |  |  | non | oui |  |  | 491941 | 6935877 | 50 | OUEST
export_donnees_pei_sdis76.9946 | 9946 | 76351 | 76-351-000-0-2034 |  | 2034 | LE-HAVRE |  | non | FORME 4 |  | 119 | PI |  |  |  | non |  |  | non | non | 2020-11-18 |  | 491733 | 6935571 | 50 | OUEST
export_donnees_pei_sdis76.9947 | 9947 | 76351 | 76-351-000-0-2035 |  | 2035 | LE-HAVRE |  | non | FORME 4 |  | 119 | PI |  |  |  | non |  |  | non | oui |  |  | 491658 | 6935556 | 50 | OUEST
export_donnees_pei_sdis76.9948 | 9948 | 76351 | 76-351-000-0-2036 |  | 2036 | LE-HAVRE |  | non | FORME 6 |  | 129 | BI |  |  |  | non |  |  | non | oui |  |  | 491623 | 6935502 | 50 | OUEST
export_donnees_pei_sdis76.9951 | 9951 | 76351 | 76-351-000-0-2039 |  | 2039 | LE-HAVRE |  | non | Chaussée de Pondichéry (au milieu du Hangar 42) |  | 112 | PI |  | 1.8 | 65 | non |  |  | non | oui |  |  | 491730 | 6935292 | 2 | OUEST
export_donnees_pei_sdis76.9268 | 9268 | 76351 | 76-351-000-0-0204 |  | 204 | LE-HAVRE |  | non | Rue Massillon angle rue Belloncle |  | 123 | BI |  | 4 | 180 | non |  |  | non | oui |  |  | 492817 | 6937032 | 2 | OUEST
export_donnees_pei_sdis76.9955 | 9955 | 76351 | 76-351-000-0-2043 |  | 2043 | LE-HAVRE |  | non | ANGLE N/E DU HANGAR 43 |  | 129 | BI |  |  |  | non |  |  | non | oui |  |  | 491852 | 6935264 | 2 | OUEST
export_donnees_pei_sdis76.9956 | 9956 | 76351 | 76-351-000-0-2044 |  | 2044 | LE-HAVRE |  | non | Chaussée de Pondichéry (à 20m. du Pont 3) |  | 113 | PI |  | 2 | 92 | non |  |  | non | oui |  |  | 492026 | 6935262 | 2 | OUEST
export_donnees_pei_sdis76.9958 | 9958 | 76351 | 76-351-000-0-2048 |  | 2048 | LE-HAVRE |  | non | Rue du Général Cavaignac (parking Etablissement Container Garonne) |  | 113 | PI |  | 2 | 121 | non |  |  | non | oui |  |  | 492817 | 6934970 | 2 | OUEST
export_donnees_pei_sdis76.9269 | 9269 | 76351 | 76-351-000-0-0205 |  | 205 | LE-HAVRE |  | non | Bd de Graville angle bd de Leningrad |  | 113 | PI |  | 4.2 | 180 | non |  |  | non | oui |  |  | 493285 | 6936752 | 2 | OUEST
export_donnees_pei_sdis76.9964 | 9964 | 76351 | 76-351-000-0-2058 |  | 2058 | LE-HAVRE |  | non | Chaussée Hermann du Pasquier (au pied du Silo) |  | 112 | PI |  | 2.2 | 82 | non |  |  | non | oui |  |  | 491254 | 6935020 | 50 | OUEST
export_donnees_pei_sdis76.9965 | 9965 | 76351 | 76-351-000-0-2059 |  | 2059 | LE-HAVRE |  | non | Chaussée Hermann du Pasquier (face Hangar 51) |  | 113 | PI |  | 1.8 | 93 | non |  |  | non | oui |  | 2020-11-23 | 491103 | 6935083 | 2 | OUEST
export_donnees_pei_sdis76.9270 | 9270 | 76351 | 76-351-000-0-0206 |  | 206 | LE-HAVRE |  | non | Bd Winston Churchill ( milieu des ateliers Dresser ) |  | 123 | BI |  | 4.1 | 180 | non |  |  | non | oui |  |  | 492806 | 6936584 | 50 | OUEST
export_donnees_pei_sdis76.9966 | 9966 | 76351 | 76-351-000-0-2060 |  | 2060 | LE-HAVRE |  | non | ANGLE QUAI DE MALAKOFF |  | 129 | BI |  |  |  | non |  |  | non | non | 2020-11-18 |  | 491024 | 6935184 | 2 | OUEST
export_donnees_pei_sdis76.9967 | 9967 | 76351 | 76-351-000-0-2061 |  | 2061 | LE-HAVRE |  | non | Quai Hermann du Pasquier (entre les Bollards n°52 et 77) |  | 123 | BI |  | 2.2 | 130 | non |  |  | non | oui |  |  | 491090 | 6935156 | 2 | OUEST
export_donnees_pei_sdis76.9968 | 9968 | 76351 | 76-351-000-0-2062 |  | 2062 | LE-HAVRE |  | non | Quai Hermann du Pasquier (entre les Bollards n°127 et 152) |  | 123 | BI |  | 2.2 | 116 | non |  |  | non | oui |  |  | 491158 | 6935140 | 2 | OUEST
export_donnees_pei_sdis76.9970 | 9970 | 76351 | 76-351-000-0-2064 |  | 2064 | LE-HAVRE |  | non | Quai Hermann du Pasquier (entre les Bollards n°277 et 302) |  | 123 | BI |  | 2.2 | 120 | non |  |  | non | oui |  |  | 491305 | 6935106 | 2 | OUEST
export_donnees_pei_sdis76.9271 | 9271 | 76351 | 76-351-000-0-0207 |  | 207 | LE-HAVRE |  | non | Bd Winston Churchill ( milieu des ateliers Dresser ) |  | 123 | BI |  | 4.1 | 180 | non |  |  | non | oui |  |  | 492875 | 6936606 | 50 | OUEST
export_donnees_pei_sdis76.9978 | 9978 | 76351 | 76-351-000-0-2072 |  | 2072 | LE-HAVRE |  | non | Quai Hermann du Pasquier (Bollard n°920) |  | 123 | BI |  | 2 | 123 | non |  |  | non | oui |  |  | 491896 | 6934972 | 50 | OUEST
export_donnees_pei_sdis76.9984 | 9984 | 76351 | 76-351-000-0-2078 |  | 2078 | LE-HAVRE |  | non | Quai Hermann du Pasquier (Bollard n°1345) |  | 123 | BI |  | 2.1 | 120 | non |  |  | non | oui |  |  | 492336 | 6934869 | 2 | OUEST
export_donnees_pei_sdis76.9272 | 9272 | 76351 | 76-351-000-0-0208 |  | 208 | LE-HAVRE |  | non | Bd Wiinston Churchill face rue de Fleurus (Côté S.N.C.F.) |  | 123 | BI |  | 4.1 | 180 | non |  |  | non | oui |  |  | 492530 | 6936489 | 2 | OUEST
export_donnees_pei_sdis76.9988 | 9988 | 76351 | 76-351-000-0-2082 |  | 2082 | LE-HAVRE |  | non | ENTRE LES BOLLARDS N°1504 ET 1529 |  | 129 | BI |  |  |  | non |  |  | non | non | 2020-11-18 |  | 492262 | 6934605 | 2 | OUEST
export_donnees_pei_sdis76.9990 | 9990 | 76351 | 76-351-000-0-2084 |  | 2084 | LE-HAVRE |  | non | ENTRE LES BOLLARDS N°1454 ET 1479 |  | 129 | BI |  |  |  | non |  |  | non | non | 2020-11-18 |  | 492210 | 6934617 | 2 | OUEST
export_donnees_pei_sdis76.9991 | 9991 | 76351 | 76-351-000-0-2085 |  | 2085 | LE-HAVRE |  | non | Quai Joannès Couvert (entre les Bollards n°1404 et 1429) |  | 123 | BI |  | 2 | 93 | non |  |  | non | oui |  |  | 492162 | 6934628 | 2 | OUEST
export_donnees_pei_sdis76.9992 | 9992 | 76351 | 76-351-000-0-2086 |  | 2086 | LE-HAVRE |  | non | Quai Joannès Couvert (entre les Bollards n°1354 et 1379) |  | 122 | BI |  | 2 | 85 | non |  |  | non | oui |  |  | 492113 | 6934639 | 2 | OUEST
export_donnees_pei_sdis76.9993 | 9993 | 76351 | 76-351-000-0-2087 |  | 2087 | LE-HAVRE |  | non | Quai Joannès Couvert (entre les Bollardsn°1304 et 1329) |  | 122 | BI |  | 2 | 87 | non |  |  | non | oui |  |  | 492069 | 6934648 | 2 | OUEST
export_donnees_pei_sdis76.9995 | 9995 | 76351 | 76-351-000-0-2089 |  | 2089 | LE-HAVRE |  | non | Quai Joannès Couvert (entre les Bollards n°1254 et 1279) |  | 123 | BI |  | 2 | 92 | non |  |  | non | oui |  |  | 492018 | 6934662 | 2 | OUEST
export_donnees_pei_sdis76.9273 | 9273 | 76351 | 76-351-000-0-0209 |  | 209 | LE-HAVRE |  | non | Bd Winston Churchill (face station BP Côté S.N.C.F.) |  | 123 | BI |  | 4.1 | 180 | non |  |  | non | oui |  |  | 492360 | 6936430 | 2 | OUEST
export_donnees_pei_sdis76.9996 | 9996 | 76351 | 76-351-000-0-2090 |  | 2090 | LE-HAVRE |  | non | ENTRE LES BOLLARDS N°1204 ET 1229 |  | 129 | BI |  |  |  | non |  |  | non | non | 2020-11-18 |  | 491969 | 6934673 | 2 | OUEST
export_donnees_pei_sdis76.9997 | 9997 | 76351 | 76-351-000-0-2091 |  | 2091 | LE-HAVRE |  | non | ENTRE LES BOLLARDS N°1104 ET 1129 |  | 129 | BI |  |  |  | non |  |  | non | non | 2020-11-18 |  | 491921 | 6934684 | 2 | OUEST
export_donnees_pei_sdis76.9998 | 9998 | 76351 | 76-351-000-0-2092 |  | 2092 | LE-HAVRE |  | non | Quai Joannès Couvert (entre Bollards 1129-1104) |  | 123 | BI |  | 2 | 125 | non |  |  | non | oui |  |  | 491873 | 6934694 | 2 | OUEST
export_donnees_pei_sdis76.9999 | 9999 | 76351 | 76-351-000-0-2093 |  | 2093 | LE-HAVRE |  | non | ENTRE LES BOLLARDS N°1054 ET 1079 |  | 129 | BI |  |  |  | non |  |  | non | non | 2020-11-18 |  | 491841 | 6934700 | 2 | OUEST
export_donnees_pei_sdis76.10000 | 10000 | 76351 | 76-351-000-0-2094 |  | 2094 | LE-HAVRE |  | non | Quai Joannès Couvert (entre les Bollards n°994 et 1021) |  | 123 | BI |  | 2 | 100 | non |  |  | non | oui |  |  | 491805 | 6934708 | 2 | OUEST
export_donnees_pei_sdis76.10002 | 10002 | 76351 | 76-351-000-0-2096 |  | 2096 | LE-HAVRE |  | non | ENTRE LES BOLLARDS N°895 ET 919 |  | 129 | BI |  |  |  | non |  |  | non | non | 2020-11-18 |  | 491772 | 6934718 | 2 | OUEST
export_donnees_pei_sdis76.10003 | 10003 | 76351 | 76-351-000-0-2097 |  | 2097 | LE-HAVRE |  | non | ENTRE LES BOLLARDS N°844 ET 870 |  | 129 | BI |  |  |  | non |  |  | non | non | 2020-11-18 |  | 491720 | 6934728 | 2 | OUEST
export_donnees_pei_sdis76.10004 | 10004 | 76351 | 76-351-000-0-2099 |  | 2099 | LE-HAVRE |  | non | ENTRE LES BOLLARDS N°748 ET 769 |  | 129 | BI |  |  |  | non |  |  | non | non | 2020-11-18 |  | 491576 | 6934762 | 2 | OUEST
export_donnees_pei_sdis76.9112 | 9112 | 76351 | 76-351-000-0-0021 |  | 21 | LE-HAVRE |  | non | Quai Casimir Delavigne angle rue du Général Faidherbe |  | 113 | PI |  | 4.2 | 136 | non |  |  | non | oui |  |  | 490870 | 6935821 | 2 | OUEST
export_donnees_pei_sdis76.9274 | 9274 | 76351 | 76-351-000-0-0210 |  | 210 | LE-HAVRE |  | non | Quai Colbert (devant l'Hôtel Kyriad) |  | 123 | BI |  | 4.1 | 180 | non |  |  | non | oui |  |  | 492094 | 6936391 | 50 | OUEST
export_donnees_pei_sdis76.10005 | 10005 | 76351 | 76-351-000-0-2100 |  | 2100 | LE-HAVRE |  | non | Quai Joannès Couvert (entre les Bollards n°748 et 769) |  | 122 | BI |  | 2.2 | 78 | non |  |  | non | oui |  |  | 491530 | 6934774 | 2 | OUEST
export_donnees_pei_sdis76.10006 | 10006 | 76351 | 76-351-000-0-2101 |  | 2101 | LE-HAVRE |  | non | ENTRE LES BOLLARDS N°644 ET 669 |  | 129 | BI |  |  |  | non |  |  | non | oui |  |  | 491481 | 6934784 | 2 | OUEST
export_donnees_pei_sdis76.10007 | 10007 | 76351 | 76-351-000-0-2102 |  | 2102 | LE-HAVRE |  | non | ENTRE LES BOLLARDS N°594 ET 619 |  | 129 | BI |  |  |  | non |  |  | non | oui |  |  | 491437 | 6934795 | 2 | OUEST
export_donnees_pei_sdis76.10008 | 10008 | 76351 | 76-351-000-0-2103 |  | 2103 | LE-HAVRE |  | non | ENTRE LES BOLLARDS N°545 ET 570 |  | 129 | BI |  |  |  | non |  |  | non | oui |  |  | 491388 | 6934806 | 2 | OUEST
export_donnees_pei_sdis76.10010 | 10010 | 76351 | 76-351-000-0-2105 |  | 2105 | LE-HAVRE |  | non | ENTRE LES BOLLARDS N°445 ET 470 |  | 129 | BI |  |  |  | non |  |  | non | oui |  |  | 491291 | 6934828 | 2 | OUEST
export_donnees_pei_sdis76.10011 | 10011 | 76351 | 76-351-000-0-2106 |  | 2106 | LE-HAVRE |  | non | ENTRE LES BOLLARDS N°395 ET 421 |  | 129 | BI |  |  |  | non |  |  | non | non | 2020-11-18 |  | 491242 | 6934839 | 2 | OUEST
export_donnees_pei_sdis76.10012 | 10012 | 76351 | 76-351-000-0-2107 |  | 2107 | LE-HAVRE |  | non | ENTRE LES BOLLARDS N°346 ET 370 |  | 129 | BI |  |  |  | non |  |  | non | non | 2020-11-18 |  | 491192 | 6934851 | 2 | OUEST
export_donnees_pei_sdis76.10013 | 10013 | 76351 | 76-351-000-0-2108 |  | 2108 | LE-HAVRE |  | non | Quai Joannès Couvert (entre les Bollards n°346 et 370) |  | 123 | BI |  | 2 | 118 | non |  |  | non | oui |  |  | 491138 | 6934862 | 2 | OUEST
export_donnees_pei_sdis76.10014 | 10014 | 76351 | 76-351-000-0-2109 |  | 2109 | LE-HAVRE |  | non | Quai Joannès Couvert (entre les Bollards n°321 et 294) |  | 123 | BI |  | 2 | 121 | non |  |  | non | oui |  |  | 491084 | 6934875 | 2 | OUEST
export_donnees_pei_sdis76.9275 | 9275 | 76351 | 76-351-000-0-0211 |  | 211 | LE-HAVRE |  | non | Quai Colbert angle E.D.F (entrée Mac Donald's) |  | 123 | BI |  | 4.1 | 180 | non |  |  | non | oui |  |  | 492017 | 6936350 | 2 | OUEST
export_donnees_pei_sdis76.10015 | 10015 | 76351 | 76-351-000-0-2110 |  | 2110 | LE-HAVRE |  | non | ENTRE LES BOLLARDS N°190 ET 216 |  | 129 | BI |  |  |  | non |  |  | non | non | 2020-11-18 |  | 491036 | 6934886 | 2 | OUEST
export_donnees_pei_sdis76.10016 | 10016 | 76351 | 76-351-000-0-2111 |  | 2111 | LE-HAVRE |  | non | ENTRE LES BOLLARDS N°137 ET 164 |  | 129 | BI |  |  |  | non |  |  | non | non | 2020-11-18 |  | 490989 | 6934897 | 2 | OUEST
export_donnees_pei_sdis76.10017 | 10017 | 76351 | 76-351-000-0-2112 |  | 2112 | LE-HAVRE |  | non | Quai Joannès Couvert (entre les Bollards n°137 et 164) |  | 123 | BI |  | 2.2 | 110 | non |  |  | non | oui |  |  | 490939 | 6934908 | 2 | OUEST
export_donnees_pei_sdis76.10018 | 10018 | 76351 | 76-351-000-0-2113 |  | 2113 | LE-HAVRE |  | non | Quai Joannès Couvert (entre les Bollards n°108 et 80) |  | 123 | BI |  | 2.2 | 107 | non |  |  | non | oui |  |  | 490890 | 6934920 | 2 | OUEST
export_donnees_pei_sdis76.10021 | 10021 | 76351 | 76-351-000-0-2116 |  | 2116 | LE-HAVRE |  | non | RESTAURANT EUREST A L'OUEST DES CHAIS DE LA TRANSAT |  | 129 | BI |  |  |  | non |  |  | non | oui |  |  | 492312 | 6934692 | 5 | OUEST
export_donnees_pei_sdis76.9276 | 9276 | 76351 | 76-351-000-0-0212 |  | 212 | LE-HAVRE |  | non | Rue Geffray (parking de la gare routière) |  | 113 | PI |  | 4 | 171 | non |  |  | non | oui |  |  | 491823 | 6936310 | 2 | OUEST
export_donnees_pei_sdis76.10023 | 10023 | 76351 | 76-351-000-0-2127 |  | 2127 | LE-HAVRE |  | non | Forme 7 angle Sud Est Bollard n°267 |  | 992 | 0 |  | 2.2 | 70 | non |  |  | non | oui |  |  | 492533 | 6934488 | 2 | OUEST
export_donnees_pei_sdis76.9277 | 9277 | 76351 | 76-351-000-0-0213 |  | 213 | LE-HAVRE |  | non | Rue Demidoff face au n° 145 |  | 113 | PI |  | 4.1 | 180 | non |  |  | non | oui |  |  | 492651 | 6936897 | 2 | OUEST
export_donnees_pei_sdis76.10028 | 10028 | 76351 | 76-351-000-0-2132 |  | 2132 | LE-HAVRE |  | non |  |  | 129 | BI |  |  |  | non |  |  | non | non | 2020-11-18 |  | 492377 | 6934548 | 5 | OUEST
export_donnees_pei_sdis76.10029 | 10029 | 76351 | 76-351-000-0-2133 |  | 2133 | LE-HAVRE |  | non | Forme 7 Côté Nord |  | 122 | BI |  | 2 | 76 | non |  |  | non | oui |  |  | 492424 | 6934546 | 2 | OUEST
export_donnees_pei_sdis76.10030 | 10030 | 76351 | 76-351-000-0-2134 |  | 2134 | LE-HAVRE |  | non | Forme 7 côté Nord bollard 93 |  | 122 | BI |  | 2.2 | 62 | non |  |  | non | oui |  |  | 492471 | 6934545 | 2 | OUEST
export_donnees_pei_sdis76.10031 | 10031 | 76351 | 76-351-000-0-2135 |  | 2135 | LE-HAVRE |  | non | Forme 7 côté Nord - angle Est (au niveau du bollard n°267) |  | 122 | BI |  | 2.2 | 60 | non |  |  | non | oui |  |  | 492544 | 6934541 | 2 | OUEST
export_donnees_pei_sdis76.10035 | 10035 | 76351 | 76-351-000-0-2139 |  | 2139 | LE-HAVRE |  | non | Rue du Général Cavaignac (à côté des bureaux de la police portuaire) |  | 113 | PI |  | 1.9 | 123 | non |  |  | non | oui |  |  | 492826 | 6934770 | 2 | OUEST
export_donnees_pei_sdis76.9278 | 9278 | 76351 | 76-351-000-0-0214 |  | 214 | LE-HAVRE |  | non | Rue Demidoff au n° 124 |  | 113 | PI |  | 4.3 | 180 | non |  |  | non | oui |  |  | 492920 | 6936925 | 2 | OUEST
export_donnees_pei_sdis76.10036 | 10036 | 76351 | 76-351-000-0-2140 |  | 2140 | LE-HAVRE |  | non | ANGLE QUAI DE LOUISIANE |  | 129 | BI |  |  |  | non |  |  | non | oui |  |  | 492791 | 6934826 | 2 | OUEST
export_donnees_pei_sdis76.10039 | 10039 | 76351 | 76-351-000-0-2143 |  | 2143 | LE-HAVRE |  | non | Quai du Rhin Bollard 362 |  | 123 | BI |  | 2.8 | 96 | non |  |  | non | oui |  |  | 495458 | 6936236 | 2 | OUEST
export_donnees_pei_sdis76.10040 | 10040 | 76351 | 76-351-000-0-2144 |  | 2144 | LE-HAVRE |  | non | A 20M DU PONT VI BOLLARD N)620 |  | 129 | BI |  |  |  | non |  |  | non | oui |  |  | 495616 | 6936300 | 2 | OUEST
export_donnees_pei_sdis76.9279 | 9279 | 76351 | 76-351-000-0-0215 |  | 215 | LE-HAVRE |  | non | Rue Demidoff au n° 99 |  | 123 | BI |  | 4.2 | 180 | non |  |  | non | oui |  |  | 492416 | 6936898 | 2 | OUEST
export_donnees_pei_sdis76.10047 | 10047 | 76351 | 76-351-000-0-2156 |  | 2156 | LE-HAVRE |  | non | ENTRE LES BOLLARDS N°579 |  | 129 | BI |  |  |  | non |  |  | non | oui |  |  | 490736 | 6934963 | 50 | OUEST
export_donnees_pei_sdis76.10048 | 10048 | 76351 | 76-351-000-0-2157 |  | 2157 | LE-HAVRE |  | non | ENTRE LES BOLLARDS N°529 ET 554 |  | 129 | BI |  |  |  | non |  |  | non | oui |  |  | 490701 | 6934976 | 50 | OUEST
export_donnees_pei_sdis76.10049 | 10049 | 76351 | 76-351-000-0-2158 |  | 2158 | LE-HAVRE |  | non | ENTRE LES BOLLARDS N°479 ET 504 |  | 129 | BI |  |  |  | non |  |  | non | non | 2020-11-18 |  | 490653 | 6934993 | 50 | OUEST
export_donnees_pei_sdis76.9280 | 9280 | 76351 | 76-351-000-0-0216 |  | 216 | LE-HAVRE |  | non | Rue Hilaire Colombel au n° 22 |  | 113 | PI |  | 4.3 | 180 | non |  |  | non | oui |  |  | 492363 | 6936848 | 2 | OUEST
export_donnees_pei_sdis76.10050 | 10050 | 76351 | 76-351-000-0-2160 |  | 2160 | LE-HAVRE |  | non | ENTRE LES BOLLARDS N°429 ET 454 |  | 129 | BI |  |  |  | non |  |  | non | non | 2020-11-18 |  | 490606 | 6935011 | 50 | OUEST
export_donnees_pei_sdis76.10053 | 10053 | 76351 | 76-351-000-0-2165 |  | 2165 | LE-HAVRE |  | non | Quai Pierre Callet (entre les Bollards n°279 et 304) |  | 123 | BI |  | 2.2 | 101 | non |  |  | non | oui |  |  | 490501 | 6935050 | 50 | OUEST
export_donnees_pei_sdis76.10055 | 10055 | 76351 | 76-351-000-0-2167 |  | 2167 | LE-HAVRE |  | non | Quai Pierre Callet (entre les Bollards n°179 et 204) |  | 123 | BI |  | 2.2 | 101 | non |  |  | non | oui |  |  | 490406 | 6935085 | 2 | OUEST
export_donnees_pei_sdis76.10056 | 10056 | 76351 | 76-351-000-0-2168 |  | 2168 | LE-HAVRE |  | non | Quai Pierre Callet (entre les Bollards n°129 et 154) |  | 123 | BI |  | 2.2 | 101 | non |  |  | non | oui |  |  | 490359 | 6935102 | 2 | OUEST
export_donnees_pei_sdis76.16435 | 16435 | 76657 | 76-657-000-0-04ZI |  | 4ZI | SAINT-VIGOR-D-YMONVILLE |  | non |  |  | 999 | -- |  |  |  | non |  |  | non | oui |  |  | 506076 | 6933484 | 2 | OUEST
export_donnees_pei_sdis76.10057 | 10057 | 76351 | 76-351-000-0-2169 |  | 2169 | LE-HAVRE |  | non | Quai Pierre Callet (entre les Bollards n°79 et 104) |  | 123 | BI |  | 2.2 | 101 | non |  |  | non | oui |  |  | 490315 | 6935119 | 2 | OUEST
export_donnees_pei_sdis76.9281 | 9281 | 76351 | 76-351-000-0-0217 |  | 217 | LE-HAVRE |  | non | Rue Berthelot au n° 14 |  | 123 | BI |  | 4.2 | 180 | non |  |  | non | oui |  |  | 492507 | 6936863 | 2 | OUEST
export_donnees_pei_sdis76.10059 | 10059 | 76351 | 76-351-000-0-2174 |  | 2174 | LE-HAVRE |  | non | ENTRE LES BOLLARDS N°48 ET 25 |  | 129 | BI |  |  |  | non |  |  | non | oui |  |  | 492113 | 6935146 | 2 | OUEST
export_donnees_pei_sdis76.10060 | 10060 | 76351 | 76-351-000-0-2175 |  | 2175 | LE-HAVRE |  | non | ENTRE LES BOLLARDS N°120 ET 97 |  | 129 | BI |  |  |  | non |  |  | non | non | 2020-11-18 |  | 492184 | 6935130 | 2 | OUEST
export_donnees_pei_sdis76.10061 | 10061 | 76351 | 76-351-000-0-2176 |  | 2176 | LE-HAVRE |  | non | ENTRE LES BOLLARDS N°192 ET 169 |  | 129 | BI |  |  |  | non |  |  | non | non | 2020-11-18 |  | 492253 | 6935114 | 2 | OUEST
export_donnees_pei_sdis76.10062 | 10062 | 76351 | 76-351-000-0-2177 |  | 2177 | LE-HAVRE |  | non | Quai Jean Reinhart (entre les Bollards n°264 et 240) |  | 123 | BI |  | 2.1 | 127 | non |  |  | non | oui |  |  | 492323 | 6935098 | 2 | OUEST
export_donnees_pei_sdis76.10063 | 10063 | 76351 | 76-351-000-0-2178 |  | 2178 | LE-HAVRE |  | non | Quai Jean Reinhart (entre les Bollards n°336 et 312) |  | 123 | BI |  | 2.1 | 95 | non |  |  | non | oui |  |  | 492394 | 6935082 | 2 | OUEST
export_donnees_pei_sdis76.10064 | 10064 | 76351 | 76-351-000-0-2179 |  | 2179 | LE-HAVRE |  | non | ENTRE LES BOLLARDS N°408 ET 385 |  | 129 | BI |  |  |  | non |  |  | non | non | 2020-11-18 |  | 492463 | 6935066 | 2 | OUEST
export_donnees_pei_sdis76.9282 | 9282 | 76351 | 76-351-000-0-0218 |  | 218 | LE-HAVRE |  | non | Rue Labedoyère (milieu du trottoir du collège) |  | 113 | PI |  | 4.3 | 180 | non |  |  | non | oui |  |  | 492664 | 6936820 | 2 | OUEST
export_donnees_pei_sdis76.10065 | 10065 | 76351 | 76-351-000-0-2180 |  | 2180 | LE-HAVRE |  | non | Quai Jean Reinhart (entre les Bollards n°480 et 456) |  | 123 | BI |  | 2.1 | 110 | non |  |  | non | oui |  |  | 492532 | 6935050 | 2 | OUEST
export_donnees_pei_sdis76.10068 | 10068 | 76351 | 76-351-000-0-2185 |  | 2185 | LE-HAVRE |  | non | Quai du Rhône (face Hangar 44) |  | 123 | BI |  | 2.1 | 115 | non |  |  | non | oui |  |  | 492212 | 6935244 | 2 | OUEST
export_donnees_pei_sdis76.10070 | 10070 | 76351 | 76-351-000-0-2187 |  | 2187 | LE-HAVRE |  | non | Route du Môle Central (au rond-point) |  | 113 | PI |  | 1.7 | 104 | non |  |  | non | oui |  |  | 492645 | 6934204 | 2 | OUEST
export_donnees_pei_sdis76.9960 | 9960 | 76351 | 76-351-000-0-2188 |  | 2188 | LE-HAVRE |  | non | Rue Pauline Kergomard, devant la chaufferie |  | 113 | PI |  | 3.2 | 156 | non |  |  | non | oui |  |  | 491008 | 6940121 | 50 | OUEST
export_donnees_pei_sdis76.10073 | 10073 | 76351 | 76-351-000-0-2190 |  | 2190 | LE-HAVRE |  | non | Quai Malakoff (avant le pont Quinette de Rochemont) |  | 122 | BI |  | 2 | 51 | non |  |  | non | non | 2020-11-18 |  | 491046 | 6935248 | 2 | OUEST
export_donnees_pei_sdis76.10074 | 10074 | 76351 | 76-351-000-0-2192 |  | 2192 | LE-HAVRE |  | non | Rue Clostermann, à l'angle de la rue de la Bigne à Fosse |  | 123 | BI |  | 4.1 | 180 | non |  |  | non | oui |  |  | 490815 | 6940486 | 2 | OUEST
export_donnees_pei_sdis76.10075 | 10075 | 76351 | 76-351-000-0-2193 |  | 2193 | LE-HAVRE |  | non | Route du Môle Central (au bout au niveau du Mur écran) |  | 122 | BI |  | 1.9 | 85 | non |  |  | non | oui |  |  | 491815 | 6934356 | 2 | OUEST
export_donnees_pei_sdis76.10076 | 10076 | 76351 | 76-351-000-0-2194 |  | 2194 | LE-HAVRE |  | non | AU MILIEU |  | 129 | BI |  |  |  | non |  |  | non | non | 2020-11-18 |  | 492650 | 6934857 | 2 | OUEST
export_donnees_pei_sdis76.10077 | 10077 | 76351 | 76-351-000-0-2195 |  | 2195 | LE-HAVRE |  | non | Quai de Madagascar (entre les Bollards n°9 et 33) |  | 122 | BI |  | 2 | 56 | non |  |  | non | oui |  |  | 492574 | 6934888 | 2 | OUEST
export_donnees_pei_sdis76.10081 | 10081 | 76351 | 76-351-000-0-2199 |  | 2199 | LE-HAVRE |  | non | BOLLARD N°120 |  | 129 | BI |  |  |  | non |  |  | non | oui |  |  | 493416 | 6933980 | 2 | OUEST
export_donnees_pei_sdis76.9113 | 9113 | 76351 | 76-351-000-0-0022 |  | 22 | LE-HAVRE |  | non | Quai de l'Isle angle rue des Etoupières |  | 123 | BI |  | 4 | 140 | non |  |  | non | oui |  |  | 490754 | 6935784 | 2 | OUEST
export_donnees_pei_sdis76.10083 | 10083 | 76351 | 76-351-000-0-2201 |  | 2201 | LE-HAVRE |  | non | BOLLARD N°227 |  | 129 | BI |  |  |  | non |  |  | non | non | 2020-11-18 |  | 493507 | 6934041 | 2 | OUEST
export_donnees_pei_sdis76.10084 | 10084 | 76351 | 76-351-000-0-2202 |  | 2202 | LE-HAVRE |  | non | BOLLARD N°281 |  | 129 | BI |  |  |  | non |  |  | non | oui |  |  | 493550 | 6934070 | 2 | OUEST
export_donnees_pei_sdis76.10085 | 10085 | 76351 | 76-351-000-0-2203 |  | 2203 | LE-HAVRE |  | non | BOLLARD N°334 |  | 129 | BI |  |  |  | non |  |  | non | oui |  |  | 493594 | 6934098 | 2 | OUEST
export_donnees_pei_sdis76.10086 | 10086 | 76351 | 76-351-000-0-2204 |  | 2204 | LE-HAVRE |  | non | BOLLARD N°388 |  | 129 | BI |  |  |  | non |  |  | non | oui |  |  | 493640 | 6934129 | 2 | OUEST
export_donnees_pei_sdis76.10087 | 10087 | 76351 | 76-351-000-0-2205 |  | 2205 | LE-HAVRE |  | non | BOLLARD N°442 |  | 129 | BI |  |  |  | non |  |  | non | non | 2020-11-18 |  | 493685 | 6934158 | 2 | OUEST
export_donnees_pei_sdis76.10088 | 10088 | 76351 | 76-351-000-0-2206 |  | 2206 | LE-HAVRE |  | non | BOLLARD N°495 |  | 129 | BI |  |  |  | non |  |  | non | non | 2020-11-18 |  | 493727 | 6934186 | 2 | OUEST
export_donnees_pei_sdis76.10089 | 10089 | 76351 | 76-351-000-0-2207 |  | 2207 | LE-HAVRE |  | non | BOLLARD N°549 |  | 129 | BI |  |  |  | non |  |  | non | oui |  |  | 493776 | 6934218 | 2 | OUEST
export_donnees_pei_sdis76.10090 | 10090 | 76351 | 76-351-000-0-2208 |  | 2208 | LE-HAVRE |  | non | BOLLARD N°603 |  | 129 | BI |  |  |  | non |  |  | non | non | 2020-11-18 |  | 493819 | 6934247 | 2 | OUEST
export_donnees_pei_sdis76.10091 | 10091 | 76351 | 76-351-000-0-2209 |  | 2209 | LE-HAVRE |  | non | BOLLARD N°657 |  | 129 | BI |  |  |  | non |  |  | non | oui |  |  | 493866 | 6934278 | 2 | OUEST
export_donnees_pei_sdis76.9283 | 9283 | 76351 | 76-351-000-0-0221 |  | 221 | LE-HAVRE |  | non | Rue de Verdun angle rue Pablo Picasso |  | 113 | PI |  | 3.5 | 154 | non |  |  | non | oui |  |  | 493576 | 6937302 | 2 | OUEST
export_donnees_pei_sdis76.10092 | 10092 | 76351 | 76-351-000-0-2210 |  | 2210 | LE-HAVRE |  | non | BOLLARD N°710 |  | 129 | BI |  |  |  | non |  |  | non | oui |  |  | 493912 | 6934308 | 2 | OUEST
export_donnees_pei_sdis76.10093 | 10093 | 76351 | 76-351-000-0-2211 |  | 2211 | LE-HAVRE |  | non | BOLLARD N°764 |  | 129 | BI |  |  |  | non |  |  | non | oui |  |  | 493956 | 6934337 | 2 | OUEST
export_donnees_pei_sdis76.10095 | 10095 | 76351 | 76-351-000-0-2213 |  | 2213 | LE-HAVRE |  | non | Rue Armenonville angle rue Bonne Santé |  | 112 | PI |  | 3.7 | 88 | non |  |  | non | oui |  |  | 492561 | 6938576 | 2 | OUEST
export_donnees_pei_sdis76.10096 | 10096 | 76351 | 76-351-000-0-2214 |  | 2214 | LE-HAVRE |  | non | Quai de la Réunion (entre Bollards n°84 et 75) |  | 112 | PI |  | 4 | 81 | non |  |  | non | oui |  |  | 491859 | 6935850 | 50 | OUEST
export_donnees_pei_sdis76.10097 | 10097 | 76351 | 76-351-000-0-2215 |  | 2215 | LE-HAVRE |  | non | Quai de la Réunion (entre Bollards n°481 et 506) |  | 113 | PI |  | 4 | 105 | non |  |  | non | oui |  |  | 491732 | 6935805 | 2 | OUEST
export_donnees_pei_sdis76.10098 | 10098 | 76351 | 76-351-000-0-2216 |  | 2216 | LE-HAVRE |  | non | Quai de la Réunion (N/E des Docks Café) |  | 123 | BI |  | 4 | 90 | non |  |  | non | oui |  |  | 492177 | 6935958 | 50 | OUEST
export_donnees_pei_sdis76.9284 | 9284 | 76351 | 76-351-000-0-0222 |  | 222 | LE-HAVRE |  | non | Rue de Verdun angle rue de Conti |  | 123 | BI |  | 3.6 | 142 | non |  |  | non | oui |  |  | 493385 | 6937280 | 2 | OUEST
export_donnees_pei_sdis76.9285 | 9285 | 76351 | 76-351-000-0-0223 |  | 223 | LE-HAVRE |  | non | Rue de Verdun angle rue des Réservoirs |  | 123 | BI |  | 3.6 | 180 | non |  |  | non | oui |  |  | 493213 | 6937262 | 2 | OUEST
export_donnees_pei_sdis76.10101 | 10101 | 76351 | 76-351-000-0-2239 |  | 2239 | LE-HAVRE |  | non | Rue de rouelle (face Rue Léon Lioust) |  | 113 | PI |  | 2.7 | 165 | non |  |  | non | oui |  |  | 494647 | 6938262 | 2 | OUEST
export_donnees_pei_sdis76.9286 | 9286 | 76351 | 76-351-000-0-0224 |  | 224 | LE-HAVRE |  | non | Rue Abbé de l'Epée angle rue du Mont Joly |  | 113 | PI |  | 7.5 | 144 | non |  |  | non | oui |  |  | 492881 | 6937420 | 2 | OUEST
export_donnees_pei_sdis76.9287 | 9287 | 76351 | 76-351-000-0-0225 |  | 225 | LE-HAVRE |  | non | Rue Desmallières angle rue Aristide Briand |  | 113 | PI |  | 3.7 | 180 | non |  |  | non | oui |  |  | 493099 | 6937236 | 2 | OUEST
export_donnees_pei_sdis76.9288 | 9288 | 76351 | 76-351-000-0-0226 |  | 226 | LE-HAVRE |  | non | Rue Desmallières angle rue Massillon |  | 113 | PI |  | 4.2 | 143 | non |  |  | non | oui |  |  | 493009 | 6937033 | 2 | OUEST
export_donnees_pei_sdis76.9289 | 9289 | 76351 | 76-351-000-0-0227 |  | 227 | LE-HAVRE |  | non | Rue Massillon angle bd de Graville |  | 113 | PI |  | 4.2 | 180 | non |  |  | non | oui |  |  | 493206 | 6937038 | 2 | OUEST
export_donnees_pei_sdis76.9290 | 9290 | 76351 | 76-351-000-0-0228 |  | 228 | LE-HAVRE |  | non | Bd de Graville angle rue de Rivoli |  | 113 | PI |  | 4.2 | 180 | non |  |  | non | oui |  |  | 493251 | 6937076 | 2 | OUEST
export_donnees_pei_sdis76.9114 | 9114 | 76351 | 76-351-000-0-0023 |  | 23 | LE-HAVRE |  | non | Quai de Southampton au n° 95 |  | 113 | PI |  | 3.9 | 180 | non |  |  | non | oui |  |  | 490640 | 6935742 | 2 | OUEST
export_donnees_pei_sdis76.9292 | 9292 | 76351 | 76-351-000-0-0230 |  | 230 | LE-HAVRE |  | non | Rue de Provence (face au n°22) angle rue Marcel Ducarteron |  | 123 | BI |  | 4.1 | 126 | non |  |  | non | oui |  |  | 493640 | 6937146 | 2 | OUEST
export_donnees_pei_sdis76.10113 | 10113 | 76351 | 76-351-000-0-2306 |  | 2306 | LE-HAVRE |  | non | BI PRIVEE |  | 999 | -- |  |  |  | non |  |  | non | oui |  |  | 493916 | 6932527 | 50 | OUEST
export_donnees_pei_sdis76.10115 | 10115 | 76351 | 76-351-000-0-2308 |  | 2308 | LE-HAVRE |  | non | BI PRIVEE |  | 999 | -- |  |  |  | non |  |  | non | oui |  |  | 494009 | 6932503 | 50 | OUEST
export_donnees_pei_sdis76.10116 | 10116 | 76351 | 76-351-000-0-2309 |  | 2309 | LE-HAVRE |  | non | BI PRIVEE |  | 999 | -- |  |  |  | non |  |  | non | oui |  |  | 494056 | 6932492 | 50 | OUEST
export_donnees_pei_sdis76.9293 | 9293 | 76351 | 76-351-000-0-0231 |  | 231 | LE-HAVRE |  | non | Avenue Jean Jaurès angle rue Armand Barbès |  | 113 | PI |  | 4.3 | 180 | non |  |  | non | oui |  |  | 493537 | 6936999 | 2 | OUEST
export_donnees_pei_sdis76.10117 | 10117 | 76351 | 76-351-000-0-2310 |  | 2310 | LE-HAVRE |  | non | BI PRIVEE |  | 999 | -- |  |  |  | non |  |  | non | oui |  |  | 494102 | 6932480 | 50 | OUEST
export_donnees_pei_sdis76.10118 | 10118 | 76351 | 76-351-000-0-2311 |  | 2311 | LE-HAVRE |  | non | BI PRIVEE |  | 999 | -- |  |  |  | non |  |  | non | oui |  |  | 494149 | 6932468 | 50 | OUEST
export_donnees_pei_sdis76.10119 | 10119 | 76351 | 76-351-000-0-2312 |  | 2312 | LE-HAVRE |  | non | BI PRIVEE |  | 999 | -- |  |  |  | non |  |  | non | oui |  |  | 494195 | 6932456 | 50 | OUEST
export_donnees_pei_sdis76.10120 | 10120 | 76351 | 76-351-000-0-2313 |  | 2313 | LE-HAVRE |  | non | BI PRIVEE |  | 999 | -- |  |  |  | non |  |  | non | oui |  |  | 494242 | 6932444 | 50 | OUEST
export_donnees_pei_sdis76.10121 | 10121 | 76351 | 76-351-000-0-2314 |  | 2314 | LE-HAVRE |  | non | BI PRIVEE |  | 999 | -- |  |  |  | non |  |  | non | oui |  |  | 494289 | 6932433 | 50 | OUEST
export_donnees_pei_sdis76.16436 | 16436 | 76657 | 76-657-000-0-0504 |  | 504 | SAINT-VIGOR-D-YMONVILLE |  | non |  |  | 999 | -- |  |  |  | non |  |  | non | oui |  |  | 505430 | 6933816 | 2 | OUEST
export_donnees_pei_sdis76.10122 | 10122 | 76351 | 76-351-000-0-2315 |  | 2315 | LE-HAVRE |  | non | BI PRIVEE |  | 999 | -- |  |  |  | non |  |  | non | oui |  |  | 494346 | 6932422 | 50 | OUEST
export_donnees_pei_sdis76.10123 | 10123 | 76351 | 76-351-000-0-2316 |  | 2316 | LE-HAVRE |  | non | BI PRIVEE |  | 999 | -- |  |  |  | non |  |  | non | oui |  |  | 494391 | 6932409 | 50 | OUEST
export_donnees_pei_sdis76.10124 | 10124 | 76351 | 76-351-000-0-2317 |  | 2317 | LE-HAVRE |  | non | BI PRIVEE |  | 999 | -- |  |  |  | non |  |  | non | oui |  |  | 494428 | 6932398 | 50 | OUEST
export_donnees_pei_sdis76.10125 | 10125 | 76351 | 76-351-000-0-2318 |  | 2318 | LE-HAVRE |  | non | BI PRIVEE |  | 129 | BI |  |  |  | non |  |  | non | oui |  |  | 494475 | 6932386 | 50 | OUEST
export_donnees_pei_sdis76.10126 | 10126 | 76351 | 76-351-000-0-2319 |  | 2319 | LE-HAVRE |  | non | BI PRIVEE |  | 999 | -- |  |  |  | non |  |  | non | oui |  |  | 494521 | 6932374 | 50 | OUEST
export_donnees_pei_sdis76.9294 | 9294 | 76351 | 76-351-000-0-0232 |  | 232 | LE-HAVRE |  | non | Rue Jean-Baptiste Clément angle rue Boissy d'Anglas |  | 123 | BI |  | 4.3 | 180 | non |  |  | non | oui |  |  | 493415 | 6936998 | 2 | OUEST
export_donnees_pei_sdis76.10127 | 10127 | 76351 | 76-351-000-0-2320 |  | 2320 | LE-HAVRE |  | non | BI PRIVEE |  | 999 | -- |  |  |  | non |  |  | non | oui |  |  | 494568 | 6932362 | 50 | OUEST
export_donnees_pei_sdis76.10128 | 10128 | 76351 | 76-351-000-0-2321 |  | 2321 | LE-HAVRE |  | non | BI PRIVEE |  | 999 | -- |  |  |  | non |  |  | non | oui |  |  | 494614 | 6932351 | 50 | OUEST
export_donnees_pei_sdis76.10129 | 10129 | 76351 | 76-351-000-0-2322 |  | 2322 | LE-HAVRE |  | non | BI PRIVEE |  | 999 | -- |  |  |  | non |  |  | non | oui |  |  | 494707 | 6932328 | 50 | OUEST
export_donnees_pei_sdis76.10130 | 10130 | 76351 | 76-351-000-0-2323 |  | 2323 | LE-HAVRE |  | non | BI PRIVEE |  | 999 | -- |  |  |  | non |  |  | non | oui |  |  | 494661 | 6932340 | 50 | OUEST
export_donnees_pei_sdis76.10131 | 10131 | 76351 | 76-351-000-0-2324 |  | 2324 | LE-HAVRE |  | non | BI PRIVEE |  | 999 | -- |  |  |  | non |  |  | non | oui |  |  | 494754 | 6932316 | 50 | OUEST
export_donnees_pei_sdis76.10132 | 10132 | 76351 | 76-351-000-0-2325 |  | 2325 | LE-HAVRE |  | non | BI PRIVEE |  | 999 | -- |  |  |  | non |  |  | non | oui |  |  | 494801 | 6932304 | 50 | OUEST
export_donnees_pei_sdis76.10133 | 10133 | 76351 | 76-351-000-0-2326 |  | 2326 | LE-HAVRE |  | non | BI PRIVEE |  | 999 | -- |  |  |  | non |  |  | non | oui |  |  | 494847 | 6932292 | 50 | OUEST
export_donnees_pei_sdis76.10134 | 10134 | 76351 | 76-351-000-0-2327 |  | 2327 | LE-HAVRE |  | non | BI PRIVEE |  | 129 | BI |  |  |  | non |  |  | non | oui |  |  | 494894 | 6932280 | 50 | OUEST
export_donnees_pei_sdis76.10135 | 10135 | 76351 | 76-351-000-0-2328 |  | 2328 | LE-HAVRE |  | non | BI PRIVEE |  | 999 | -- |  |  |  | non |  |  | non | oui |  |  | 494940 | 6932269 | 50 | OUEST
export_donnees_pei_sdis76.10136 | 10136 | 76351 | 76-351-000-0-2329 |  | 2329 | LE-HAVRE |  | non | BI PRIVEE |  | 999 | -- |  |  |  | non |  |  | non | oui |  |  | 494987 | 6932257 | 50 | OUEST
export_donnees_pei_sdis76.9295 | 9295 | 76351 | 76-351-000-0-0233 |  | 233 | LE-HAVRE |  | non | Avenue Jean Jaurès angle bd de Graville |  | 113 | PI |  | 4.1 | 180 | non |  |  | non | oui |  |  | 493277 | 6936954 | 2 | OUEST
export_donnees_pei_sdis76.9296 | 9296 | 76351 | 76-351-000-0-0234 |  | 234 | LE-HAVRE |  | non | Rue Demidoff angle bd de Graville (face à la CRAM) |  | 113 | PI |  | 4.1 | 180 | non |  |  | non | oui |  |  | 493191 | 6936934 | 2 | OUEST
export_donnees_pei_sdis76.9297 | 9297 | 76351 | 76-351-000-0-0235 |  | 235 | LE-HAVRE |  | non | Bd Leningrad angle rue Pierre Semard |  | 113 | PI |  | 4.2 | 180 | non |  |  | non | oui |  |  | 493556 | 6936861 | 2 | OUEST
export_donnees_pei_sdis76.9298 | 9298 | 76351 | 76-351-000-0-0236 |  | 236 | LE-HAVRE |  | non | Bd de Graville angle rue Bourdaloue |  | 123 | BI |  | 4.1 | 180 | non |  |  | non | oui |  |  | 493218 | 6937126 | 2 | OUEST
export_donnees_pei_sdis76.9299 | 9299 | 76351 | 76-351-000-0-0237 |  | 237 | LE-HAVRE |  | non | Rue Belle Fontaine face au n° 19 |  | 113 | PI |  | 7 | 90 | non |  |  | non | oui |  |  | 493281 | 6937434 | 2 | OUEST
export_donnees_pei_sdis76.9300 | 9300 | 76351 | 76-351-000-0-0238 |  | 238 | LE-HAVRE |  | non | Rue de Nancy angle rue Gutenberg |  | 113 | PI |  | 4 | 180 | non |  |  | non | oui |  |  | 493885 | 6937114 | 2 | OUEST
export_donnees_pei_sdis76.9301 | 9301 | 76351 | 76-351-000-0-0241 |  | 241 | LE-HAVRE |  | non | Rue des près Colombel angle rue Jean Gouget |  | 123 | BI |  | 3.9 | 148 | non |  |  | non | oui |  |  | 493843 | 6937250 | 2 | OUEST
export_donnees_pei_sdis76.9302 | 9302 | 76351 | 76-351-000-0-0242 |  | 242 | LE-HAVRE |  | non | Avenue Jean Jaurès angle rue de Nancy |  | 113 | PI |  | 4.3 | 180 | non |  |  | non | oui |  |  | 493882 | 6937050 | 2 | OUEST
export_donnees_pei_sdis76.9303 | 9303 | 76351 | 76-351-000-0-0243 |  | 243 | LE-HAVRE |  | non | Rue des Près Colombel angle passage Lemaitre (à 10 m du passage) |  | 113 | PI |  | 4 | 172 | non |  |  | non | oui |  |  | 494094 | 6937139 | 2 | OUEST
export_donnees_pei_sdis76.9304 | 9304 | 76351 | 76-351-000-0-0244 |  | 244 | LE-HAVRE |  | non | Rue Jean Maridor angle rue Mallet de Graville |  | 113 | PI |  | 3.7 | 142 | non |  |  | non | oui |  |  | 494075 | 6937265 | 2 | OUEST
export_donnees_pei_sdis76.9305 | 9305 | 76351 | 76-351-000-0-0245 |  | 245 | LE-HAVRE |  | non | Rue de Verdun au n° 95 |  | 123 | BI |  | 3.5 | 150 | non |  |  | non | oui |  |  | 493809 | 6937323 | 2 | OUEST
export_donnees_pei_sdis76.9306 | 9306 | 76351 | 76-351-000-0-0246 |  | 246 | LE-HAVRE |  | non | Rue de Verdun au n° 167 |  | 123 | BI |  | 3 | 180 | non |  |  | non | oui |  |  | 494311 | 6937366 | 2 | OUEST
export_donnees_pei_sdis76.16437 | 16437 | 76657 | 76-657-000-0-0539 |  | 539 | SAINT-VIGOR-D-YMONVILLE |  | non |  |  | 999 | -- |  |  |  | non |  |  | non | oui |  |  | 505985 | 6934289 | 2 | OUEST
export_donnees_pei_sdis76.9308 | 9308 | 76351 | 76-351-000-0-0248 |  | 248 | LE-HAVRE |  | non | Rue Léo Lagrange angle rue Auguste Bianqui |  | 113 | PI |  | 3.3 | 155 | non |  |  | non | oui |  |  | 494430 | 6937289 | 2 | OUEST
export_donnees_pei_sdis76.9309 | 9309 | 76351 | 76-351-000-0-0249 |  | 249 | LE-HAVRE |  | non | Rue du Cdt Abadie angle rue Auguste Delaune |  | 113 | PI |  | 3.8 | 121 | non |  |  | non | oui |  |  | 494716 | 6937235 | 2 | OUEST
export_donnees_pei_sdis76.9115 | 9115 | 76351 | 76-351-000-0-0025 |  | 25 | LE-HAVRE |  | non | Avenue du 16ème Port (angle route du Pont VII) |  | 113 | PI |  | 8 | 180 | non |  |  | non | oui |  | 2020-12-16 | 495805 | 6935730 | 2 | OUEST
export_donnees_pei_sdis76.9310 | 9310 | 76351 | 76-351-000-0-0250 |  | 250 | LE-HAVRE |  | non | Rue de Verdun angle rue Auguste Delaune |  | 113 | PI |  | 2.3 | 116 | non |  |  | non | oui |  |  | 494820 | 6937352 | 2 | OUEST
export_donnees_pei_sdis76.10137 | 10137 | 76351 | 76-351-000-0-2501 |  | 2501 | LE-HAVRE |  | non | Hangar GMP |  | 112 | PI |  | 2.6 | 60 | non |  |  | non | oui |  |  | 495129 | 6935101 | 50 | OUEST
export_donnees_pei_sdis76.10138 | 10138 | 76351 | 76-351-000-0-2502 |  | 2502 | LE-HAVRE |  | non | Hangar GMP |  | 113 | PI |  | 2.6 | 108 | non |  |  | non | oui |  |  | 494900 | 6935004 | 50 | OUEST
export_donnees_pei_sdis76.10139 | 10139 | 76351 | 76-351-000-0-2503 |  | 2503 | LE-HAVRE |  | non | Hangar GMP |  | 113 | PI |  | 2.6 | 127 | non |  |  | non | oui |  |  | 494931 | 6934896 | 2 | OUEST
export_donnees_pei_sdis76.9311 | 9311 | 76351 | 76-351-000-0-0251 |  | 251 | LE-HAVRE |  | non | Rue Léo Lagrange angle rue du Pont Tinel |  | 113 | PI |  | 3.9 | 122 | non |  |  | non | oui |  |  | 494951 | 6937220 | 2 | OUEST
export_donnees_pei_sdis76.9312 | 9312 | 76351 | 76-351-000-0-0252 |  | 252 | LE-HAVRE |  | non | Rue de Verdun au n° 291 angle rue de l'Abbaye |  | 123 | BI |  | 9 | 180 | non |  |  | non | oui |  |  | 495006 | 6937358 | 2 | OUEST
export_donnees_pei_sdis76.9313 | 9313 | 76351 | 76-351-000-0-0253 |  | 253 | LE-HAVRE |  | non | Avenue Jean Jaurès au n° 279 |  | 113 | PI |  | 4.1 | 180 | non |  |  | non | oui |  |  | 494844 | 6937151 | 2 | OUEST
export_donnees_pei_sdis76.9314 | 9314 | 76351 | 76-351-000-0-0254 |  | 254 | LE-HAVRE |  | non | Avenue Jean Jaurès angle rue Marcel Royer |  | 113 | PI |  | 4 | 180 | non |  |  | non | oui |  |  | 494563 | 6937140 | 50 | OUEST
export_donnees_pei_sdis76.9315 | 9315 | 76351 | 76-351-000-0-0255 |  | 255 | LE-HAVRE |  | non | Avenue Jean Jaurès au n° 187 |  | 113 | PI |  | 4 | 180 | non |  |  | non | oui |  |  | 494328 | 6937126 | 2 | OUEST
export_donnees_pei_sdis76.9116 | 9116 | 76351 | 76-351-000-0-0026 |  | 26 | LE-HAVRE |  | non | Avenue du 16ème Port, à l'entrée du Terminal de l'Europe |  | 113 | PI |  | 7 | 180 | non |  |  | non | oui |  |  | 494733 | 6935150 | 2 | OUEST
export_donnees_pei_sdis76.9316 | 9316 | 76351 | 76-351-000-0-0261 |  | 261 | LE-HAVRE |  | non | Rue de Verdun angle rue du Docteur Lamaze |  | 123 | BI |  | 2.4 | 141 | non |  |  | non | oui |  |  | 495161 | 6937328 | 2 | OUEST
export_donnees_pei_sdis76.9317 | 9317 | 76351 | 76-351-000-0-0262 |  | 262 | LE-HAVRE |  | non | Rue du Docteur Lamaze angle rue du Cdt Abadie |  | 113 | PI |  | 3.5 | 150 | non |  |  | non | oui |  |  | 495158 | 6937210 | 2 | OUEST
export_donnees_pei_sdis76.9318 | 9318 | 76351 | 76-351-000-0-0263 |  | 263 | LE-HAVRE |  | non | Rue du Cdt Abadie face à la rue de Jussieu |  | 123 | BI |  | 3.8 | 122 | non |  |  | non | oui |  |  | 495364 | 6937225 | 2 | OUEST
export_donnees_pei_sdis76.9319 | 9319 | 76351 | 76-351-000-0-0264 |  | 264 | LE-HAVRE |  | non | Rue du Cdt Abadie au n° 227 (face à la voûte Fragonard) |  | 113 | PI |  | 3.4 | 180 | non |  |  | non | oui |  |  | 495557 | 6937184 | 2 | OUEST
export_donnees_pei_sdis76.9320 | 9320 | 76351 | 76-351-000-0-0265 |  | 265 | LE-HAVRE |  | non | Rue du Cdt Abadie au n° 251 |  | 113 | PI |  | 3.8 | 180 | non |  |  | non | oui |  |  | 495681 | 6937194 | 2 | OUEST
export_donnees_pei_sdis76.9321 | 9321 | 76351 | 76-351-000-0-0266 |  | 266 | LE-HAVRE |  | non | Rue de Soquence au n° 35 |  | 113 | PI |  | 3.1 | 111 | non |  |  | non | oui |  | 2020-12-31 | 495457 | 6937256 | 2 | OUEST
export_donnees_pei_sdis76.9322 | 9322 | 76351 | 76-351-000-0-0267 |  | 267 | LE-HAVRE |  | non | Avenue Jean Jaurès au n° 365 |  | 113 | PI |  | 4 | 123 | non |  |  | non | oui |  |  | 495304 | 6937158 | 2 | OUEST
export_donnees_pei_sdis76.9117 | 9117 | 76351 | 76-351-000-0-0027 |  | 27 | LE-HAVRE |  | non | Rue de Paris au n° 69 |  | 123 | BI |  | 4 | 180 | non |  |  | non | oui |  |  | 490368 | 6935825 | 2 | OUEST
export_donnees_pei_sdis76.9325 | 9325 | 76351 | 76-351-000-0-0270 |  | 270 | LE-HAVRE |  | non | Rue de Verdun ( avant la station service derrière les glissières de sécurité) |  | 112 | PI |  | 3 | 75 | non |  |  | non | oui |  |  | 496392 | 6937316 | 2 | OUEST
export_donnees_pei_sdis76.10140 | 10140 | 76351 | 76-351-000-0-2700 |  | 2700 | LE-HAVRE |  | non | Quai de la Réunion (entrée des Docks Café) |  | 113 | PI |  | 4 | 108 | non |  |  | non | oui |  |  | 492251 | 6935976 | 2 | OUEST
export_donnees_pei_sdis76.10142 | 10142 | 76351 | 76-351-000-0-2702 |  | 2702 | LE-HAVRE |  | non | Avenue Val aux corneilles (angle Rue des Erables) |  | 113 | PI |  | 3.5 | 132 | non |  |  | non | oui |  |  | 493200 | 6938172 | 2 | OUEST
export_donnees_pei_sdis76.10143 | 10143 | 76351 | 76-351-000-0-2703 |  | 2703 | LE-HAVRE |  | non | Avenue Paul Bert angle Charles Peguy |  | 113 | PI |  | 2.2 | 102 | non |  |  | non | oui |  |  | 494800 | 6938087 | 2 | OUEST
export_donnees_pei_sdis76.10144 | 10144 | 76351 | 76-351-000-0-2704 |  | 2704 | LE-HAVRE |  | non | Rue des Marronniers n°31 |  | 113 | PI |  | 4.2 | 130 | non |  |  | non | oui |  |  | 493295 | 6938322 | 2 | OUEST
export_donnees_pei_sdis76.10145 | 10145 | 76351 | 76-351-000-0-2707 |  | 2707 | LE-HAVRE |  | non | Angle ru et impasse Jeannette |  | 113 | PI |  | 2.9 | 99 | non |  |  | non | oui |  |  | 491834 | 6938914 | 2 | OUEST
export_donnees_pei_sdis76.10146 | 10146 | 76351 | 76-351-000-0-2708 | NORMANDIE INCENDIE | 2708 | LE-HAVRE |  | non | Rue du Général Dodds angle rue du Fort de Souville |  | 112 | PI |  | 2.8 | 44 | non |  |  | non | oui |  |  | 491946 | 6938977 | 2 | OUEST
export_donnees_pei_sdis76.10147 | 10147 | 76351 | 76-351-000-0-2709 |  | 2709 | LE-HAVRE |  | non | Angle Place Raymond Queneau Allée Jean Prévost |  | 113 | PI |  | 3.6 | 154 | non |  |  | non | oui |  |  | 491357 | 6940330 | 2 | OUEST
export_donnees_pei_sdis76.10148 | 10148 | 76351 | 76-351-000-0-2710 |  | 2710 | LE-HAVRE |  | non | Caserne de Caucriauville |  | 113 | PI |  | 6 | 89 | non |  |  | non | oui |  |  | 494761 | 6938980 | 50 | OUEST
export_donnees_pei_sdis76.10149 | 10149 | 76351 | 76-351-000-0-2711 |  | 2711 | LE-HAVRE |  | non | Caserne de Caucriauville |  | 113 | PI |  | 7 | 180 | non |  |  | non | oui |  |  | 494756 | 6938944 | 10 | OUEST
export_donnees_pei_sdis76.10150 | 10150 | 76351 | 76-351-000-0-2712 |  | 2712 | LE-HAVRE |  | non | Allée des Asphodèles angle rue Irène Joliot Curie |  | 113 | PI |  | 2.8 | 150 | non |  |  | non | oui |  |  | 490409 | 6939086 | 2 | OUEST
export_donnees_pei_sdis76.10151 | 10151 | 76351 | 76-351-000-0-2713 |  | 2713 | LE-HAVRE |  | non | Rue Paul Bert angle rue du Lieutenant Clérivet |  | 113 | PI |  | 2.1 | 107 | non |  |  | non | oui |  |  | 495006 | 6937795 | 2 | OUEST
export_donnees_pei_sdis76.10154 | 10154 | 76351 | 76-351-000-0-2716 |  | 2716 | LE-HAVRE |  | non | Rue Maurice Utrillo angle rue Adrienne Lecouvreur |  | 113 | PI |  | 2.6 | 112 | non |  |  | non | oui |  |  | 490834 | 6939248 | 2 | OUEST
export_donnees_pei_sdis76.10155 | 10155 | 76351 | 76-351-000-0-2717 |  | 2717 | LE-HAVRE |  | non | Rue Boris Vian, face au 17 |  | 123 | BI |  | 3.8 | 180 | non |  |  | non | oui |  |  | 494366 | 6938744 | 2 | OUEST
export_donnees_pei_sdis76.10156 | 10156 | 76351 | 76-351-000-0-2718 |  | 2718 | LE-HAVRE |  | non | Rue Boris Vian, à 20 m de l'entrée de l'IUT |  | 113 | PI |  | 3.8 | 180 | non |  |  | non | oui |  |  | 494382 | 6938826 | 50 | OUEST
export_donnees_pei_sdis76.10157 | 10157 | 76351 | 76-351-000-0-2719 |  | 2719 | LE-HAVRE |  | non | Rue Boris Vian, dans le rond-point de la cité U |  | 113 | PI |  | 3.8 | 177 | non |  |  | non | oui |  |  | 494406 | 6938902 | 10 | OUEST
export_donnees_pei_sdis76.10159 | 10159 | 76351 | 76-351-000-0-2721 |  | 2721 | LE-HAVRE |  | non | Dans le Stade Océane, au Nord-Ouest |  | 113 | PI |  | 4 | 180 | non |  |  | non | oui |  |  | 494770 | 6937039 | 2 | OUEST
export_donnees_pei_sdis76.10160 | 10160 | 76351 | 76-351-000-0-2722 |  | 2722 | LE-HAVRE |  | non | Dans le Stade Océane, sur le parvis au Nord-Ouest |  | 123 | BI |  | 4 | 130 | non |  |  | non | oui |  |  | 494832 | 6936962 | 5 | OUEST
export_donnees_pei_sdis76.10161 | 10161 | 76351 | 76-351-000-0-2723 |  | 2723 | LE-HAVRE |  | non | Dans le Stade Océane, sur le parvis au Sud-Ouest |  | 123 | BI |  | 3.7 | 128 | non |  |  | non | oui |  |  | 494831 | 6936914 | 2 | OUEST
export_donnees_pei_sdis76.10162 | 10162 | 76351 | 76-351-000-0-2724 |  | 2724 | LE-HAVRE |  | non | Dans le Stade Océane, au Nord-Est |  | 113 | PI |  | 4 | 180 | non |  |  | non | oui |  |  | 495059 | 6936862 | 2 | OUEST
export_donnees_pei_sdis76.10163 | 10163 | 76351 | 76-351-000-0-2725 |  | 2725 | LE-HAVRE |  | non | Dans le Stade Océane, au Sud-Est |  | 113 | PI |  | 4 | 180 | non |  |  | non | oui |  |  | 495061 | 6937053 | 2 | OUEST
export_donnees_pei_sdis76.10164 | 10164 | 76351 | 76-351-000-0-2726 |  | 2726 | LE-HAVRE |  | non | Rue du Général Rouelle, au niveau du 25 |  | 113 | PI |  | 3 | 174 | non |  |  | non | oui |  |  | 492310 | 6937598 | 2 | OUEST
export_donnees_pei_sdis76.10165 | 10165 | 76351 | 76-351-000-0-2727 |  | 2727 | LE-HAVRE |  | non | rue Robert Fulton au n°16 |  | 113 | PI |  | 4 | 165 | non |  |  | non | oui |  |  | 492146 | 6935764 | 2 | OUEST
export_donnees_pei_sdis76.9327 | 9327 | 76351 | 76-351-000-0-0273 |  | 273 | LE-HAVRE |  | non | Bd Leningrad (station Total) |  | 113 | PI |  | 4.1 | 89 | non |  |  | non | oui |  |  | 494104 | 6936968 | 2 | OUEST
export_donnees_pei_sdis76.9328 | 9328 | 76351 | 76-351-000-0-0274 |  | 274 | LE-HAVRE |  | non | Bd Leningrad (à proximité du N° 20) |  | 113 | PI |  | 4 | 110 | non |  |  | non | oui |  |  | 493824 | 6936916 | 2 | OUEST
export_donnees_pei_sdis76.9118 | 9118 | 76351 | 76-351-000-0-0028 |  | 28 | LE-HAVRE |  | non | Rue de la Commune au n° 13 |  | 123 | BI |  | 3.9 | 168 | non |  |  | non | oui |  |  | 490304 | 6935724 | 2 | OUEST
export_donnees_pei_sdis76.9330 | 9330 | 76351 | 76-351-000-0-0281 |  | 281 | LE-HAVRE |  | non | Rue du Bocage face au n° 7 |  | 113 | PI |  | 3.3 | 180 | non |  |  | non | oui |  |  | 493519 | 6937344 | 2 | OUEST
export_donnees_pei_sdis76.9331 | 9331 | 76351 | 76-351-000-0-0282 |  | 282 | LE-HAVRE |  | non | Avenue Pablo Picasso au n° 35 |  | 113 | PI |  | 8 | 147 | non |  |  | non | oui |  |  | 493660 | 6937408 | 2 | OUEST
export_donnees_pei_sdis76.9332 | 9332 | 76351 | 76-351-000-0-0283 |  | 283 | LE-HAVRE |  | non | Rue René Cance angle passage Lebourvellec |  | 113 | PI |  | 4.5 | 160 | non |  |  | non | oui |  |  | 493499 | 6937522 | 2 | OUEST
export_donnees_pei_sdis76.9333 | 9333 | 76351 | 76-351-000-0-0284 |  | 284 | LE-HAVRE |  | non | Avenue Pablo Picasso angle escalier Lefort |  | 113 | PI |  | 5 | 159 | non |  |  | non | oui |  |  | 494012 | 6937490 | 2 | OUEST
export_donnees_pei_sdis76.9335 | 9335 | 76351 | 76-351-000-0-0286 | Normandie Incendie | 286 | LE-HAVRE |  | non | Rue de la Côte Verte au n° 29 |  | 121 | BI |  | 7 | 31 | non |  |  | non | oui |  |  | 495251 | 6937416 | 2 | OUEST
export_donnees_pei_sdis76.9338 | 9338 | 76351 | 76-351-000-0-0289 |  | 289 | LE-HAVRE |  | non | Rue Genovefains angle rue Elysée Reclus |  | 113 | PI |  | 6 | 125 | non |  |  | non | oui |  |  | 494577 | 6937450 | 2 | OUEST
export_donnees_pei_sdis76.9119 | 9119 | 76351 | 76-351-000-0-0029 |  | 29 | LE-HAVRE |  | non | Rue de Paris au N° 1 angle chaussée John Kennedy |  | 113 | PI |  | 3.7 | 180 | non |  |  | non | oui |  |  | 490350 | 6935632 | 2 | OUEST
export_donnees_pei_sdis76.9340 | 9340 | 76351 | 76-351-000-0-0291 |  | 291 | LE-HAVRE |  | non | Rue Lacepède au n° 33 angle rue de Montmirail |  | 113 | PI |  | 7 | 130 | non |  |  | non | oui |  |  | 493732 | 6937394 | 2 | OUEST
export_donnees_pei_sdis76.9341 | 9341 | 76351 | 76-351-000-0-0292 | Normandie Incendie | 292 | LE-HAVRE |  | non | Rue de Verdun angle rue Elysée Reclus |  | 112 | PI |  | 2.7 | 52 | non |  |  | non | oui |  |  | 494462 | 6937373 | 2 | OUEST
export_donnees_pei_sdis76.9342 | 9342 | 76351 | 76-351-000-0-0293 |  | 293 | LE-HAVRE |  | non | Rue Côte Verte angle rue Leverrier |  | 113 | PI |  | 6 | 122 | non |  |  | non | oui |  |  | 495273 | 6937503 | 2 | OUEST
export_donnees_pei_sdis76.9090 | 9090 | 76351 | 76-351-000-0-0003 |  | 3 | LE-HAVRE |  | non | Bd François 1er prolongé angle avenue Foch |  | 113 | PI |  | 4.1 | 100 | non |  |  | non | oui |  |  | 489691 | 6936604 | 2 | OUEST
export_donnees_pei_sdis76.9120 | 9120 | 76351 | 76-351-000-0-0030 |  | 30 | LE-HAVRE |  | non | Rue Edouard Lang angle rue Jules Masurier |  | 113 | PI |  | 3.9 | 180 | non |  |  | non | oui |  |  | 490258 | 6935839 | 2 | OUEST
export_donnees_pei_sdis76.9343 | 9343 | 76351 | 76-351-000-0-0300 |  | 300 | LE-HAVRE |  | non | Rue de l'Epargne angle impasse de l'Espérance |  | 112 | PI |  | 2.5 | 80 | non |  |  | non | oui |  |  | 492504 | 6937588 | 2 | OUEST
export_donnees_pei_sdis76.10167 | 10167 | 76351 | 76-351-000-0-3000 |  | 3000 | LE-HAVRE |  | non | Rue Pauline Kergomard angle rue Bigne-à-Fosse |  | 123 | BI |  | 3.2 | 180 | non |  |  | non | oui |  |  | 490841 | 6939960 | 2 | OUEST
export_donnees_pei_sdis76.10169 | 10169 | 76351 | 76-351-000-0-3002 |  | 3002 | LE-HAVRE |  | non | Rue Roland Dorgelès au n°52 |  | 113 | PI |  | 3.4 | 94 | non |  |  | non | oui |  |  | 490623 | 6940403 | 2 | OUEST
export_donnees_pei_sdis76.10172 | 10172 | 76351 | 76-351-000-0-3005 |  | 3005 | LE-HAVRE |  | non | Rue de Montréal angle rue du Québec |  | 113 | PI |  | 3 | 150 | non |  |  | non | oui |  |  | 490407 | 6939916 | 2 | OUEST
export_donnees_pei_sdis76.10173 | 10173 | 76351 | 76-351-000-0-3006 |  | 3006 | LE-HAVRE |  | non | Allée Pierre de Coubertin |  | 113 | PI |  | 3.1 | 117 | non |  |  | non | oui |  |  | 492031 | 6939748 | 2 | OUEST
export_donnees_pei_sdis76.10176 | 10176 | 76351 | 76-351-000-0-3009 |  | 3009 | LE-HAVRE |  | non | Allée Jean Prévost au n°29 (au niveau du parking) |  | 123 | BI |  | 4 | 154 | non |  |  | non | oui |  |  | 491346 | 6940480 | 50 | OUEST
export_donnees_pei_sdis76.9344 | 9344 | 76351 | 76-351-000-0-0301 |  | 301 | LE-HAVRE |  | non | Rue Aristide Briand angle rue du Mont Joly |  | 113 | PI |  | 3.9 | 180 | non |  |  | non | oui |  |  | 492888 | 6937246 | 2 | OUEST
export_donnees_pei_sdis76.10178 | 10178 | 76351 | 76-351-000-0-3011 |  | 3011 | LE-HAVRE |  | non | Avenue du Mont-Gaillard au n°212 |  | 113 | PI |  | 3.6 | 156 | non |  |  | non | oui |  |  | 491244 | 6940436 | 2 | OUEST
export_donnees_pei_sdis76.10179 | 10179 | 76351 | 76-351-000-0-3012 |  | 3012 | LE-HAVRE |  | non | Rue Francis Carco face n°12 |  | 113 | PI |  | 3.8 | 156 | non |  |  | non | oui |  |  | 491155 | 6940367 | 2 | OUEST
export_donnees_pei_sdis76.10180 | 10180 | 76351 | 76-351-000-0-3013 |  | 3013 | LE-HAVRE |  | non | Avenue du Mont Gaillard angle allée Louis Pergault |  | 113 | PI |  | 3.2 | 178 | non |  |  | non | oui |  |  | 491214 | 6940227 | 2 | OUEST
export_donnees_pei_sdis76.10181 | 10181 | 76351 | 76-351-000-0-3014 |  | 3014 | LE-HAVRE |  | non | Avenue du Mont Gaillard (devant le stade) |  | 113 | PI |  | 3 | 174 | non |  |  | non | oui |  |  | 491099 | 6940050 | 2 | OUEST
export_donnees_pei_sdis76.10182 | 10182 | 76351 | 76-351-000-0-3015 |  | 3015 | LE-HAVRE |  | non | Allée du Mont Gaillard (devant les vestiaires du stade) |  | 113 | PI |  | 3 | 170 | non |  |  | non | oui |  |  | 491035 | 6939878 | 2 | OUEST
export_donnees_pei_sdis76.10183 | 10183 | 76351 | 76-351-000-0-3016 |  | 3016 | LE-HAVRE |  | non | Rue Pauline Kergomard (à 30m de la chaufferie) |  | 113 | PI |  | 3.2 | 156 | non |  |  | non | oui |  |  | 490953 | 6940054 | 2 | OUEST
export_donnees_pei_sdis76.10184 | 10184 | 76351 | 76-351-000-0-3017 |  | 3017 | LE-HAVRE |  | non | Rue Bigne-à-Fosse face n° 284 |  | 113 | PI |  | 3.6 | 137 | non |  |  | non | oui |  |  | 491023 | 6940759 | 2 | OUEST
export_donnees_pei_sdis76.9345 | 9345 | 76351 | 76-351-000-0-0302 |  | 302 | LE-HAVRE |  | non | Rue de l'Observatoire au n° 9 |  | 123 | BI |  | 3 | 142 | non |  |  | non | oui |  |  | 492724 | 6937311 | 2 | OUEST
export_donnees_pei_sdis76.10187 | 10187 | 76351 | 76-351-000-0-3020 |  | 3020 | LE-HAVRE |  | non | Rue Louis Lumière angle rue de l'Avenir |  | 113 | PI |  | 3 | 148 | non |  |  | non | oui |  |  | 491132 | 6939576 | 2 | OUEST
export_donnees_pei_sdis76.10188 | 10188 | 76351 | 76-351-000-0-3021 |  | 3021 | LE-HAVRE |  | non | Rue Maurice Tronelle au n°36 |  | 123 | BI |  | 3.3 | 180 | non |  |  | non | oui |  |  | 491514 | 6939908 | 2 | OUEST
export_donnees_pei_sdis76.10189 | 10189 | 76351 | 76-351-000-0-3022 |  | 3022 | LE-HAVRE |  | non | Rue Maurice Tronelle angle rue Georges Allain |  | 123 | BI |  | 3.6 | 180 | non |  |  | non | oui |  |  | 491586 | 6939978 | 50 | OUEST
export_donnees_pei_sdis76.10190 | 10190 | 76351 | 76-351-000-0-3023 |  | 3023 | LE-HAVRE |  | non | Rue Charles Victoire (au niveau de l'école) |  | 123 | BI |  | 3.5 | 180 | non |  |  | non | oui |  |  | 491527 | 6940124 | 2 | OUEST
export_donnees_pei_sdis76.10192 | 10192 | 76351 | 76-351-000-0-3025 |  | 3025 | LE-HAVRE |  | non | Rue Georges Allain au n°70 |  | 123 | BI |  | 4 | 152 | non |  |  | non | oui |  |  | 491696 | 6940156 | 2 | OUEST
export_donnees_pei_sdis76.10193 | 10193 | 76351 | 76-351-000-0-3026 |  | 3026 | LE-HAVRE |  | non | Sente Freycinet ( dans le jardin ) |  | 113 | PI |  | 3.9 | 152 | non |  |  | non | oui |  |  | 492103 | 6939948 | 2 | OUEST
export_donnees_pei_sdis76.10194 | 10194 | 76351 | 76-351-000-0-3027 |  | 3027 | LE-HAVRE |  | non | Rue de Verdi (devant l'école) |  | 113 | PI |  | 3.5 | 96 | non |  |  | non | oui |  |  | 491756 | 6939836 | 2 | OUEST
export_donnees_pei_sdis76.10196 | 10196 | 76351 | 76-351-000-0-3029 |  | 3029 | LE-HAVRE |  | non | Avenue du Bois de Bléville au 94 |  | 123 | BI |  | 3.5 | 151 | non |  |  | non | oui |  |  | 492010 | 6939874 | 2 | OUEST
export_donnees_pei_sdis76.9346 | 9346 | 76351 | 76-351-000-0-0303 |  | 303 | LE-HAVRE |  | non | Rue Ventenat angle rue Regnard |  | 113 | PI |  | 2.7 | 153 | non |  |  | non | oui |  |  | 492629 | 6937378 | 2 | OUEST
export_donnees_pei_sdis76.10197 | 10197 | 76351 | 76-351-000-0-3030 |  | 3030 | LE-HAVRE |  | non | Avenue du Bois de Bléville derrière le n°69 |  | 113 | PI |  | 3.6 | 130 | non |  |  | non | oui |  |  | 492025 | 6939929 | 5 | OUEST
export_donnees_pei_sdis76.10198 | 10198 | 76351 | 76-351-000-0-3031 |  | 3031 | LE-HAVRE |  | non | Rue Henri Dunant angle Louis Lumière |  | 123 | BI |  | 6 | 180 | non |  |  | non | oui |  |  | 492176 | 6940179 | 2 | OUEST
export_donnees_pei_sdis76.10199 | 10199 | 76351 | 76-351-000-0-3032 |  | 3032 | LE-HAVRE |  | non | Rue de St Quentin angle rue Florimont Laurent |  | 123 | BI |  | 2.7 | 142 | non |  |  | non | oui |  |  | 490881 | 6938964 | 2 | OUEST
export_donnees_pei_sdis76.10204 | 10204 | 76351 | 76-351-000-0-3037 |  | 3037 | LE-HAVRE |  | non | Cité de l'Ormaie au n°80 |  | 123 | BI |  | 3 | 100 | non |  |  | non | oui |  |  | 490498 | 6939546 | 2 | OUEST
export_donnees_pei_sdis76.10205 | 10205 | 76351 | 76-351-000-0-3038 |  | 3038 | LE-HAVRE |  | non | Rue de la Jambe de Bois (au niveau de l'ancienne station service) - "Ouest" |  | 113 | PI |  | 3 | 180 | non |  |  | non | oui |  |  | 490777 | 6939512 | 2 | OUEST
export_donnees_pei_sdis76.10206 | 10206 | 76351 | 76-351-000-0-3040 |  | 3040 | LE-HAVRE |  | non | Rue Fernand Chatel angle rue Henri de Saint-Delis |  | 113 | PI |  | 2.8 | 112 | non |  |  | non | oui |  |  | 490875 | 6939477 | 2 | OUEST
export_donnees_pei_sdis76.10207 | 10207 | 76351 | 76-351-000-0-3041 |  | 3041 | LE-HAVRE |  | non | Rue Fernand Chatel angle rue Arquis |  | 113 | PI |  | 2.6 | 110 | non |  |  | non | oui |  |  | 490608 | 6939384 | 2 | OUEST
export_donnees_pei_sdis76.10208 | 10208 | 76351 | 76-351-000-0-3042 |  | 3042 | LE-HAVRE |  | non | Rue Fernand Chatel angle rue Vincent Scotto |  | 113 | PI |  | 2.8 | 114 | non |  |  | non | oui |  |  | 490463 | 6939293 | 2 | OUEST
export_donnees_pei_sdis76.10209 | 10209 | 76351 | 76-351-000-0-3043 |  | 3043 | LE-HAVRE |  | non | Rue Arquis angle rue Irène-Joliot Curie |  | 113 | PI |  | 2.8 | 150 | non |  |  | non | oui |  |  | 490385 | 6939423 | 2 | OUEST
export_donnees_pei_sdis76.10210 | 10210 | 76351 | 76-351-000-0-3044 |  | 3044 | LE-HAVRE |  | non | Rue de la Jambe de Bois face avenue du Bois au coq |  | 113 | PI |  | 2.8 | 135 | non |  |  | non | oui |  |  | 490923 | 6939538 | 2 | OUEST
export_donnees_pei_sdis76.10212 | 10212 | 76351 | 76-351-000-0-3046 |  | 3046 | LE-HAVRE |  | non | Rue Florimont Laurent face rue Henri Favre |  | 123 | BI |  | 2.8 | 117 | non |  |  | non | oui |  |  | 491086 | 6939192 | 5 | OUEST
export_donnees_pei_sdis76.10213 | 10213 | 76351 | 76-351-000-0-3047 |  | 3047 | LE-HAVRE |  | non | Rue Véronèse angle rue de St Quentin |  | 113 | PI |  | 2.6 | 113 | non |  |  | non | oui |  |  | 491007 | 6938894 | 2 | OUEST
export_donnees_pei_sdis76.10214 | 10214 | 76351 | 76-351-000-0-3048 |  | 3048 | LE-HAVRE |  | non | Rue Robert Surcouf angle rue Paul Véronèse |  | 123 | BI |  | 2.7 | 137 | non |  |  | non | oui |  |  | 491076 | 6939032 | 2 | OUEST
export_donnees_pei_sdis76.10215 | 10215 | 76351 | 76-351-000-0-3049 |  | 3049 | LE-HAVRE |  | non | Rue Paul Véronèse au n°57 |  | 113 | PI |  | 2.6 | 120 | non |  |  | non | oui |  |  | 491199 | 6939166 | 2 | OUEST
export_donnees_pei_sdis76.9348 | 9348 | 76351 | 76-351-000-0-0305 | Normandie Incendie | 305 | LE-HAVRE |  | non | Rue de Trigauville au n° 53 |  | 111 | PI |  | 7 | 32 | non |  |  | non | oui |  |  | 492423 | 6937454 | 2 | OUEST
export_donnees_pei_sdis76.10216 | 10216 | 76351 | 76-351-000-0-3050 |  | 3050 | LE-HAVRE |  | non | Rue Paul Claudel angle rue Robert Surcouf |  | 113 | PI |  | 2.8 | 114 | non |  |  | non | oui |  |  | 491262 | 6938954 | 2 | OUEST
export_donnees_pei_sdis76.10217 | 10217 | 76351 | 76-351-000-0-3051 |  | 3051 | LE-HAVRE |  | non | Rue de Chateaudun angle rue Henri Cayeux |  | 113 | PI |  | 2.8 | 107 | non |  |  | non | oui |  |  | 491355 | 6938906 | 2 | OUEST
export_donnees_pei_sdis76.10218 | 10218 | 76351 | 76-351-000-0-3052 |  | 3052 | LE-HAVRE |  | non | Rue Henri Cayeux au n°397 (près du transformateur EDF) |  | 113 | PI |  | 2.8 | 175 | non |  |  | non | oui |  |  | 491307 | 6939098 | 2 | OUEST
export_donnees_pei_sdis76.10219 | 10219 | 76351 | 76-351-000-0-3053 |  | 3053 | LE-HAVRE |  | non | Rue George Sand angle rue Gabriel de Clieu |  | 113 | PI |  | 2.8 | 150 | non |  |  | non | oui |  |  | 491302 | 6939250 | 2 | OUEST
export_donnees_pei_sdis76.10220 | 10220 | 76351 | 76-351-000-0-3054 |  | 3054 | LE-HAVRE |  | non | Rue Florimont Laurent angle rue Marc Bloch |  | 113 | PI |  | 3 | 100 | non |  |  | non | oui |  |  | 491357 | 6939398 | 2 | OUEST
export_donnees_pei_sdis76.10223 | 10223 | 76351 | 76-351-000-0-3058 |  | 3058 | LE-HAVRE |  | non | Rue Louis Lumière face n°210 |  | 123 | BI |  | 3.5 | 106 | non |  |  | non | oui |  |  | 491548 | 6939772 | 2 | OUEST
export_donnees_pei_sdis76.10224 | 10224 | 76351 | 76-351-000-0-3059 |  | 3059 | LE-HAVRE |  | non | 45 Rue Edmond Casaux angle avenue du Bois au Coq |  | 123 | BI |  | 3 | 167 | non |  |  | non | oui |  |  | 491497 | 6939021 | 2 | OUEST
export_donnees_pei_sdis76.10225 | 10225 | 76351 | 76-351-000-0-3060 |  | 3060 | LE-HAVRE |  | non | Rue de Fontaine la Mallet angle avenue du Bois au Coq |  | 113 | PI |  | 3 | 180 | non |  |  | non | oui |  |  | 491545 | 6938932 | 2 | OUEST
export_donnees_pei_sdis76.10229 | 10229 | 76351 | 76-351-000-0-3064 |  | 3064 | LE-HAVRE |  | non | Rue Vincent d'Indy au n°11/12 |  | 122 | BI |  | 2.8 | 66 | non |  |  | non | oui |  |  | 491841 | 6939042 | 2 | OUEST
export_donnees_pei_sdis76.10230 | 10230 | 76351 | 76-351-000-0-3065 |  | 3065 | LE-HAVRE |  | non | Rue Eugène Sue angle rue Général Dodds |  | 113 | PI |  | 3 | 95 | non |  |  | non | oui |  |  | 491939 | 6939136 | 2 | OUEST
export_donnees_pei_sdis76.10231 | 10231 | 76351 | 76-351-000-0-3066 |  | 3066 | LE-HAVRE |  | non | Rue Emmanuel Chabrier au n°13 |  | 122 | BI |  | 3 | 77 | non |  |  | non | oui |  |  | 491865 | 6939200 | 2 | OUEST
export_donnees_pei_sdis76.10232 | 10232 | 76351 | 76-351-000-0-3067 |  | 3067 | LE-HAVRE |  | non | Rue de la Hétraie angle rue du Général Dodds |  | 123 | BI |  | 3 | 100 | non |  |  | non | oui |  |  | 491967 | 6939270 | 2 | OUEST
export_donnees_pei_sdis76.10233 | 10233 | 76351 | 76-351-000-0-3068 |  | 3068 | LE-HAVRE |  | non | Rue de la Hetraie angle rue Maurice Ravel |  | 123 | BI |  | 3 | 107 | non |  |  | non | oui |  |  | 491777 | 6939234 | 2 | OUEST
export_donnees_pei_sdis76.10234 | 10234 | 76351 | 76-351-000-0-3069 |  | 3069 | LE-HAVRE |  | non | Rue Claude Debussy (dans la cité) |  | 113 | PI |  | 3 | 96 | non |  |  | non | oui |  |  | 491816 | 6939364 | 2 | OUEST
export_donnees_pei_sdis76.9350 | 9350 | 76351 | 76-351-000-0-0307 | Normandie Incendie | 307 | LE-HAVRE |  | non | Rue de la Cité Havraise au n° 27 |  | 121 | BI |  | 3 | 42 | non |  |  | non | oui |  |  | 492255 | 6937316 | 2 | OUEST
export_donnees_pei_sdis76.10236 | 10236 | 76351 | 76-351-000-0-3071 |  | 3071 | LE-HAVRE |  | non | Rue de Fontaine la Mallet angle rue des Ponts |  | 113 | PI |  | 3 | 172 | non |  |  | non | oui |  |  | 491737 | 6939513 | 2 | OUEST
export_donnees_pei_sdis76.10237 | 10237 | 76351 | 76-351-000-0-3072 |  | 3072 | LE-HAVRE |  | non | Rue Marconi angle rue Florimont Laurent |  | 123 | BI |  | 3.5 | 180 | non |  |  | non | oui |  |  | 491568 | 6939568 | 2 | OUEST
export_donnees_pei_sdis76.10238 | 10238 | 76351 | 76-351-000-0-3073 |  | 3073 | LE-HAVRE |  | non | Rue Chérubini au n°66 |  | 123 | BI |  | 3.4 | 136 | non |  |  | non | oui |  |  | 491862 | 6939832 | 2 | OUEST
export_donnees_pei_sdis76.10239 | 10239 | 76351 | 76-351-000-0-3074 |  | 3074 | LE-HAVRE |  | non | RUE CHÉRUBINI AU N°22 |  | 119 | PI |  |  |  | non |  |  | non | oui |  |  | 491781 | 6939628 | 2 | OUEST
export_donnees_pei_sdis76.10240 | 10240 | 76351 | 76-351-000-0-3075 |  | 3075 | LE-HAVRE |  | non | Rue de la Bigne-à-Fosse (entrée Auchan) |  | 113 | PI |  | 4.8 | 180 | non |  |  | non | oui |  |  | 491027 | 6939710 | 2 | OUEST
export_donnees_pei_sdis76.10242 | 10242 | 76351 | 76-351-000-0-3077 |  | 3077 | LE-HAVRE |  | non | Rue Adrienne Lecouvreur angle rue Edmond Parisse |  | 113 | PI |  | 2.6 | 110 | non |  |  | non | oui |  |  | 490721 | 6939314 | 2 | OUEST
export_donnees_pei_sdis76.10243 | 10243 | 76351 | 76-351-000-0-3078 |  | 3078 | LE-HAVRE |  | non | Rue des Ponts angle rue Père Hugues Sautreuil |  | 113 | PI |  | 3 | 113 | non |  |  | non | oui |  |  | 492203 | 6939556 | 2 | OUEST
export_donnees_pei_sdis76.9351 | 9351 | 76351 | 76-351-000-0-0308 |  | 308 | LE-HAVRE |  | non | Rue Hélène Bouchez face au n° 24 |  | 122 | BI |  | 3 | 81 | non |  |  | non | oui |  |  | 492304 | 6937322 | 2 | OUEST
export_donnees_pei_sdis76.10245 | 10245 | 76351 | 76-351-000-0-3080 |  | 3080 | LE-HAVRE |  | non | Rue Paul Cézanne angle rue des Sports |  | 113 | PI |  | 3 | 149 | non |  |  | non | oui |  |  | 492125 | 6939394 | 2 | OUEST
export_donnees_pei_sdis76.10246 | 10246 | 76351 | 76-351-000-0-3081 |  | 3081 | LE-HAVRE |  | non | Rue de la Hétraie angle rue des Sports |  | 113 | PI |  | 3.1 | 158 | non |  |  | non | oui |  |  | 492113 | 6939264 | 2 | OUEST
export_donnees_pei_sdis76.10247 | 10247 | 76351 | 76-351-000-0-3082 |  | 3082 | LE-HAVRE |  | non | Rue Charles l'Huillier angle rue Olivier Metra |  | 122 | BI |  | 3 | 75 | non |  |  | non | oui |  |  | 492026 | 6939159 | 2 | OUEST
export_donnees_pei_sdis76.10248 | 10248 | 76351 | 76-351-000-0-3083 |  | 3083 | LE-HAVRE |  | non | Rue des Sports angle rue Eugène Sue |  | 113 | PI |  | 3.2 | 174 | non |  |  | non | oui |  |  | 492100 | 6939110 | 2 | OUEST
export_donnees_pei_sdis76.10249 | 10249 | 76351 | 76-351-000-0-3084 |  | 3084 | LE-HAVRE |  | non | Rond-Point des Sports au n°43 |  | 110 | PI |  | 3 | 29 | non |  |  | non | oui |  | 2020-06-18 | 492086 | 6938953 | 2 | OUEST
export_donnees_pei_sdis76.10250 | 10250 | 76351 | 76-351-000-0-3085 |  | 3085 | LE-HAVRE |  | non | Rue du Sergent Boriès au n°9 |  | 113 | PI |  | 7 | 180 | non |  |  | non | oui |  |  | 494883 | 6939160 | 2 | OUEST
export_donnees_pei_sdis76.10251 | 10251 | 76351 | 76-351-000-0-3086 |  | 3086 | LE-HAVRE |  | non | Rue du Sergent Raoul angle rue du Sergent Goubin |  | 123 | BI |  | 7 | 180 | non |  |  | non | oui |  |  | 494816 | 6939126 | 2 | OUEST
export_donnees_pei_sdis76.10252 | 10252 | 76351 | 76-351-000-0-3087 |  | 3087 | LE-HAVRE |  | non | Rue du Sergent Raoul au n°24 |  | 113 | PI |  | 8 | 180 | non |  |  | non | oui |  |  | 494787 | 6939220 | 2 | OUEST
export_donnees_pei_sdis76.10255 | 10255 | 76351 | 76-351-000-0-3090 |  | 3090 | LE-HAVRE |  | non | Rue Victor Schoelcher |  | 123 | BI |  | 7 | 180 | non |  |  | non | oui |  |  | 495103 | 6939078 | 2 | OUEST
export_donnees_pei_sdis76.10256 | 10256 | 76351 | 76-351-000-0-3091 |  | 3091 | LE-HAVRE |  | non | Rue Charles Delescluses (face école) |  | 123 | BI |  | 6 | 180 | non |  |  | non | oui |  |  | 495339 | 6938818 | 2 | OUEST
export_donnees_pei_sdis76.10257 | 10257 | 76351 | 76-351-000-0-3092 |  | 3092 | LE-HAVRE |  | non | Rue Camélinat face rue Charles Delescluses |  | 123 | BI |  | 6 | 180 | non |  |  | non | oui |  |  | 495289 | 6938992 | 2 | OUEST
export_donnees_pei_sdis76.7439 | 7439 | 76259 | 76-259-000-0-0007 |  | 7 | FECAMP |  | non | Quai Sadi Carnot | angle bureau du port | 112 | PI |  | 0 | 110 | non |  |  | non | oui |  |  | 510271 | 6965656 | 50 | OUEST
export_donnees_pei_sdis76.10258 | 10258 | 76351 | 76-351-000-0-3093 |  | 3093 | LE-HAVRE |  | non | Rue Benoit Malon angle rue du Sergent Pommier |  | 113 | PI |  | 7 | 143 | non |  |  | non | oui |  |  | 495342 | 6939154 | 2 | OUEST
export_donnees_pei_sdis76.10259 | 10259 | 76351 | 76-351-000-0-3094 |  | 3094 | LE-HAVRE |  | non | Rue Edouard Vaillant (devant la chaufferie) |  | 123 | BI |  | 6.5 | 133 | non |  |  | non | oui |  |  | 495488 | 6938785 | 2 | OUEST
export_donnees_pei_sdis76.10260 | 10260 | 76351 | 76-351-000-0-3095 |  | 3095 | LE-HAVRE |  | non | Rue Salengro face au n° 82 angle rue R. Hahn |  | 123 | BI |  | 4.2 | 163 | non |  |  | non | oui |  |  | 490886 | 6937984 | 2 | OUEST
export_donnees_pei_sdis76.10266 | 10266 | 76351 | 76-351-000-0-3104 | NORMANDIE INCENDIE | 3104 | LE-HAVRE |  | non | Rue de St Quentin au n°84 |  | 122 | BI |  | 2.8 | 54 | non |  |  | non | oui |  |  | 491190 | 6938592 | 2 | OUEST
export_donnees_pei_sdis76.10267 | 10267 | 76351 | 76-351-000-0-3105 |  | 3105 | LE-HAVRE |  | non | Rue de l'Artois angle rue Daguerre |  | 123 | BI |  | 3.2 | 134 | non |  |  | non | oui |  |  | 491427 | 6938452 | 2 | OUEST
export_donnees_pei_sdis76.10269 | 10269 | 76351 | 76-351-000-0-3107 |  | 3107 | LE-HAVRE |  | non | Rue de Reims face n°28 |  | 113 | PI |  | 3.1 | 152 | non |  |  | non | oui |  |  | 491939 | 6938696 | 2 | OUEST
export_donnees_pei_sdis76.10270 | 10270 | 76351 | 76-351-000-0-3108 | NORMANDIE INCENDIE | 3108 | LE-HAVRE |  | non | Forêt de montgeon devant terrain de boule |  | 111 | PI |  | 5.5 | 36 | non |  |  | non | oui |  |  | 493134 | 6939671 | 2 | OUEST
export_donnees_pei_sdis76.10271 | 10271 | 76351 | 76-351-000-0-3109 |  | 3109 | LE-HAVRE |  | non | Rue Pierre Mendes France (face Rue pierre Dumont) |  | 113 | PI |  | 4.1 | 180 | non |  |  | non | oui |  |  | 492710 | 6938138 | 2 | OUEST
export_donnees_pei_sdis76.9354 | 9354 | 76351 | 76-351-000-0-0311 |  | 311 | LE-HAVRE |  | non | Rue Montesquieu angle rue Reine Mathilde |  | 123 | BI |  | 3.5 | 130 | non |  |  | non | oui |  |  | 492076 | 6937287 | 2 | OUEST
export_donnees_pei_sdis76.10272 | 10272 | 76351 | 76-351-000-0-3110 |  | 3110 | LE-HAVRE |  | non | Rue de la Cavée Verte en face du n° 251 |  | 123 | BI |  | 5.5 | 108 | non |  |  | non | oui |  |  | 491300 | 6937932 | 2 | OUEST
export_donnees_pei_sdis76.10273 | 10273 | 76351 | 76-351-000-0-3111 |  | 3111 | LE-HAVRE |  | non | Rue Louis Blanc au n°93 angle rue de la Renaissance |  | 113 | PI |  | 4.1 | 170 | non |  |  | non | oui |  |  | 492145 | 6938011 | 2 | OUEST
export_donnees_pei_sdis76.10274 | 10274 | 76351 | 76-351-000-0-3112 |  | 3112 | LE-HAVRE |  | non | Rue Edmond Meyer au n°11 angle rue Alexandre Dumas (face au garage) |  | 123 | BI |  | 3.3 | 105 | non |  |  | non | oui |  |  | 492050 | 6938092 | 50 | OUEST
export_donnees_pei_sdis76.10275 | 10275 | 76351 | 76-351-000-0-3113 |  | 3113 | LE-HAVRE |  | non | Place James de Coninck |  | 113 | PI |  | 4 | 180 | non |  |  | non | oui |  |  | 491923 | 6938210 | 2 | OUEST
export_donnees_pei_sdis76.10276 | 10276 | 76351 | 76-351-000-0-3114 |  | 3114 | LE-HAVRE |  | non | Rue Edmond Meyer au n°88 angle rue Foucault |  | 123 | BI |  | 3 | 142 | non |  |  | non | oui |  |  | 491738 | 6938376 | 50 | OUEST
export_donnees_pei_sdis76.10277 | 10277 | 76351 | 76-351-000-0-3115 |  | 3115 | LE-HAVRE |  | non | Rue Paul Louis Courrier angle rue Charles Floquet |  | 113 | PI |  | 3.2 | 149 | non |  |  | non | oui |  |  | 491678 | 6938301 | 2 | OUEST
export_donnees_pei_sdis76.10278 | 10278 | 76351 | 76-351-000-0-3116 |  | 3116 | LE-HAVRE |  | non | Rue Jules Favre |  | 113 | PI |  | 3.9 | 115 | non |  |  | non | oui |  |  | 491758 | 6938167 | 2 | OUEST
export_donnees_pei_sdis76.10279 | 10279 | 76351 | 76-351-000-0-3117 |  | 3117 | LE-HAVRE |  | non | Rue Louis Blanc angle rue Jules Verne |  | 113 | PI |  | 4 | 180 | non |  |  | non | oui |  |  | 492008 | 6937982 | 2 | OUEST
export_donnees_pei_sdis76.10280 | 10280 | 76351 | 76-351-000-0-3118 |  | 3118 | LE-HAVRE |  | non | Rue Louis Blanc angle rue Warfusée d'Abancourt |  | 122 | BI |  | 4 | 80 | non |  |  | non | oui |  |  | 491825 | 6937995 | 2 | OUEST
export_donnees_pei_sdis76.9355 | 9355 | 76351 | 76-351-000-0-0312 |  | 312 | LE-HAVRE |  | non | Rue de l'Enfant de Metz angle rue Rollon |  | 113 | PI |  | 3 | 153 | non |  |  | non | oui |  |  | 491758 | 6937300 | 2 | OUEST
export_donnees_pei_sdis76.10282 | 10282 | 76351 | 76-351-000-0-3120 |  | 3120 | LE-HAVRE |  | non | Rue René Bazille au n°84 (face au transformateur EDF) |  | 123 | BI |  | 4.6 | 152 | non |  |  | non | oui |  |  | 491493 | 6937896 | 2 | OUEST
export_donnees_pei_sdis76.10284 | 10284 | 76351 | 76-351-000-0-3122 |  | 3122 | LE-HAVRE |  | non | Rue Louis Blanc face n°297 |  | 113 | PI |  | 6 | 106 | non |  |  | non | oui |  |  | 491569 | 6937989 | 2 | OUEST
export_donnees_pei_sdis76.10285 | 10285 | 76351 | 76-351-000-0-3123 |  | 3123 | LE-HAVRE |  | non | Rue Louis Blanc face rue du Vornier |  | 113 | PI |  | 6 | 104 | non |  |  | non | oui |  |  | 491597 | 6937991 | 2 | OUEST
export_donnees_pei_sdis76.10286 | 10286 | 76351 | 76-351-000-0-3124 |  | 3124 | LE-HAVRE |  | non | Avenue Paul Verlaine (angle Rue de la concorde) |  | 113 | PI |  | 2.6 | 153 | non |  |  | non | oui |  |  | 494208 | 6938127 | 2 | OUEST
export_donnees_pei_sdis76.10287 | 10287 | 76351 | 76-351-000-0-3125 |  | 3125 | LE-HAVRE |  | non | Rue Sarah Bernard (face au collège Jean Moulin) |  | 123 | BI |  | 3.2 | 157 | non |  |  | non | oui |  |  | 491571 | 6938680 | 2 | OUEST
export_donnees_pei_sdis76.10288 | 10288 | 76351 | 76-351-000-0-3126 |  | 3126 | LE-HAVRE |  | non | Rue de l'Artois angle rue Edmond Meyer |  | 123 | BI |  | 3.3 | 180 | non |  |  | non | oui |  |  | 491598 | 6938542 | 2 | OUEST
export_donnees_pei_sdis76.10289 | 10289 | 76351 | 76-351-000-0-3127 |  | 3127 | LE-HAVRE |  | non | Avenue du Bois-au-coq angle rue de l'Artois (sur la place) |  | 113 | PI |  | 3.3 | 170 | non |  |  | non | oui |  |  | 491782 | 6938608 | 2 | OUEST
export_donnees_pei_sdis76.10290 | 10290 | 76351 | 76-351-000-0-3128 |  | 3128 | LE-HAVRE |  | non | Rue Pierre Curie angle rue du Bois-au-Coq |  | 113 | PI |  | 3.7 | 180 | non |  |  | non | oui |  |  | 492015 | 6938405 | 2 | OUEST
export_donnees_pei_sdis76.10291 | 10291 | 76351 | 76-351-000-0-3129 |  | 3129 | LE-HAVRE |  | non | Rue du Père Flavigny, au pied de l'école |  | 123 | BI |  | 3.1 | 180 | non |  |  | non | oui |  |  | 492052 | 6938532 | 2 | OUEST
export_donnees_pei_sdis76.9356 | 9356 | 76351 | 76-351-000-0-0313 |  | 313 | LE-HAVRE |  | non | Rue Mac Orlan au n° 37 |  | 123 | BI |  | 7 | 180 | non |  |  | non | oui |  |  | 492031 | 6937448 | 2 | OUEST
export_donnees_pei_sdis76.10292 | 10292 | 76351 | 76-351-000-0-3130 |  | 3130 | LE-HAVRE |  | non | Rue de Reims angle rue du Père Flavigny |  | 113 | PI |  | 3.3 | 145 | non |  |  | non | oui |  |  | 492107 | 6938716 | 10 | OUEST
export_donnees_pei_sdis76.10293 | 10293 | 76351 | 76-351-000-0-3131 |  | 3131 | LE-HAVRE |  | non | Rue d'Armenonville au n°99 |  | 123 | BI |  | 3.2 | 180 | non |  |  | non | oui |  |  | 492237 | 6938741 | 2 | OUEST
export_donnees_pei_sdis76.10294 | 10294 | 76351 | 76-351-000-0-3132 |  | 3132 | LE-HAVRE |  | non | Avenue de Longchamp au n°30 angle rue de Bonne Santé |  | 112 | PI |  | 3.4 | 88 | non |  |  | non | oui |  |  | 492271 | 6938556 | 2 | OUEST
export_donnees_pei_sdis76.10295 | 10295 | 76351 | 76-351-000-0-3133 |  | 3133 | LE-HAVRE |  | non | Avenue de Longchamp au n°4 angle rue du Docteur Postel |  | 123 | BI |  | 3.6 | 95 | non |  |  | non | oui |  |  | 492280 | 6938394 | 2 | OUEST
export_donnees_pei_sdis76.10296 | 10296 | 76351 | 76-351-000-0-3134 |  | 3134 | LE-HAVRE |  | non | Avenue du Bois-au-Coq angle rue Souchez |  | 113 | PI |  | 3.2 | 110 | non |  |  | non | oui |  |  | 492212 | 6938309 | 2 | OUEST
export_donnees_pei_sdis76.10297 | 10297 | 76351 | 76-351-000-0-3135 |  | 3135 | LE-HAVRE |  | non | Rue René Lebihan angle rue Leroy |  | 123 | BI |  | 2.5 | 110 | non |  |  | non | oui |  |  | 492215 | 6938212 | 2 | OUEST
export_donnees_pei_sdis76.10298 | 10298 | 76351 | 76-351-000-0-3136 |  | 3136 | LE-HAVRE |  | non | Rue des Acacias face rue Montyon |  | 123 | BI |  | 2 | 148 | non |  |  | non | oui |  |  | 492497 | 6937850 | 2 | OUEST
export_donnees_pei_sdis76.10299 | 10299 | 76351 | 76-351-000-0-3137 |  | 3137 | LE-HAVRE |  | non | Rue des Acacias angle rue Henri Nicole |  | 123 | BI |  | 2.5 | 155 | non |  |  | non | oui |  |  | 492657 | 6938048 | 2 | OUEST
export_donnees_pei_sdis76.10300 | 10300 | 76351 | 76-351-000-0-3138 |  | 3138 | LE-HAVRE |  | non | Rue Samson angle rue Lemaire et Grandet |  | 113 | PI |  | 3 | 132 | non |  |  | non | oui |  |  | 492702 | 6938008 | 2 | OUEST
export_donnees_pei_sdis76.9357 | 9357 | 76351 | 76-351-000-0-0314 |  | 314 | LE-HAVRE |  | non | Rue de Tourneville au n° 108 angle impasse Courtevaux |  | 123 | BI |  | 8 | 180 | non |  |  | non | oui |  |  | 491840 | 6937372 | 2 | OUEST
export_donnees_pei_sdis76.10302 | 10302 | 76351 | 76-351-000-0-3140 |  | 3140 | LE-HAVRE |  | non | Rue Louis Blanc au n°95 angle rue René Lebihan |  | 113 | PI |  | 4.2 | 180 | non |  |  | non | oui |  |  | 492341 | 6938055 | 2 | OUEST
export_donnees_pei_sdis76.10303 | 10303 | 76351 | 76-351-000-0-3141 |  | 3141 | LE-HAVRE |  | non | Avenue du Bois-au-Coq face n°151 angle rue Robert Nouet |  | 123 | BI |  | 3.5 | 180 | non |  |  | non | oui |  |  | 492363 | 6938231 | 2 | OUEST
export_donnees_pei_sdis76.10304 | 10304 | 76351 | 76-351-000-0-3142 |  | 3142 | LE-HAVRE |  | non | Rue des Ecoles angle rue de Tadhomme |  | 112 | PI |  | 3 | 88 | non |  |  | non | oui |  |  | 492501 | 6938284 | 2 | OUEST
export_donnees_pei_sdis76.10305 | 10305 | 76351 | 76-351-000-0-3143 |  | 3143 | LE-HAVRE |  | non | Rue Louis Lo Basso angle place Jenner (face Brocante Jenner) |  | 113 | PI |  | 4 | 180 | non |  |  | non | oui |  |  | 492502 | 6938147 | 2 | OUEST
export_donnees_pei_sdis76.10306 | 10306 | 76351 | 76-351-000-0-3144 | NORMANDIE INCENDIE | 3144 | LE-HAVRE |  | non | Place Jenner (face à la Poste) |  | 111 | PI |  | 4.1 | 32 | non |  |  | non | oui |  |  | 492651 | 6938131 | 2 | OUEST
export_donnees_pei_sdis76.10309 | 10309 | 76351 | 76-351-000-0-3148 |  | 3148 | LE-HAVRE |  | non | Rue Ludovic Halevy angle rue des Peupliers |  | 122 | BI |  | 3.1 | 85 | non |  |  | non | oui |  |  | 493626 | 6937854 | 2 | OUEST
export_donnees_pei_sdis76.10310 | 10310 | 76351 | 76-351-000-0-3149 |  | 3149 | LE-HAVRE |  | non | Rue Maurice Bouchor angle rue Pierre Loti |  | 113 | PI |  | 3.5 | 142 | non |  |  | non | oui |  |  | 493496 | 6938028 | 2 | OUEST
export_donnees_pei_sdis76.9358 | 9358 | 76351 | 76-351-000-0-0315 |  | 315 | LE-HAVRE |  | non | Rue de Tourneville face au n° 86 |  | 113 | PI |  | 7 | 180 | non |  |  | non | oui |  |  | 491652 | 6937342 | 2 | OUEST
export_donnees_pei_sdis76.10311 | 10311 | 76351 | 76-351-000-0-3150 |  | 3150 | LE-HAVRE |  | non | Rue des Palmiers au n°23 angle rue des Saules |  | 113 | PI |  | 3.9 | 131 | non |  |  | non | oui |  |  | 493611 | 6938096 | 2 | OUEST
export_donnees_pei_sdis76.10313 | 10313 | 76351 | 76-351-000-0-3152 |  | 3152 | LE-HAVRE |  | non | Avenue de Frileuse angle rue des Aubépines |  | 113 | PI |  | 4.8 | 142 | non |  |  | non | oui |  |  | 493550 | 6938435 | 2 | OUEST
export_donnees_pei_sdis76.10314 | 10314 | 76351 | 76-351-000-0-3153 |  | 3153 | LE-HAVRE |  | non | Avenue de Frileuse angle rue des Bois |  | 113 | PI |  | 4 | 180 | non |  |  | non | oui |  |  | 493451 | 6938345 | 2 | OUEST
export_donnees_pei_sdis76.10315 | 10315 | 76351 | 76-351-000-0-3155 |  | 3155 | LE-HAVRE |  | non | Rue Pierre Mendès France angle rue des Trembles |  | 113 | PI |  | 7 | 180 | non |  |  | non | oui |  |  | 493195 | 6938402 | 2 | OUEST
export_donnees_pei_sdis76.10316 | 10316 | 76351 | 76-351-000-0-3156 |  | 3156 | LE-HAVRE |  | non | Avenue du Val-aux-Corneilles angle rue des Sorbiers |  | 113 | PI |  | 3.5 | 180 | non |  |  | non | oui |  |  | 492948 | 6938182 | 2 | OUEST
export_donnees_pei_sdis76.10317 | 10317 | 76351 | 76-351-000-0-3157 |  | 3157 | LE-HAVRE |  | non | Avenue du Val-aux-Corneilles angle rue de la Forêt |  | 113 | PI |  | 3.5 | 131 | non |  |  | non | oui |  |  | 493197 | 6938154 | 2 | OUEST
export_donnees_pei_sdis76.10318 | 10318 | 76351 | 76-351-000-0-3158 |  | 3158 | LE-HAVRE |  | non | Avenue Val-aux-Corneilles face rue des Sapins |  | 113 | PI |  | 4.3 | 180 | non |  |  | non | oui |  |  | 493438 | 6938144 | 2 | OUEST
export_donnees_pei_sdis76.7440 | 7440 | 76259 | 76-259-000-0-0008 |  | 8 | FECAMP |  | non | Sente aux Matelots | face n°287 | 121 | BI |  | 0 | 30 | non |  |  | non | oui |  |  | 510950 | 6965971 | 50 | OUEST
export_donnees_pei_sdis76.10319 | 10319 | 76351 | 76-351-000-0-3159 |  | 3159 | LE-HAVRE |  | non | Rue Pierre Mendès France angle rue des Frenes |  | 122 | BI |  | 6 | 63 | non |  |  | non | oui |  |  | 493848 | 6938756 | 2 | OUEST
export_donnees_pei_sdis76.10320 | 10320 | 76351 | 76-351-000-0-3160 |  | 3160 | LE-HAVRE |  | non | Rue Socrate angle rue des Colibris |  | 113 | PI |  | 4.7 | 160 | non |  |  | non | oui |  |  | 494306 | 6938602 | 2 | OUEST
export_donnees_pei_sdis76.10321 | 10321 | 76351 | 76-351-000-0-3161 |  | 3161 | LE-HAVRE |  | non | Rue Socrate angle rue des Bruyères |  | 112 | PI |  | 4.8 | 71 | non |  |  | non | oui |  |  | 494094 | 6938714 | 2 | OUEST
export_donnees_pei_sdis76.10322 | 10322 | 76351 | 76-351-000-0-3162 |  | 3162 | LE-HAVRE |  | non | Rue Socrate angle rue du Coin Fleuri |  | 112 | PI |  | 6 | 79 | non |  |  | non | oui |  |  | 494036 | 6938860 | 2 | OUEST
export_donnees_pei_sdis76.10323 | 10323 | 76351 | 76-351-000-0-3163 | NORMANDIE INCENDIE | 3163 | LE-HAVRE |  | non | Rue Pierre Loti angle rue Pierre Mendès France |  | 112 | PI |  | 6 | 45 | non |  |  | non | oui |  |  | 493928 | 6938843 | 2 | OUEST
export_donnees_pei_sdis76.10324 | 10324 | 76351 | 76-351-000-0-3164 | NORMANDIE INCENDIE | 3164 | LE-HAVRE |  | non | Rue Pierre Loti angle rue des Ifs |  | 111 | PI |  | 3.2 | 31 | non |  |  | non | oui |  |  | 493979 | 6938639 | 2 | OUEST
export_donnees_pei_sdis76.10325 | 10325 | 76351 | 76-351-000-0-3165 |  | 3165 | LE-HAVRE |  | non | Rue des Coudriers angle rue des Fortins |  | 120 | BI |  | 2.5 | 22 | non |  |  | non | non | 2020-11-18 |  | 494090 | 6938607 | 2 | OUEST
export_donnees_pei_sdis76.10327 | 10327 | 76351 | 76-351-000-0-3167 |  | 3167 | LE-HAVRE |  | non | Rue des Saules au n°139 |  | 123 | BI |  | 3.5 | 104 | non |  |  | non | oui |  |  | 494200 | 6938512 | 2 | OUEST
export_donnees_pei_sdis76.10328 | 10328 | 76351 | 76-351-000-0-3168 |  | 3168 | LE-HAVRE |  | non | Rue des Saules face rue des Sycomores |  | 113 | PI |  | 3.8 | 106 | non |  |  | non | oui |  |  | 493853 | 6938318 | 2 | OUEST
export_donnees_pei_sdis76.10329 | 10329 | 76351 | 76-351-000-0-3169 |  | 3169 | LE-HAVRE |  | non | Rue des Saules angle avenue Paul Verlaine |  | 113 | PI |  | 3.6 | 129 | non |  |  | non | oui |  |  | 493799 | 6938181 | 2 | OUEST
export_donnees_pei_sdis76.10330 | 10330 | 76351 | 76-351-000-0-3170 |  | 3170 | LE-HAVRE |  | non | Avenue Maurice Pimont angle impasse des Fauvettes |  | 113 | PI |  | 3.4 | 180 | non |  |  | non | oui |  |  | 493955 | 6938280 | 2 | OUEST
export_donnees_pei_sdis76.10332 | 10332 | 76351 | 76-351-000-0-3172 |  | 3172 | LE-HAVRE |  | non | Avenue de la Pommeraie angle rue de la Concorde |  | 113 | PI |  | 2.8 | 124 | non |  |  | non | oui |  |  | 494192 | 6938306 | 2 | OUEST
export_donnees_pei_sdis76.10333 | 10333 | 76351 | 76-351-000-0-3173 |  | 3173 | LE-HAVRE |  | non | Rue Thire et Bonfait angle rue des Caméliats |  | 113 | PI |  | 2.9 | 101 | non |  |  | non | oui |  |  | 493895 | 6938082 | 2 | OUEST
export_donnees_pei_sdis76.10334 | 10334 | 76351 | 76-351-000-0-3174 |  | 3174 | LE-HAVRE |  | non | Rue Ludovic Halevy angle rue des Jacinthes |  | 123 | BI |  | 3.1 | 148 | non |  |  | non | oui |  |  | 493725 | 6937990 | 2 | OUEST
export_donnees_pei_sdis76.10335 | 10335 | 76351 | 76-351-000-0-3175 |  | 3175 | LE-HAVRE |  | non | Rue des Mouettes angle rue des Jacinthes |  | 123 | BI |  | 2.8 | 131 | non |  |  | non | oui |  |  | 493888 | 6937927 | 2 | OUEST
export_donnees_pei_sdis76.10336 | 10336 | 76351 | 76-351-000-0-3176 |  | 3176 | LE-HAVRE |  | non | Rue Dal Piaz angle rue des Albatros |  | 113 | PI |  | 2.9 | 99 | non |  |  | non | oui |  |  | 493740 | 6937891 | 2 | OUEST
export_donnees_pei_sdis76.10339 | 10339 | 76351 | 76-351-000-0-3179 |  | 3179 | LE-HAVRE |  | non | Rue de la concorde angle rue des Hortensias |  | 113 | PI |  | 2.4 | 122 | non |  |  | non | oui |  |  | 494181 | 6937914 | 2 | OUEST
export_donnees_pei_sdis76.10340 | 10340 | 76351 | 76-351-000-0-3180 | NORMANDIE INCENDIE | 3180 | LE-HAVRE |  | non | Avenue d'Aplemont au n°533 |  | 112 | PI |  | 9 | 56 | non |  |  | non | oui |  |  | 496191 | 6937303 | 2 | OUEST
export_donnees_pei_sdis76.10342 | 10342 | 76351 | 76-351-000-0-3182 |  | 3182 | LE-HAVRE |  | non | Rue du Pré-Fleuri entre les rues Jean Lurçat et Komarov |  | 113 | PI |  | 5.3 | 180 | non |  |  | non | oui |  |  | 495825 | 6937722 | 2 | OUEST
export_donnees_pei_sdis76.10346 | 10346 | 76351 | 76-351-000-0-3186 |  | 3186 | LE-HAVRE |  | non | Rue Jean Bouise face n°77 |  | 112 | PI |  | 8 | 63 | non |  |  | non | oui |  |  | 494188 | 6938866 | 2 | OUEST
export_donnees_pei_sdis76.10349 | 10349 | 76351 | 76-351-000-0-3189 |  | 3189 | LE-HAVRE |  | non | Rue Raoul Ancel angle rue des Roses |  | 113 | PI |  | 2.8 | 134 | non |  |  | non | oui |  |  | 494354 | 6937620 | 2 | OUEST
export_donnees_pei_sdis76.10350 | 10350 | 76351 | 76-351-000-0-3190 |  | 3190 | LE-HAVRE |  | non | Rue Andréï Sakharov angle rue d'Aplemont |  | 123 | BI |  | 2.4 | 97 | non |  |  | non | oui |  |  | 494917 | 6937620 | 2 | OUEST
export_donnees_pei_sdis76.10351 | 10351 | 76351 | 76-351-000-0-3191 |  | 3191 | LE-HAVRE |  | non | Avenue Paul Bert (face à Cars Camping)) |  | 113 | PI |  | 2.5 | 115 | non |  |  | non | oui |  |  | 495128 | 6937624 | 2 | OUEST
export_donnees_pei_sdis76.10352 | 10352 | 76351 | 76-351-000-0-3192 |  | 3192 | LE-HAVRE |  | non | Rue des Géraniums angle rue des Pensées |  | 113 | PI |  | 2.5 | 130 | non |  |  | non | oui |  |  | 494806 | 6937680 | 2 | OUEST
export_donnees_pei_sdis76.10353 | 10353 | 76351 | 76-351-000-0-3193 |  | 3193 | LE-HAVRE |  | non | RUE EUGÈNE BOUDIN ANGLE RUE DES GÉRANIUMS |  | 119 | PI |  |  |  | non |  |  | non | oui |  | 2020-05-26 | 494497 | 6937694 | 2 | OUEST
export_donnees_pei_sdis76.10354 | 10354 | 76351 | 76-351-000-0-3194 |  | 3194 | LE-HAVRE |  | non | Rue Raoul Ancel au n°18 angle rue Léo Delibes |  | 113 | PI |  | 2.4 | 103 | non |  |  | non | oui |  |  | 494355 | 6937774 | 2 | OUEST
export_donnees_pei_sdis76.10355 | 10355 | 76351 | 76-351-000-0-3195 |  | 3195 | LE-HAVRE |  | non | Rue Paul Gerling (face foyer Sonacotra) |  | 123 | BI |  | 2.5 | 116 | non |  |  | non | oui |  |  | 494646 | 6937772 | 2 | OUEST
export_donnees_pei_sdis76.10356 | 10356 | 76351 | 76-351-000-0-3196 |  | 3196 | LE-HAVRE |  | non | Rue Edgard Quinet |  | 113 | PI |  | 2.2 | 108 | non |  |  | non | oui |  |  | 494902 | 6937768 | 2 | OUEST
export_donnees_pei_sdis76.10357 | 10357 | 76351 | 76-351-000-0-3197 |  | 3197 | LE-HAVRE |  | non | Rue Andreï Sakharov entre la rue Linné et rue de la Seine-Maritime |  | 123 | BI |  | 2.7 | 101 | non |  |  | non | oui |  |  | 495241 | 6937616 | 2 | OUEST
export_donnees_pei_sdis76.10358 | 10358 | 76351 | 76-351-000-0-3198 |  | 3198 | LE-HAVRE |  | non | Rue Laplace face rue des Chalets |  | 112 | PI |  | 2.2 | 69 | non |  |  | non | oui |  |  | 495345 | 6937740 | 2 | OUEST
export_donnees_pei_sdis76.10359 | 10359 | 76351 | 76-351-000-0-3199 |  | 3199 | LE-HAVRE |  | non | Rue des Sorbiers angle rue des Mérisiers |  | 113 | PI |  | 2.8 | 131 | non |  |  | non | oui |  |  | 493008 | 6938054 | 2 | OUEST
export_donnees_pei_sdis76.9122 | 9122 | 76351 | 76-351-000-0-0032 |  | 32 | LE-HAVRE |  | non | Bd François 1er angle chaussée John Kennedy |  | 123 | BI |  | 4 | 180 | non |  |  | non | oui |  |  | 490201 | 6935614 | 2 | OUEST
export_donnees_pei_sdis76.10360 | 10360 | 76351 | 76-351-000-0-3200 |  | 3200 | LE-HAVRE |  | non | Rue Eugène Landoas (au feu) |  | 123 | BI |  | 3.4 | 160 | non |  |  | non | oui |  |  | 491802 | 6937640 | 2 | OUEST
export_donnees_pei_sdis76.10361 | 10361 | 76351 | 76-351-000-0-3201 |  | 3201 | LE-HAVRE |  | non | Rue Eugène Landoas au n°21 |  | 123 | BI |  | 3.5 | 124 | non |  |  | non | oui |  |  | 491763 | 6937723 | 2 | OUEST
export_donnees_pei_sdis76.10363 | 10363 | 76351 | 76-351-000-0-3203 |  | 3203 | LE-HAVRE |  | non | Rue René Perrochon au n°30 |  | 122 | BI |  | 4.2 | 84 | non |  |  | non | oui |  |  | 491423 | 6937862 | 2 | OUEST
export_donnees_pei_sdis76.10364 | 10364 | 76351 | 76-351-000-0-3204 |  | 3204 | LE-HAVRE |  | non | Rue Bernard Maletras angle rue René Bazille |  | 113 | PI |  | 4.3 | 113 | non |  |  | non | oui |  |  | 491237 | 6937810 | 2 | OUEST
export_donnees_pei_sdis76.10367 | 10367 | 76351 | 76-351-000-0-3207 |  | 3207 | LE-HAVRE |  | non | Rue de Jumiège entre les n°7et 9 |  | 123 | BI |  | 5 | 180 | non |  |  | non | oui |  |  | 495665 | 6937955 | 2 | OUEST
export_donnees_pei_sdis76.10368 | 10368 | 76351 | 76-351-000-0-3208 |  | 3208 | LE-HAVRE |  | non | Avenue Vladimir Komarov au n°90 |  | 113 | PI |  | 5.3 | 180 | non |  |  | non | oui |  |  | 495795 | 6938101 | 2 | OUEST
export_donnees_pei_sdis76.10369 | 10369 | 76351 | 76-351-000-0-3209 |  | 3209 | LE-HAVRE |  | non | Rue Marcel Cachin angle avenue Vladimir Komarov |  | 123 | BI |  | 5.2 | 180 | non |  |  | non | oui |  |  | 495815 | 6937880 | 2 | OUEST
export_donnees_pei_sdis76.9361 | 9361 | 76351 | 76-351-000-0-0321 |  | 321 | LE-HAVRE |  | non | Rue d'Etretat angle rue Clément Marical |  | 123 | BI |  | 6 | 180 | non |  |  | non | oui |  |  | 489507 | 6937164 | 2 | OUEST
export_donnees_pei_sdis76.10371 | 10371 | 76351 | 76-351-000-0-3211 |  | 3211 | LE-HAVRE |  | non | Rue Pierre Courtade au n°15 parking avant le n° 15 |  | 123 | BI |  | 5.8 | 180 | non |  |  | non | oui |  |  | 495982 | 6937994 | 2 | OUEST
export_donnees_pei_sdis76.16438 | 16438 | 76657 | 76-657-000-0-0540 |  | 540 | SAINT-VIGOR-D-YMONVILLE |  | non |  |  | 999 | -- |  |  |  | non |  |  | non | oui |  |  | 506089 | 6934068 | 2 | OUEST
export_donnees_pei_sdis76.10372 | 10372 | 76351 | 76-351-000-0-3212 |  | 3212 | LE-HAVRE |  | non | Rue Edouard Vaillant face rue Edouard White |  | 113 | PI |  | 6 | 180 | non |  |  | non | oui |  |  | 495988 | 6938256 | 2 | OUEST
export_donnees_pei_sdis76.10373 | 10373 | 76351 | 76-351-000-0-3213 |  | 3213 | LE-HAVRE |  | non | Rue du Docteur Roux angle rue Armand Hiaux |  | 112 | PI |  | 2.5 | 83 | non |  |  | non | oui |  |  | 495129 | 6938426 | 2 | OUEST
export_donnees_pei_sdis76.10374 | 10374 | 76351 | 76-351-000-0-3214 |  | 3214 | LE-HAVRE |  | non | Rue Louis Jomier angle rue Armand Hiaux |  | 123 | BI |  | 2.3 | 95 | non |  |  | non | oui |  |  | 495154 | 6938302 | 2 | OUEST
export_donnees_pei_sdis76.10375 | 10375 | 76351 | 76-351-000-0-3215 |  | 3215 | LE-HAVRE |  | non | Rue de Deauville angle rue de la Seine-Maritime |  | 113 | PI |  | 2.3 | 139 | non |  |  | non | oui |  |  | 495235 | 6938009 | 2 | OUEST
export_donnees_pei_sdis76.10376 | 10376 | 76351 | 76-351-000-0-3216 |  | 3216 | LE-HAVRE |  | non | Rue de Bruneval (au niveau du centre commercial) |  | 123 | BI |  | 5 | 180 | non |  |  | non | oui |  |  | 495520 | 6937964 | 2 | OUEST
export_donnees_pei_sdis76.10377 | 10377 | 76351 | 76-351-000-0-3217 |  | 3217 | LE-HAVRE |  | non | Tour Réservoir (sur le parking) |  | 113 | PI |  | 5.5 | 180 | non |  |  | non | oui |  |  | 495400 | 6938151 | 2 | OUEST
export_donnees_pei_sdis76.10378 | 10378 | 76351 | 76-351-000-0-3218 |  | 3218 | LE-HAVRE |  | non | Rue de St Wandrille angle rue des Falaises |  | 113 | PI |  | 6 | 180 | non |  |  | non | oui |  |  | 495600 | 6938085 | 2 | OUEST
export_donnees_pei_sdis76.10379 | 10379 | 76351 | 76-351-000-0-3219 |  | 3219 | LE-HAVRE |  | non | Rue Jules Vallès angle avenue du Mont Lecomte |  | 113 | PI |  | 5.5 | 180 | non |  |  | non | oui |  |  | 495485 | 6938220 | 2 | OUEST
export_donnees_pei_sdis76.9362 | 9362 | 76351 | 76-351-000-0-0322 |  | 322 | LE-HAVRE |  | non | Rue Albert Nodon à 20 m de la rue Cochet |  | 123 | BI |  | 6 | 163 | non |  |  | non | oui |  |  | 489454 | 6937332 | 2 | OUEST
export_donnees_pei_sdis76.10381 | 10381 | 76351 | 76-351-000-0-3221 |  | 3221 | LE-HAVRE |  | non | Avenue du 8 Mai 1945 (face à la boulangerie) |  | 113 | PI |  | 6 | 180 | non |  |  | non | oui |  |  | 495273 | 6938781 | 2 | OUEST
export_donnees_pei_sdis76.10382 | 10382 | 76351 | 76-351-000-0-3222 |  | 3222 | LE-HAVRE |  | non | Rue Paul Vaillant Couturier angle avenue du 8 Mai 1945 |  | 113 | PI |  | 6 | 180 | non |  |  | non | oui |  |  | 495299 | 6938613 | 2 | OUEST
export_donnees_pei_sdis76.10383 | 10383 | 76351 | 76-351-000-0-3223 |  | 3223 | LE-HAVRE |  | non | Rue Jules Vallès au n°69 |  | 123 | BI |  | 6 | 180 | non |  |  | non | oui |  |  | 495438 | 6938740 | 50 | OUEST
export_donnees_pei_sdis76.10385 | 10385 | 76351 | 76-351-000-0-3225 |  | 3225 | LE-HAVRE |  | non | Rue Paul Gerling (face à l'école) |  | 113 | PI |  | 2.3 | 141 | non |  |  | non | oui |  |  | 494660 | 6938066 | 2 | OUEST
export_donnees_pei_sdis76.10386 | 10386 | 76351 | 76-351-000-0-3226 |  | 3226 | LE-HAVRE |  | non | Avenue Paul Verlaine angle rue Eugène Boudin |  | 113 | PI |  | 2.6 | 120 | non |  |  | non | oui |  |  | 494523 | 6938122 | 2 | OUEST
export_donnees_pei_sdis76.10388 | 10388 | 76351 | 76-351-000-0-3228 |  | 3228 | LE-HAVRE |  | non | Rue des Dhalias angle rue des Chrysanthèmes |  | 113 | PI |  | 2.1 | 100 | non |  |  | non | oui |  |  | 494793 | 6937840 | 2 | OUEST
export_donnees_pei_sdis76.10389 | 10389 | 76351 | 76-351-000-0-3229 |  | 3229 | LE-HAVRE |  | non | Rue Raoul Ancel angle rue des Dhalias |  | 112 | PI |  | 2.3 | 83 | non |  |  | non | oui |  |  | 494357 | 6937868 | 2 | OUEST
export_donnees_pei_sdis76.9363 | 9363 | 76351 | 76-351-000-0-0323 |  | 323 | LE-HAVRE |  | non | Rue de Ste Adresse au n° 15 |  | 112 | PI |  | 2 | 64 | non |  |  | non | oui |  |  | 489273 | 6937350 | 2 | OUEST
export_donnees_pei_sdis76.10390 | 10390 | 76351 | 76-351-000-0-3230 |  | 3230 | LE-HAVRE |  | non | Rue Paul Gerling angle rue des Hortensias |  | 113 | PI |  | 2.2 | 100 | non |  |  | non | oui |  |  | 494665 | 6937906 | 2 | OUEST
export_donnees_pei_sdis76.10391 | 10391 | 76351 | 76-351-000-0-3231 |  | 3231 | LE-HAVRE |  | non | Avenue Paul Bert au n°42 |  | 113 | PI |  | 2 | 119 | non |  |  | non | oui |  |  | 494935 | 6937896 | 2 | OUEST
export_donnees_pei_sdis76.10392 | 10392 | 76351 | 76-351-000-0-3232 |  | 3232 | LE-HAVRE |  | non | Avenue de Réaumur au n°2 |  | 113 | PI |  | 2.1 | 129 | non |  |  | non | oui |  |  | 495109 | 6937900 | 2 | OUEST
export_donnees_pei_sdis76.10393 | 10393 | 76351 | 76-351-000-0-3233 |  | 3233 | LE-HAVRE |  | non | Place Réaumur angle rue de Montgeon |  | 113 | PI |  | 2.3 | 135 | non |  |  | non | oui |  |  | 495059 | 6938085 | 2 | OUEST
export_donnees_pei_sdis76.10394 | 10394 | 76351 | 76-351-000-0-3234 |  | 3234 | LE-HAVRE |  | non | Rue Maximilien Robespierre au n°14 (entrée de l'école maternelle) |  | 123 | BI |  | 6 | 180 | non |  |  | non | oui |  |  | 495060 | 6938730 | 2 | OUEST
export_donnees_pei_sdis76.10395 | 10395 | 76351 | 76-351-000-0-3235 |  | 3235 | LE-HAVRE |  | non | Rue Flandres Dunkerque face rue Maximilien Robespierre |  | 113 | PI |  | 2.7 | 135 | non |  |  | non | oui |  |  | 494983 | 6938552 | 2 | OUEST
export_donnees_pei_sdis76.10396 | 10396 | 76351 | 76-351-000-0-3236 |  | 3236 | LE-HAVRE |  | non | Rue Flandres Dunkerque au n°51 face rue Charles Gaudu |  | 123 | BI |  | 2.9 | 104 | non |  |  | non | oui |  |  | 494823 | 6938568 | 2 | OUEST
export_donnees_pei_sdis76.10397 | 10397 | 76351 | 76-351-000-0-3237 |  | 3237 | LE-HAVRE |  | non | Rue Flandres Dunkerque au n°13 - Lycée technique (derrière un portail, côté droit de l'entrée principale) |  | 123 | BI |  | 3.1 | 149 | non |  |  | non | oui |  |  | 494573 | 6938558 | 2 | OUEST
export_donnees_pei_sdis76.10398 | 10398 | 76351 | 76-351-000-0-3238 |  | 3238 | LE-HAVRE |  | non | Place des Martyrs angle rue de Rouelles |  | 113 | PI |  | 3.6 | 180 | non |  |  | non | oui |  |  | 494504 | 6938500 | 2 | OUEST
export_donnees_pei_sdis76.9364 | 9364 | 76351 | 76-351-000-0-0324 |  | 324 | LE-HAVRE |  | non | Rue de Ste Adresse angle rue d'Epernon |  | 113 | PI |  | 7 | 180 | non |  |  | non | oui |  |  | 489416 | 6937230 | 2 | OUEST
export_donnees_pei_sdis76.10401 | 10401 | 76351 | 76-351-000-0-3241 |  | 3241 | LE-HAVRE |  | non | Rue de Rouelles angle rue René Babeau n° 31 |  | 123 | BI |  | 3.1 | 180 | non |  |  | non | oui |  |  | 494589 | 6938374 | 2 | OUEST
export_donnees_pei_sdis76.10402 | 10402 | 76351 | 76-351-000-0-3242 |  | 3242 | LE-HAVRE |  | non | Rue Charles Gaudu angle rue Georges de Scudéry |  | 112 | PI |  | 2.5 | 85 | non |  |  | non | oui |  |  | 494820 | 6938382 | 2 | OUEST
export_donnees_pei_sdis76.10403 | 10403 | 76351 | 76-351-000-0-3243 |  | 3243 | LE-HAVRE |  | non | Rue des Londes angle rue Octave Crémazie |  | 113 | PI |  | 2.3 | 106 | non |  |  | non | oui |  |  | 494956 | 6938250 | 2 | OUEST
export_donnees_pei_sdis76.10404 | 10404 | 76351 | 76-351-000-0-3244 |  | 3244 | LE-HAVRE |  | non | Rue des Londes angle rue Charles Gaudu |  | 113 | PI |  | 2.3 | 95 | non |  |  | non | oui |  |  | 494832 | 6938234 | 2 | OUEST
export_donnees_pei_sdis76.10405 | 10405 | 76351 | 76-351-000-0-3245 |  | 3245 | LE-HAVRE |  | non | Rue de Rouelles angle rue Henri Martin |  | 113 | PI |  | 2.8 | 180 | non |  |  | non | oui |  |  | 494664 | 6938238 | 2 | OUEST
export_donnees_pei_sdis76.10406 | 10406 | 76351 | 76-351-000-0-3246 |  | 3246 | LE-HAVRE |  | non | Rue Leon Lioust angle rue de l'Apparent |  | 113 | PI |  | 2.8 | 150 | non |  |  | non | oui |  |  | 494520 | 6938265 | 2 | OUEST
export_donnees_pei_sdis76.10407 | 10407 | 76351 | 76-351-000-0-3247 |  | 3247 | LE-HAVRE |  | non | Rue Raymond Lecourt angle rue Raoul Ancel |  | 113 | PI |  | 2.8 | 134 | non |  |  | non | oui |  |  | 494346 | 6938214 | 2 | OUEST
export_donnees_pei_sdis76.10408 | 10408 | 76351 | 76-351-000-0-3248 |  | 3248 | LE-HAVRE |  | non | Avenue de la Pommeraie angle rue des Saules |  | 113 | PI |  | 2.9 | 119 | non |  |  | non | oui |  |  | 494343 | 6938404 | 2 | OUEST
export_donnees_pei_sdis76.10409 | 10409 | 76351 | 76-351-000-0-3249 |  | 3249 | LE-HAVRE |  | non | Avenue du 8 Mai 1945 (devant magasin Lidl) |  | 113 | PI |  | 6.5 | 180 | non |  |  | non | oui |  | 2020-12-31 | 494717 | 6938782 | 2 | OUEST
export_donnees_pei_sdis76.9365 | 9365 | 76351 | 76-351-000-0-0325 |  | 325 | LE-HAVRE |  | non | Rue des Brindes au n° 18 |  | 112 | PI |  | 2.6 | 76 | non |  |  | non | oui |  |  | 489245 | 6937306 | 2 | OUEST
export_donnees_pei_sdis76.10410 | 10410 | 76351 | 76-351-000-0-3250 | NORMANDIE INCENDIE | 3250 | LE-HAVRE |  | non | Rue Pablo Néruda angle rue de la Tour Robinson |  | 111 | PI |  | 3.3 | 34 | non |  |  | non | oui |  |  | 493853 | 6937613 | 2 | OUEST
export_donnees_pei_sdis76.10412 | 10412 | 76351 | 76-351-000-0-3252 |  | 3252 | LE-HAVRE |  | non | Avenue Emile Dupont angle rue des Géraniums |  | 113 | PI |  | 2.3 | 115 | non |  |  | non | oui |  |  | 494232 | 6937698 | 2 | OUEST
export_donnees_pei_sdis76.10413 | 10413 | 76351 | 76-351-000-0-3253 |  | 3253 | LE-HAVRE |  | non | Place de la Liberté |  | 113 | PI |  | 1.7 | 90 | non |  |  | non | oui |  |  | 493011 | 6937802 | 2 | OUEST
export_donnees_pei_sdis76.16439 | 16439 | 76657 | 76-657-000-0-0541 |  | 541 | SAINT-VIGOR-D-YMONVILLE |  | non |  |  | 999 | -- |  |  |  | non |  |  | non | oui |  |  | 505946 | 6934044 | 2 | OUEST
export_donnees_pei_sdis76.10415 | 10415 | 76351 | 76-351-000-0-3255 |  | 3255 | LE-HAVRE |  | non | Avenue de Frileuse angle rue des Aulnes |  | 113 | PI |  | 3.3 | 120 | non |  |  | non | oui |  |  | 493271 | 6937810 | 2 | OUEST
export_donnees_pei_sdis76.10416 | 10416 | 76351 | 76-351-000-0-3256 |  | 3256 | LE-HAVRE |  | non | Rue Abbé Varignon angle rue Dal Piaz |  | 113 | PI |  | 3.1 | 100 | non |  |  | non | oui |  |  | 493667 | 6937783 | 2 | OUEST
export_donnees_pei_sdis76.10418 | 10418 | 76351 | 76-351-000-0-3258 |  | 3258 | LE-HAVRE |  | non | Rue Pierre Mendès France angle allée des Coccinelles |  | 112 | PI |  | 11 | 73 | non |  |  | non | oui |  |  | 493967 | 6938916 | 2 | OUEST
export_donnees_pei_sdis76.9366 | 9366 | 76351 | 76-351-000-0-0326 |  | 326 | LE-HAVRE |  | non | Rue du Docteur Suriray angle rue des Protestants |  | 113 | PI |  | 2.9 | 103 | non |  |  | non | oui |  |  | 489317 | 6937152 | 2 | OUEST
export_donnees_pei_sdis76.10420 | 10420 | 76351 | 76-351-000-0-3260 |  | 3260 | LE-HAVRE |  | non | Chemin du Val Rainette angle avenue du Général De Gaulle |  | 112 | PI |  | 10 | 86 | non |  |  | non | oui |  |  | 494067 | 6939149 | 2 | OUEST
export_donnees_pei_sdis76.10422 | 10422 | 76351 | 76-351-000-0-3262 |  | 3262 | LE-HAVRE |  | non | Avenue du Val Rainette angle allée de St Cloud |  | 122 | BI |  | 9 | 79 | non |  |  | non | oui |  |  | 494046 | 6939318 | 2 | OUEST
export_donnees_pei_sdis76.10423 | 10423 | 76351 | 76-351-000-0-3263 |  | 3263 | LE-HAVRE |  | non | Avenue du Général De Gaulle angle Chemin des Clairières |  | 123 | BI |  | 10 | 123 | non |  |  | non | oui |  |  | 494121 | 6939552 | 2 | OUEST
export_donnees_pei_sdis76.10424 | 10424 | 76351 | 76-351-000-0-3264 |  | 3264 | LE-HAVRE |  | non | Chemin des Clairières au n°107 |  | 123 | BI |  | 9 | 100 | non |  |  | non | oui |  |  | 493984 | 6939607 | 2 | OUEST
export_donnees_pei_sdis76.10425 | 10425 | 76351 | 76-351-000-0-3265 |  | 3265 | LE-HAVRE |  | non | Avenue du Général De Gaulle au n°106 |  | 113 | PI |  | 10 | 103 | non |  |  | non | oui |  |  | 494105 | 6939754 | 2 | OUEST
export_donnees_pei_sdis76.10426 | 10426 | 76351 | 76-351-000-0-3266 |  | 3266 | LE-HAVRE |  | non | Allée du Vieux Moulin (sur la place) |  | 122 | BI |  | 10 | 73 | non |  |  | non | oui |  |  | 494132 | 6939834 | 2 | OUEST
export_donnees_pei_sdis76.10429 | 10429 | 76351 | 76-351-000-0-3269 |  | 3269 | LE-HAVRE |  | non | Place Maurice Blard |  | 113 | PI |  | 12 | 180 | non |  |  | non | oui |  |  | 494395 | 6939520 | 2 | OUEST
export_donnees_pei_sdis76.9367 | 9367 | 76351 | 76-351-000-0-0327 |  | 327 | LE-HAVRE |  | non | Rue Guillemard angle rue Joseph Morlent |  | 113 | PI |  | 3.2 | 180 | non |  |  | non | oui |  |  | 489461 | 6936991 | 2 | OUEST
export_donnees_pei_sdis76.10430 | 10430 | 76351 | 76-351-000-0-3270 |  | 3270 | LE-HAVRE |  | non | Rue Maurice Blard angle Chemin de la Serverie |  | 123 | BI |  | 12 | 180 | non |  |  | non | oui |  |  | 494528 | 6939557 | 2 | OUEST
export_donnees_pei_sdis76.10431 | 10431 | 76351 | 76-351-000-0-3271 |  | 3271 | LE-HAVRE |  | non | Rue du Clos du Puits (vers le Chemin de la Serverie) |  | 123 | BI |  | 9.5 | 180 | non |  |  | non | oui |  |  | 494498 | 6939360 | 2 | OUEST
export_donnees_pei_sdis76.10432 | 10432 | 76351 | 76-351-000-0-3272 |  | 3272 | LE-HAVRE |  | non | 58 Rue du Clos de Puits |  | 113 | PI |  | 12 | 180 | non |  |  | non | oui |  |  | 494671 | 6939466 | 2 | OUEST
export_donnees_pei_sdis76.10433 | 10433 | 76351 | 76-351-000-0-3273 |  | 3273 | LE-HAVRE |  | non | Rue Eugène Mopin entre le 86 et 92 |  | 123 | BI |  | 11 | 180 | non |  |  | non | oui |  |  | 494239 | 6939324 | 50 | OUEST
export_donnees_pei_sdis76.10434 | 10434 | 76351 | 76-351-000-0-3274 |  | 3274 | LE-HAVRE |  | non | Rue de Montléry au n°12 |  | 113 | PI |  | 9 | 100 | non |  |  | non | oui |  |  | 494315 | 6939058 | 2 | OUEST
export_donnees_pei_sdis76.10437 | 10437 | 76351 | 76-351-000-0-3277 |  | 3277 | LE-HAVRE |  | non | Chemin de la Ferme Le Gallais angle chemin des Sources |  | 113 | PI |  | 12 | 122 | non |  |  | non | oui |  |  | 494332 | 6939962 | 2 | OUEST
export_donnees_pei_sdis76.9368 | 9368 | 76351 | 76-351-000-0-0328 |  | 328 | LE-HAVRE |  | non | Bd Albert 1er au n° 38 |  | 113 | PI |  | 4 | 180 | non |  |  | non | oui |  |  | 489394 | 6936916 | 2 | OUEST
export_donnees_pei_sdis76.10440 | 10440 | 76351 | 76-351-000-0-3280 |  | 3280 | LE-HAVRE |  | non | Rue des Peupliers angle rue Pierre Loti |  | 113 | PI |  | 3 | 118 | non |  |  | non | oui |  |  | 493413 | 6937868 | 2 | OUEST
export_donnees_pei_sdis76.10443 | 10443 | 76351 | 76-351-000-0-3283 |  | 3283 | LE-HAVRE |  | non | Rue Eugène Boudin angle rue des Iris |  | 113 | PI |  | 2.3 | 104 | non |  |  | non | oui |  |  | 494514 | 6937984 | 2 | OUEST
export_donnees_pei_sdis76.10445 | 10445 | 76351 | 76-351-000-0-3286 |  | 3286 | LE-HAVRE |  | non | Rue Louis Lumière (200 m après le bassin) |  | 113 | PI |  | 5.7 | 146 | non |  |  | non | oui |  |  | 491807 | 6940106 | 2 | OUEST
export_donnees_pei_sdis76.10446 | 10446 | 76351 | 76-351-000-0-3287 |  | 3287 | LE-HAVRE |  | non | FORET DE MONTGEON AU NIVEAU DU CHEMIN N°5 ( PRES DES TERRAIN DE FOOT ) |  | 129 | BI |  |  |  | non |  |  | non | non | 2020-11-18 |  | 492693 | 6939880 | 2 | OUEST
export_donnees_pei_sdis76.10447 | 10447 | 76351 | 76-351-000-0-3288 |  | 3288 | LE-HAVRE |  | non | Rue des Pruniers angle rue des Sycomores |  | 112 | PI |  | 4.3 | 69 | non |  |  | non | oui |  |  | 493710 | 6938438 | 2 | OUEST
export_donnees_pei_sdis76.10448 | 10448 | 76351 | 76-351-000-0-3289 |  | 3289 | LE-HAVRE |  | non | Rue des Cerisiers au n°36 |  | 113 | PI |  | 6 | 93 | non |  |  | non | oui |  |  | 493750 | 6938553 | 2 | OUEST
export_donnees_pei_sdis76.10449 | 10449 | 76351 | 76-351-000-0-3290 |  | 3290 | LE-HAVRE |  | non | Rue Edouard Vaillant (face au Centre aéré, près de l'entrée du stade) |  | 113 | PI |  | 6 | 180 | non |  |  | non | oui |  |  | 495795 | 6938442 | 2 | OUEST
export_donnees_pei_sdis76.10450 | 10450 | 76351 | 76-351-000-0-3291 | NORMANDIE INCENDIE | 3291 | LE-HAVRE |  | non | Rue des Abricotiers angle rue des Aubépines |  | 112 | PI |  | 3.4 | 56 | non |  |  | non | oui |  |  | 493699 | 6938295 | 2 | OUEST
export_donnees_pei_sdis76.10453 | 10453 | 76351 | 76-351-000-0-3294 |  | 3294 | LE-HAVRE |  | non | Rue du Val Soleil angle rue Borodine |  | 113 | PI |  | 4.5 | 146 | non |  |  | non | oui |  |  | 491359 | 6938175 | 2 | OUEST
export_donnees_pei_sdis76.10454 | 10454 | 76351 | 76-351-000-0-3295 |  | 3295 | LE-HAVRE |  | non | Rue Jules Guesde angle rue Chouquet [= PI Cauc n°3295] |  | 113 | PI |  | 3.7 | 123 | non |  |  | non | oui |  |  | 491213 | 6938233 | 2 | OUEST
export_donnees_pei_sdis76.10455 | 10455 | 76351 | 76-351-000-0-3296 |  | 3296 | LE-HAVRE |  | non | Rue de la Laiterie angle rue Pierre Loti |  | 113 | PI |  | 3 | 108 | non |  |  | non | oui |  |  | 493408 | 6937683 | 2 | OUEST
export_donnees_pei_sdis76.10456 | 10456 | 76351 | 76-351-000-0-3297 |  | 3297 | LE-HAVRE |  | non | Rue du 19 Mars 1962 (face au n°8) |  | 123 | BI |  | 10 | 109 | non |  |  | non | oui |  |  | 494199 | 6939146 | 2 | OUEST
export_donnees_pei_sdis76.10457 | 10457 | 76351 | 76-351-000-0-3298 |  | 3298 | LE-HAVRE |  | non | Rue Claude Levi-Strauss angle rue Paul Emile Victor |  | 113 | PI |  | 4.45 | 180 | non |  |  | non | oui |  |  | 489238 | 6939886 | 2 | OUEST
export_donnees_pei_sdis76.9123 | 9123 | 76351 | 76-351-000-0-0033 |  | 33 | LE-HAVRE |  | non | Chaussée John Kennedy angle rue Benjamin Normand |  | 113 | PI |  | 4.1 | 180 | non |  |  | non | oui |  |  | 490084 | 6935542 | 2 | OUEST
export_donnees_pei_sdis76.9370 | 9370 | 76351 | 76-351-000-0-0330 |  | 330 | LE-HAVRE |  | non | Bd Albert 1er angle rue Guy de Maupassant |  | 113 | PI |  | 3.9 | 180 | non |  |  | non | oui |  |  | 489165 | 6937277 | 2 | OUEST
export_donnees_pei_sdis76.10459 | 10459 | 76351 | 76-351-000-0-3300 |  | 3300 | LE-HAVRE |  | non | Rue du Commandant Cousteau angle rue Claude Levi-Strauss |  | 113 | PI |  | 4.6 | 180 | non |  |  | non | oui |  |  | 489337 | 6940046 | 2 | OUEST
export_donnees_pei_sdis76.10460 | 10460 | 76351 | 76-351-000-0-3301 |  | 3301 | LE-HAVRE |  | non | Rue du Commandant Cousteau (lot 2) |  | 113 | PI |  | 4.7 | 180 | non |  |  | non | oui |  |  | 489346 | 6939930 | 2 | OUEST
export_donnees_pei_sdis76.10461 | 10461 | 76351 | 76-351-000-0-3302 |  | 3302 | LE-HAVRE |  | non | Rue Claude Levi-Strauss (lot 2) |  | 113 | PI |  | 4.7 | 180 | non |  |  | non | oui |  |  | 489381 | 6940084 | 2 | OUEST
export_donnees_pei_sdis76.10462 | 10462 | 76351 | 76-351-000-0-3303 |  | 3303 | LE-HAVRE |  | non | Dans l'enceinte de la caserne des pompiers sur Stendahl (demander autorisation 48 h à l'avance) |  | 113 | PI |  | 3.7 | 180 | non |  |  | non | oui |  |  | 489089 | 6939564 | 2 | OUEST
export_donnees_pei_sdis76.10463 | 10463 | 76351 | 76-351-000-0-3304 |  | 3304 | LE-HAVRE |  | non | Rue Turgo Magellan angle cours de la République |  | 123 | BI |  | 4.2 | 180 | non |  |  | non | oui |  |  | 491674 | 6936452 | 2 | OUEST
export_donnees_pei_sdis76.10464 | 10464 | 76351 | 76-351-000-0-3305 |  | 3305 | LE-HAVRE |  | non | Rue Pierre Mendès France devant le n°142 |  | 123 | BI |  | 4.1 | 153 | non |  |  | non | oui |  |  | 492729 | 6938118 | 2 | OUEST
export_donnees_pei_sdis76.10465 | 10465 | 76351 | 76-351-000-0-3306 |  | 3306 | LE-HAVRE |  | non | Avenue du Mont Lecomte sur le côté de DIA |  | 113 | PI |  | 5.5 | 180 | non |  |  | non | oui |  |  | 495453 | 6938190 | 2 | OUEST
export_donnees_pei_sdis76.10467 | 10467 | 76351 | 76-351-000-0-3308 | NORMANDIE INCENDIE | 3308 | LE-HAVRE |  | non | rue Hannès Montlairy au n°68 face au collège |  | 112 | PI |  | 2.4 | 47 | non |  |  | non | oui |  |  | 490337 | 6939229 | 2 | OUEST
export_donnees_pei_sdis76.10468 | 10468 | 76351 | 76-351-000-0-3309 |  | 3309 | LE-HAVRE |  | non | rue Irène Joliot Curie angle rue jean Weber |  | 113 | PI |  | 2 | 118 | non |  |  | non | oui |  |  | 490242 | 6938672 | 2 | OUEST
export_donnees_pei_sdis76.9371 | 9371 | 76351 | 76-351-000-0-0331 |  | 331 | LE-HAVRE |  | non | Bd Albert 1er au n° 114 |  | 113 | PI |  | 3.8 | 163 | non |  |  | non | oui |  |  | 489070 | 6937387 | 2 | OUEST
export_donnees_pei_sdis76.10469 | 10469 | 76351 | 76-351-000-0-3310 |  | 3310 | LE-HAVRE |  | non | Rue d'Ingouville angle passage Arcade Noury |  | 123 | BI |  | 7.5 | 180 | non |  |  | non | oui |  |  | 490436 | 6937050 | 2 | OUEST
export_donnees_pei_sdis76.10470 | 10470 | 76351 | 76-351-000-0-3311 | NORMANDIE INCENDIE | 3311 | LE-HAVRE |  | non | Rue de Roubaix angle Rue Henri Matisse |  | 112 | PI |  | 2.8 | 57 | non |  |  | non | oui |  |  | 489771 | 6937779 | 50 | OUEST
export_donnees_pei_sdis76.10471 | 10471 | 76351 | 76-351-000-0-3312 |  | 3312 | LE-HAVRE |  | non | Rue Pierre SEMARD (entre N° 9 et l'autopont) |  | 113 | PI |  | 4 | 180 | non |  |  | non | oui |  |  | 493419 | 6936906 | 2 | OUEST
export_donnees_pei_sdis76.10427 | 10427 | 76351 | 76-351-000-0-3314 |  | 3314 | LE-HAVRE |  | non | Allée de la Source Royale face au N° 39 |  | 112 | PI |  | 12 | 87 | non |  |  | non | oui |  |  | 494378 | 6939744 | 50 | OUEST
export_donnees_pei_sdis76.10475 | 10475 | 76351 | 76-351-000-0-3317 |  | 3317 | LE-HAVRE |  | non | Rue Aimable Leblond angle rue Irène Joliot Curie |  | 123 | BI |  | 2.9 | 164 | non |  |  | non | oui |  |  | 489954 | 6937956 | 2 | OUEST
export_donnees_pei_sdis76.19401 | 19401 | 76351 | 76-351-000-0-3318 |  | 3318 | LE-HAVRE |  | non | Rue des Sauveteurs | angle rue des Moulins | 129 | BI |  |  |  | non |  |  | non | oui |  |  | 489714 | 6936254 | 50 | OUEST
export_donnees_pei_sdis76.19402 | 19402 | 76351 | 76-351-000-0-3319 |  | 3319 | LE-HAVRE |  | non | chemin des palefreniers angle allée des tonneliers | angle allée des tonneliers | 123 | BI |  | 11 | 180 | non |  |  | non | oui |  |  | 494663 | 6939347 | 50 | OUEST
export_donnees_pei_sdis76.9372 | 9372 | 76351 | 76-351-000-0-0332 |  | 332 | LE-HAVRE |  | non | Bd Albert 1er au n° 154 |  | 113 | PI |  | 3 | 132 | non |  |  | non | oui |  |  | 488946 | 6937531 | 2 | OUEST
export_donnees_pei_sdis76.19403 | 19403 | 76351 | 76-351-000-0-3320 |  | 3320 | LE-HAVRE |  | non | Rue Denfert Rochereau (devant Peugeot) | (devant Peugeot) | 113 | PI |  | 4 | 180 | non |  |  | non | oui |  |  | 492492 | 6935890 | 50 | OUEST
export_donnees_pei_sdis76.10476 | 10476 | 76351 | 76-351-000-0-3321 |  | 3321 | LE-HAVRE |  | non | Rue Felix Faure angle rue Lestorey de Boulongne | angle rue Lestorey de Boulongne | 112 | PI |  | 2.6 | 79 | non |  |  | non | oui |  |  | 490733 | 6937380 | 50 | OUEST
export_donnees_pei_sdis76.19393 | 19393 | 76351 | 76-351-000-0-3322 |  | 3322 | LE-HAVRE |  | non | Tunnel Jenner entre les tubes côté Nord | entre les tubes côté Nord | 113 | PI |  | 7 | 180 | non |  |  | non | oui |  |  | 492554 | 6938079 | 50 | OUEST
export_donnees_pei_sdis76.19394 | 19394 | 76351 | 76-351-000-0-3323 |  | 3323 | LE-HAVRE |  | non | Tunnel Jenner entre les tubes côté Sud | entre les tubes côté Sud | 113 | PI |  | 7 | 180 | non |  |  | non | oui |  |  | 492215 | 6937472 | 50 | OUEST
export_donnees_pei_sdis76.19395 | 19395 | 76351 | 76-351-000-0-3324 |  | 3324 | LE-HAVRE |  | non | Magasin carrefour rue Jean Dubuffet, (rue de la Vallée) | Magasin carrefour, (rue de la Vallée) | 113 | PI |  | 4.1 | 180 | non |  |  | non | oui |  |  | 493626 | 6936455 | 50 | OUEST
export_donnees_pei_sdis76.19404 | 19404 | 76351 | 76-351-000-0-3325 |  | 3325 | LE-HAVRE |  | non | Rue pierre TERNON, piscine Edouard Thomas | angle Bd Léningrad (piscine Edouard Thomas) | 113 | PI |  | 4.2 | 180 | non |  |  | non | oui |  |  | 494437 | 6936999 | 50 | OUEST
export_donnees_pei_sdis76.19396 | 19396 | 76351 | 76-351-000-0-3326 |  | 3326 | LE-HAVRE |  | non | Chemin rural N° 13 de Rouelles Epremesnil |  | 113 | PI |  | 6 | 180 | non |  |  | non | oui |  |  | 494536 | 6940876 | 50 | OUEST
export_donnees_pei_sdis76.19397 | 19397 | 76351 | 76-351-000-0-3327 |  | 3327 | LE-HAVRE |  | non | Quai du cameroun au sud est de l'ENSM | au sud est de l'ENSM | 112 | PI |  | 1.9 | 77 | non |  |  | non | oui |  |  | 491348 | 6935855 | 50 | OUEST
export_donnees_pei_sdis76.9373 | 9373 | 76351 | 76-351-000-0-0333 |  | 333 | LE-HAVRE |  | non | Bd Albert 1er face au n° 96 |  | 113 | PI |  | 4 | 161 | non |  |  | non | oui |  |  | 489116 | 6937284 | 2 | OUEST
export_donnees_pei_sdis76.18914 | 18914 | 76351 | 76-351-000-0-3331 |  | 3331 | LE-HAVRE |  | non | 34 Rue Gabriel Monmert |  | 113 | PI |  | 14 | 180 | non |  |  | non | oui |  |  | 494598 | 6939666 | 50 | OUEST
export_donnees_pei_sdis76.19070 | 19070 | 76351 | 76-351-000-0-3332 |  | 3332 | LE-HAVRE |  | non | Rue Jean MAUREL (côté sud de la cité numérique) | Au sud de la citée numérique | 113 | PI |  | 4.1 | 180 | non |  |  | non | oui |  |  | 491673 | 6935979 | 50 | OUEST
export_donnees_pei_sdis76.19398 | 19398 | 76351 | 76-351-000-0-3333 |  | 3333 | LE-HAVRE |  | non | Rue Reynold Arnould |  | 113 | PI |  | 2.6 | 137 | non |  |  | non | oui |  |  | 491082 | 6938943 | 50 | OUEST
export_donnees_pei_sdis76.19399 | 19399 | 76351 | 76-351-000-0-3334 |  | 3334 | LE-HAVRE |  | non | Boulevard Jules Durant angle Rosanbo |  | 112 | PI |  | 2.6 | 61 | non |  |  | non | oui |  |  | 494770 | 6936250 | 50 | OUEST
export_donnees_pei_sdis76.9374 | 9374 | 76351 | 76-351-000-0-0334 |  | 334 | LE-HAVRE |  | non | Bd Albert 1er face au n° 54 bis |  | 113 | PI |  | 4 | 173 | non |  |  | non | oui |  |  | 489263 | 6937080 | 2 | OUEST
export_donnees_pei_sdis76.9375 | 9375 | 76351 | 76-351-000-0-0335 |  | 335 | LE-HAVRE |  | non | Digue promenade face escalier Joseph Morlent |  | 123 | BI |  | 4 | 180 | non |  |  | non | oui |  |  | 489302 | 6937000 | 50 | OUEST
export_donnees_pei_sdis76.9376 | 9376 | 76351 | 76-351-000-0-0336 |  | 336 | LE-HAVRE |  | non | Digue promenade 100 m à gauche face au n° 26 |  | 123 | BI |  | 4 | 140 | non |  |  | non | oui |  |  | 489334 | 6936820 | 2 | OUEST
export_donnees_pei_sdis76.9377 | 9377 | 76351 | 76-351-000-0-0337 |  | 337 | LE-HAVRE |  | non | Digue promenade face au n° 56 (au milieu de la pelouse) |  | 123 | BI |  | 4 | 117 | non |  |  | non | oui |  |  | 489198 | 6937102 | 2 | OUEST
export_donnees_pei_sdis76.9378 | 9378 | 76351 | 76-351-000-0-0338 |  | 338 | LE-HAVRE |  | non | Rue Guy de Maupassant face à la rue des Protestants |  | 112 | PI |  | 2.5 | 86 | non |  |  | non | oui |  |  | 489332 | 6937252 | 2 | OUEST
export_donnees_pei_sdis76.9124 | 9124 | 76351 | 76-351-000-0-0034 |  | 34 | LE-HAVRE |  | non | Rue Jeanne d'Arc angle rue Augustin Normand |  | 113 | PI |  | 4.1 | 180 | non |  |  | non | oui |  |  | 490126 | 6935635 | 2 | OUEST
export_donnees_pei_sdis76.9380 | 9380 | 76351 | 76-351-000-0-0341 |  | 341 | LE-HAVRE |  | non | Rue Delamare angle rue Guillaume Le Conquérant |  | 113 | PI |  | 7 | 180 | non |  |  | non | oui |  |  | 491382 | 6937353 | 2 | OUEST
export_donnees_pei_sdis76.9382 | 9382 | 76351 | 76-351-000-0-0343 |  | 343 | LE-HAVRE |  | non | Rue Chaptal angle rue des Ormeaux |  | 123 | BI |  | 8 | 180 | non |  |  | non | oui |  |  | 491200 | 6937254 | 2 | OUEST
export_donnees_pei_sdis76.9383 | 9383 | 76351 | 76-351-000-0-0344 |  | 344 | LE-HAVRE |  | non | Rue Frédéric Risson au n° 18 |  | 113 | PI |  | 9 | 180 | non |  |  | non | oui |  |  | 491255 | 6937122 | 2 | OUEST
export_donnees_pei_sdis76.9384 | 9384 | 76351 | 76-351-000-0-0345 |  | 345 | LE-HAVRE |  | non | Avenue René Coty au n° 97 |  | 113 | PI |  | 3.9 | 147 | non |  |  | non | oui |  |  | 491045 | 6937018 | 2 | OUEST
export_donnees_pei_sdis76.9385 | 9385 | 76351 | 76-351-000-0-0346 |  | 346 | LE-HAVRE |  | non | Avenue René Coty angle rue Jean Hascoet |  | 113 | PI |  | 4 | 137 | non |  |  | non | oui |  |  | 490902 | 6936986 | 2 | OUEST
export_donnees_pei_sdis76.9386 | 9386 | 76351 | 76-351-000-0-0347 |  | 347 | LE-HAVRE |  | non | Avenue Henri Woollet au n° 2 |  | 112 | PI |  | 7 | 84 | non |  |  | non | oui |  |  | 491037 | 6937239 | 2 | OUEST
export_donnees_pei_sdis76.9387 | 9387 | 76351 | 76-351-000-0-0348 |  | 348 | LE-HAVRE |  | non | Rue Doc Lenouene angle rue Bichat |  | 123 | BI |  | 7.5 | 180 | non |  |  | non | oui |  |  | 490979 | 6937176 | 2 | OUEST
export_donnees_pei_sdis76.9388 | 9388 | 76351 | 76-351-000-0-0349 |  | 349 | LE-HAVRE |  | non | Rue Gustave Flaubert (face à la rue Docteur Lenouene) |  | 123 | BI |  | 3.8 | 135 | non |  |  | non | oui |  |  | 490928 | 6937039 | 2 | OUEST
export_donnees_pei_sdis76.9389 | 9389 | 76351 | 76-351-000-0-0350 |  | 350 | LE-HAVRE |  | non | Rue Edouard Corbière angle rue Gustave Flaubert |  | 113 | PI |  | 3.7 | 97 | non |  |  | non | oui |  |  | 490670 | 6936983 | 2 | OUEST
export_donnees_pei_sdis76.9390 | 9390 | 76351 | 76-351-000-0-0351 |  | 351 | LE-HAVRE |  | non | Avenue René Coty angle rue d'Ingouville |  | 122 | BI |  | 4.1 | 62 | non |  |  | non | oui |  |  | 490642 | 6936890 | 2 | OUEST
export_donnees_pei_sdis76.9391 | 9391 | 76351 | 76-351-000-0-0352 |  | 352 | LE-HAVRE |  | non | Rue Gustave Flaubert au n° 27 |  | 123 | BI |  | 3.6 | 152 | non |  |  | non | oui |  |  | 490509 | 6936948 | 2 | OUEST
export_donnees_pei_sdis76.9392 | 9392 | 76351 | 76-351-000-0-0353 |  | 353 | LE-HAVRE |  | non | Rue d'Epremesnil angle rue H. Leroux |  | 123 | BI |  | 3.5 | 180 | non |  |  | non | oui |  |  | 490083 | 6936860 | 2 | OUEST
export_donnees_pei_sdis76.9393 | 9393 | 76351 | 76-351-000-0-0354 |  | 354 | LE-HAVRE |  | non | Rue d'Epremesnil au n° 6 |  | 123 | BI |  | 3.3 | 171 | non |  |  | non | oui |  |  | 489928 | 6936890 | 2 | OUEST
export_donnees_pei_sdis76.9394 | 9394 | 76351 | 76-351-000-0-0355 |  | 355 | LE-HAVRE |  | non | Rue des Gobelins (face à la rue Pierre Faure) |  | 113 | PI |  | 8 | 180 | non |  |  | non | oui |  |  | 490128 | 6936949 | 2 | OUEST
export_donnees_pei_sdis76.9395 | 9395 | 76351 | 76-351-000-0-0356 |  | 356 | LE-HAVRE |  | non | Rue d'Ingouville angle rue St Michel |  | 113 | PI |  | 7 | 180 | non |  |  | non | non | 2021-11-11 |  | 490422 | 6937102 | 2 | OUEST
export_donnees_pei_sdis76.9397 | 9397 | 76351 | 76-351-000-0-0358 |  | 358 | LE-HAVRE |  | non | Rue Gustave Flaubert au n° 39 |  | 112 | PI |  | 3.5 | 83 | non |  |  | non | oui |  |  | 490578 | 6936970 | 2 | OUEST
export_donnees_pei_sdis76.9398 | 9398 | 76351 | 76-351-000-0-0359 |  | 359 | LE-HAVRE |  | non | Rue des Gobelins angle rue Dolfus |  | 113 | PI |  | 7 | 180 | non |  |  | non | oui |  |  | 490296 | 6937070 | 2 | OUEST
export_donnees_pei_sdis76.9126 | 9126 | 76351 | 76-351-000-0-0036 |  | 36 | LE-HAVRE |  | non | Bd François 1er angle rue Voltaire |  | 123 | BI |  | 4.1 | 180 | non |  |  | non | oui |  |  | 489941 | 6936126 | 2 | OUEST
export_donnees_pei_sdis76.9399 | 9399 | 76351 | 76-351-000-0-0361 |  | 361 | LE-HAVRE |  | non | Rue de Cronstadt face au n° 53 |  | 113 | PI |  | 4.7 | 136 | non |  |  | non | oui |  |  | 491109 | 6937737 | 2 | OUEST
export_donnees_pei_sdis76.9402 | 9402 | 76351 | 76-351-000-0-0364 |  | 364 | LE-HAVRE |  | non | Rue Mozart angle rue Alfred Nobel |  | 113 | PI |  | 4 | 141 | non |  |  | non | oui |  |  | 490719 | 6937692 | 2 | OUEST
export_donnees_pei_sdis76.9403 | 9403 | 76351 | 76-351-000-0-0365 |  | 365 | LE-HAVRE |  | non | Rue Begouen face au n° 62 |  | 113 | PI |  | 4.7 | 177 | non |  |  | non | oui |  |  | 490948 | 6937806 | 2 | OUEST
export_donnees_pei_sdis76.9404 | 9404 | 76351 | 76-351-000-0-0366 |  | 366 | LE-HAVRE |  | non | Rue Begouen au n° 36 |  | 123 | BI |  | 3.7 | 157 | non |  |  | non | oui |  |  | 490861 | 6937616 | 2 | OUEST
export_donnees_pei_sdis76.9405 | 9405 | 76351 | 76-351-000-0-0367 |  | 367 | LE-HAVRE |  | non | Rue de la Cavée Verte angle rue Gérard Morpain |  | 113 | PI |  | 4.2 | 122 | non |  |  | non | oui |  |  | 490789 | 6937782 | 2 | OUEST
export_donnees_pei_sdis76.9406 | 9406 | 76351 | 76-351-000-0-0368 |  | 368 | LE-HAVRE |  | non | Rue de la Cavée Verte angle rue Sadi Carnot |  | 113 | PI |  | 3.7 | 137 | non |  |  | non | oui |  |  | 490616 | 6937720 | 2 | OUEST
export_donnees_pei_sdis76.9407 | 9407 | 76351 | 76-351-000-0-0369 |  | 369 | LE-HAVRE |  | non | Rue de la Cavée Verte angle rue du Docteur Loir |  | 123 | BI |  | 3.7 | 135 | non |  |  | non | oui |  |  | 490548 | 6937688 | 2 | OUEST
export_donnees_pei_sdis76.9127 | 9127 | 76351 | 76-351-000-0-0037 |  | 37 | LE-HAVRE |  | non | Bd François 1er angle rue Victor Hugo |  | 123 | BI |  | 4.1 | 174 | non |  |  | non | oui |  |  | 489816 | 6936352 | 2 | OUEST
export_donnees_pei_sdis76.9408 | 9408 | 76351 | 76-351-000-0-0370 |  | 370 | LE-HAVRE |  | non | Rue de la Cavée Verte angle rue Pierre Cottard |  | 123 | BI |  | 4 | 129 | non |  |  | non | oui |  |  | 490339 | 6937610 | 2 | OUEST
export_donnees_pei_sdis76.9409 | 9409 | 76351 | 76-351-000-0-0371 |  | 371 | LE-HAVRE |  | non | Rue Felix Faure angle rue du Grand Escalier |  | 113 | PI |  | 3.1 | 150 | non |  |  | non | oui |  |  | 490379 | 6937292 | 2 | OUEST
export_donnees_pei_sdis76.9410 | 9410 | 76351 | 76-351-000-0-0372 |  | 372 | LE-HAVRE |  | non | Rue Félix Faure angle rue Michel Delaroche |  | 123 | BI |  | 3.1 | 151 | non |  |  | non | oui |  |  | 490181 | 6937273 | 2 | OUEST
export_donnees_pei_sdis76.9411 | 9411 | 76351 | 76-351-000-0-0373 |  | 373 | LE-HAVRE |  | non | Rue du Docteur de Boissière angle rue de la Cavée Verte |  | 113 | PI |  | 4.3 | 168 | non |  |  | non | oui |  |  | 490134 | 6937495 | 2 | OUEST
export_donnees_pei_sdis76.9412 | 9412 | 76351 | 76-351-000-0-0374 |  | 374 | LE-HAVRE |  | non | Rue du Docteur de Boissière angle rue Michel Lagrange |  | 123 | BI |  | 3.8 | 123 | non |  |  | non | oui |  |  | 490111 | 6937584 | 2 | OUEST
export_donnees_pei_sdis76.9413 | 9413 | 76351 | 76-351-000-0-0375 |  | 375 | LE-HAVRE |  | non | Rue Pierre Cottard angle rue Jean Richepain |  | 113 | PI |  | 3 | 95 | non |  |  | non | oui |  |  | 490354 | 6937786 | 2 | OUEST
export_donnees_pei_sdis76.9128 | 9128 | 76351 | 76-351-000-0-0038 |  | 38 | LE-HAVRE |  | non | Rue Paul Doumer angle rue de Caligny |  | 123 | BI |  | 4 | 180 | non |  |  | non | oui |  |  | 489909 | 6936440 | 2 | OUEST
export_donnees_pei_sdis76.9414 | 9414 | 76351 | 76-351-000-0-0381 |  | 381 | LE-HAVRE |  | non | Rue Guillemard angle rue d'Alger |  | 113 | PI |  | 2.9 | 162 | non |  |  | non | oui |  |  | 489479 | 6937093 | 2 | OUEST
export_donnees_pei_sdis76.9415 | 9415 | 76351 | 76-351-000-0-0382 |  | 382 | LE-HAVRE |  | non | Rue d'Alger angle rue d'Etretat |  | 123 | BI |  | 3 | 160 | non |  |  | non | oui |  |  | 489590 | 6937052 | 2 | OUEST
export_donnees_pei_sdis76.9416 | 9416 | 76351 | 76-351-000-0-0383 |  | 383 | LE-HAVRE |  | non | Rue Joseph Morlent angle rue Jules Avril |  | 113 | PI |  | 3.3 | 180 | non |  |  | non | oui |  |  | 489634 | 6936962 | 2 | OUEST
export_donnees_pei_sdis76.9417 | 9417 | 76351 | 76-351-000-0-0384 |  | 384 | LE-HAVRE |  | non | Rue Joseph Morlent angle rue du Président Wilson |  | 123 | BI |  | 3.2 | 152 | non |  |  | non | oui |  |  | 489755 | 6936948 | 2 | OUEST
export_donnees_pei_sdis76.9418 | 9418 | 76351 | 76-351-000-0-0385 |  | 385 | LE-HAVRE |  | non | Rue Jean Charcot face au n° 39 |  | 123 | BI |  | 7 | 180 | non |  |  | non | oui |  |  | 489985 | 6937083 | 2 | OUEST
export_donnees_pei_sdis76.9419 | 9419 | 76351 | 76-351-000-0-0386 |  | 386 | LE-HAVRE |  | non | Rue Jean Charcot angle rue Mogador |  | 123 | BI |  | 7 | 180 | non |  |  | non | oui |  |  | 489797 | 6937113 | 2 | OUEST
export_donnees_pei_sdis76.5086 | 5086 | 76087 | 76-087-000-0-0008 |  | 8 | BERVILLE-EN-CAUX |  | non | 260 rue de bosc mare |  | 122 | BI | 2017-08-02 | 3.4 | 60 | non |  |  | non | oui |  |  | 543202 | 6958800 | 50 | OUEST
export_donnees_pei_sdis76.5082 | 5082 | 76082 | 76-082-000-0-0010 |  | 10 | BERNIERES |  | non |  |  | 999 | -- |  |  |  | non |  |  | non | oui |  |  | 518094 | 6950821 | 50 | OUEST
export_donnees_pei_sdis76.9420 | 9420 | 76351 | 76-351-000-0-0387 |  | 387 | LE-HAVRE |  | non | Rue Belain d'Esnambuc au n° 17 |  | 123 | BI |  | 7 | 180 | non |  |  | non | oui |  |  | 489622 | 6937172 | 2 | OUEST
export_donnees_pei_sdis76.9421 | 9421 | 76351 | 76-351-000-0-0388 |  | 388 | LE-HAVRE |  | non | EN FACE |  | 119 | PI |  |  |  | non |  |  | non | oui |  |  | 489543 | 6937320 | 2 | OUEST
export_donnees_pei_sdis76.9422 | 9422 | 76351 | 76-351-000-0-0389 |  | 389 | LE-HAVRE |  | non | Impasse Devilder - Résidence Calipso (à l' escalier ) |  | 113 | PI |  | 4.8 | 94 | non |  |  | non | oui |  |  | 489653 | 6937408 | 2 | OUEST
export_donnees_pei_sdis76.9423 | 9423 | 76351 | 76-351-000-0-0390 |  | 390 | LE-HAVRE |  | non | Impasse Devilder - Résidence Calipso |  | 113 | PI |  | 4 | 123 | non |  |  | non | oui |  |  | 489657 | 6937311 | 2 | OUEST
export_donnees_pei_sdis76.9424 | 9424 | 76351 | 76-351-000-0-0391 |  | 391 | LE-HAVRE |  | non | Rue de la Cavée Verte au n° 4 |  | 113 | PI |  | 6 | 142 | non |  |  | non | oui |  |  | 489809 | 6937488 | 2 | OUEST
export_donnees_pei_sdis76.9425 | 9425 | 76351 | 76-351-000-0-0392 |  | 392 | LE-HAVRE |  | non | Rue Garibaldi au n° 20 face à la rue M. Lecroq |  | 113 | PI |  | 4 | 108 | non |  |  | non | oui |  |  | 489921 | 6937594 | 2 | OUEST
export_donnees_pei_sdis76.9426 | 9426 | 76351 | 76-351-000-0-0393 |  | 393 | LE-HAVRE |  | non | Rue Cochet angle rue Jacquard |  | 123 | BI |  | 4.8 | 180 | non |  |  | non | oui |  |  | 489840 | 6937578 | 2 | OUEST
export_donnees_pei_sdis76.9427 | 9427 | 76351 | 76-351-000-0-0395 |  | 395 | LE-HAVRE |  | non | Rue de Toul angle rue Louis Leprevost |  | 112 | PI |  | 2.6 | 60 | non |  |  | non | oui |  |  | 489691 | 6937904 | 2 | OUEST
export_donnees_pei_sdis76.9428 | 9428 | 76351 | 76-351-000-0-0396 |  | 396 | LE-HAVRE |  | non | Rue de la Bourdonnais face à la rue Pardieu |  | 113 | PI |  | 4.6 | 93 | non |  |  | non | oui |  |  | 489615 | 6937458 | 2 | OUEST
export_donnees_pei_sdis76.9429 | 9429 | 76351 | 76-351-000-0-0397 |  | 397 | LE-HAVRE |  | non | Rue Félix Faure face au n° 140 |  | 123 | BI |  | 4.1 | 138 | non |  |  | non | oui |  |  | 489912 | 6937274 | 2 | OUEST
export_donnees_pei_sdis76.9430 | 9430 | 76351 | 76-351-000-0-0398 |  | 398 | LE-HAVRE |  | non | Rue Félix Faure angle rue Gustave Langlois |  | 113 | PI |  | 3.8 | 136 | non |  |  | non | oui |  |  | 489694 | 6937252 | 2 | OUEST
export_donnees_pei_sdis76.9431 | 9431 | 76351 | 76-351-000-0-0399 |  | 399 | LE-HAVRE |  | non | Rue Gabriel Monod angle Escalier des Noyers |  | 113 | PI |  | 3.2 | 133 | non |  |  | non | oui |  |  | 490074 | 6937184 | 2 | OUEST
export_donnees_pei_sdis76.9091 | 9091 | 76351 | 76-351-000-0-0004 |  | 4 | LE-HAVRE |  | non | Avenue Foch au n° 8 |  | 123 | BI |  | 4 | 180 | non |  |  | non | oui |  |  | 489650 | 6936518 | 50 | OUEST
export_donnees_pei_sdis76.9433 | 9433 | 76351 | 76-351-000-0-0401 |  | 401 | LE-HAVRE |  | non | Rue Edouard Hérriot n° 27 |  | 123 | BI |  | 4.1 | 180 | non |  |  | non | oui |  |  | 490498 | 6936772 | 2 | OUEST
export_donnees_pei_sdis76.9434 | 9434 | 76351 | 76-351-000-0-0402 |  | 402 | LE-HAVRE |  | non | Avenue du Général Leclerc angle Av René Coty |  | 113 | PI |  | 4.3 | 180 | non |  |  | non | oui |  |  | 490529 | 6936650 | 2 | OUEST
export_donnees_pei_sdis76.7480 | 7480 | 76259 | 76-259-000-0-0048 |  | 48 | FECAMP |  | non | Rue Charles Leborgne | angle accès livraison magasin | 122 | BI |  | 0 | 102 | non |  |  | non | oui |  |  | 510460 | 6964663 | 50 | OUEST
export_donnees_pei_sdis76.9437 | 9437 | 76351 | 76-351-000-0-0405 |  | 405 | LE-HAVRE |  | non | Rue Jules Ancel angle rue des Marais |  | 123 | BI |  | 4.3 | 180 | non |  |  | non | oui |  |  | 490202 | 6936626 | 2 | OUEST
export_donnees_pei_sdis76.608 | 608 | 76151 | 76-151-000-0-0002 |  | 2 | CAILLEVILLE |  | non | Entrée cité "Criquets" |  | 122 | BI |  |  |  | non |  |  | non | oui |  |  | 536406 | 6972390 | 5 | OUEST
export_donnees_pei_sdis76.9438 | 9438 | 76351 | 76-351-000-0-0406 |  | 406 | LE-HAVRE |  | non | Rue Paul Lucas angle rue Thieulent |  | 123 | BI |  | 3.95 | 154 | non |  |  | non | oui |  |  | 489562 | 6936822 | 2 | OUEST
export_donnees_pei_sdis76.9439 | 9439 | 76351 | 76-351-000-0-0407 |  | 407 | LE-HAVRE |  | non | Rue de l'Alma angle Place Saint Vincent |  | 113 | PI |  | 3.9 | 180 | non |  |  | non | oui |  |  | 489655 | 6936820 | 2 | OUEST
export_donnees_pei_sdis76.9440 | 9440 | 76351 | 76-351-000-0-0408 |  | 408 | LE-HAVRE |  | non | Rue Frédéric Bellanger angle rue du Docteur Gibert |  | 113 | PI |  | 4.3 | 180 | non |  |  | non | oui |  |  | 489715 | 6936764 | 2 | OUEST
export_donnees_pei_sdis76.9441 | 9441 | 76351 | 76-351-000-0-0409 |  | 409 | LE-HAVRE |  | non | Rue Frédéric Bellanger angle rue Louis Philippe |  | 113 | PI |  | 4.1 | 180 | non |  |  | non | oui |  |  | 489856 | 6936746 | 2 | OUEST
export_donnees_pei_sdis76.9129 | 9129 | 76351 | 76-351-000-0-0041 |  | 41 | LE-HAVRE |  | non | Rue Jérôme Bellamarto angle rue de Bretagne |  | 123 | BI |  | 4.1 | 180 | non |  |  | non | oui |  |  | 490891 | 6935970 | 2 | OUEST
export_donnees_pei_sdis76.9442 | 9442 | 76351 | 76-351-000-0-0410 |  | 410 | LE-HAVRE |  | non | Rue Georges Braque angle rue Othon Frietz |  | 123 | BI |  | 4.2 | 180 | non |  |  | non | oui |  |  | 489971 | 6936731 | 2 | OUEST
export_donnees_pei_sdis76.9443 | 9443 | 76351 | 76-351-000-0-0411 |  | 411 | LE-HAVRE |  | non | Rue Georges Braque angle rue Raoul Dufy |  | 113 | PI |  | 4.2 | 180 | non |  |  | non | oui |  |  | 490101 | 6936720 | 2 | OUEST
export_donnees_pei_sdis76.9444 | 9444 | 76351 | 76-351-000-0-0412 |  | 412 | LE-HAVRE |  | non | Rue Georges Braque angle rue Raymond Quenot (devant la boucherie) |  | 123 | BI |  | 4.2 | 180 | non |  |  | non | oui |  |  | 490160 | 6936710 | 50 | OUEST
export_donnees_pei_sdis76.9445 | 9445 | 76351 | 76-351-000-0-0413 |  | 413 | LE-HAVRE |  | non | Rue Georges Braque angle Place de l'Hôtel de Ville |  | 113 | PI |  | 4.3 | 180 | non |  |  | non | oui |  |  | 490324 | 6936659 | 2 | OUEST
export_donnees_pei_sdis76.9446 | 9446 | 76351 | 76-351-000-0-0414 |  | 414 | LE-HAVRE |  | non | Rue Jacques Louer au n° 10 [BI ouvre à droite] |  | 123 | BI |  | 3.8 | 180 | non |  |  | non | oui |  |  | 490226 | 6936828 | 50 | OUEST
export_donnees_pei_sdis76.9448 | 9448 | 76351 | 76-351-000-0-0416 |  | 416 | LE-HAVRE |  | non | Parvis Saint Michel face rue Diderot au n° 24 |  | 123 | BI |  | 4.3 | 144 | non |  |  | non | oui |  |  | 490548 | 6936824 | 2 | OUEST
export_donnees_pei_sdis76.9449 | 9449 | 76351 | 76-351-000-0-0417 |  | 417 | LE-HAVRE |  | non | Rue Champlain, à côté du bar-restaurant |  | 123 | BI |  | 4.2 | 148 | non |  |  | non | oui |  |  | 489455 | 6936768 | 2 | OUEST
export_donnees_pei_sdis76.9450 | 9450 | 76351 | 76-351-000-0-0418 |  | 418 | LE-HAVRE |  | non | Rue Champlain angle rue Beranger |  | 123 | BI |  | 4 | 148 | non |  |  | non | oui |  |  | 489562 | 6936644 | 2 | OUEST
export_donnees_pei_sdis76.9451 | 9451 | 76351 | 76-351-000-0-0419 |  | 419 | LE-HAVRE |  | non | Rue Foubert à 20 m de l'entrée de l'école d'Infirmières |  | 113 | PI |  | 8 | 136 | non |  |  | non | oui |  |  | 489923 | 6936982 | 2 | OUEST
export_donnees_pei_sdis76.9130 | 9130 | 76351 | 76-351-000-0-0042 |  | 42 | LE-HAVRE |  | non | Rue Chevalier angle rue Percanville |  | 123 | BI |  | 4.2 | 145 | non |  |  | non | oui |  |  | 490802 | 6936058 | 2 | OUEST
export_donnees_pei_sdis76.9452 | 9452 | 76351 | 76-351-000-0-0420 | Normandie Incendie | 420 | LE-HAVRE |  | non | Rue André Gide angle Sous Bretonne |  | 112 | PI |  | 2.2 | 50 | non |  |  | non | oui |  |  | 489221 | 6938563 | 2 | OUEST
export_donnees_pei_sdis76.9453 | 9453 | 76351 | 76-351-000-0-0421 |  | 421 | LE-HAVRE |  | non | Rue Hippolyte Fenou au n° 3 |  | 122 | BI |  | 4 | 72 | non |  |  | non | oui |  |  | 489319 | 6938226 | 10 | OUEST
export_donnees_pei_sdis76.9454 | 9454 | 76351 | 76-351-000-0-0422 |  | 422 | LE-HAVRE |  | non | Rue Bayard face au n° 54 |  | 122 | BI |  | 4 | 66 | non |  |  | non | oui |  |  | 489260 | 6938157 | 2 | OUEST
export_donnees_pei_sdis76.9455 | 9455 | 76351 | 76-351-000-0-0423 |  | 423 | LE-HAVRE |  | non | Rue Henri Barbusse devant le château d'eau |  | 112 | PI |  | 1.9 | 83 | non |  |  | non | oui |  | 2021-01-26 | 489267 | 6938358 | 2 | OUEST
export_donnees_pei_sdis76.9458 | 9458 | 76351 | 76-351-000-0-0426 |  | 426 | LE-HAVRE |  | non | Rue Henri Barbusse angle rue Irène Joliot Curie |  | 123 | BI |  | 2.5 | 121 | non |  |  | non | oui |  |  | 489928 | 6938156 | 2 | OUEST
export_donnees_pei_sdis76.9459 | 9459 | 76351 | 76-351-000-0-0427 |  | 427 | LE-HAVRE |  | non | Rue d'Estienne d'Orves angle rue de la Sous Bretonne |  | 112 | PI |  | 2.2 | 65 | non |  |  | non | oui |  |  | 489707 | 6938520 | 2 | OUEST
export_donnees_pei_sdis76.9460 | 9460 | 76351 | 76-351-000-0-0428 | Normandie Incendie | 428 | LE-HAVRE |  | non | Rue Jean Cocteau face au n° 17 |  | 111 | PI |  | 2 | 43 | non |  |  | non | oui |  |  | 489554 | 6938613 | 2 | OUEST
export_donnees_pei_sdis76.9461 | 9461 | 76351 | 76-351-000-0-0429 |  | 429 | LE-HAVRE |  | non | Rue de la Sous Bretonne au n° 41 |  | 122 | BI |  | 2.5 | 83 | non |  |  | non | oui |  |  | 489354 | 6938565 | 2 | OUEST
export_donnees_pei_sdis76.9463 | 9463 | 76351 | 76-351-000-0-0431 |  | 431 | LE-HAVRE |  | non | Rue Romain Rolland au n° 13 |  | 113 | PI |  | 2.8 | 120 | non |  |  | non | oui |  |  | 490073 | 6937892 | 2 | OUEST
export_donnees_pei_sdis76.9464 | 9464 | 76351 | 76-351-000-0-0432 |  | 432 | LE-HAVRE |  | non | Rue Romain Rolland angle rue du Docteur Velpeau |  | 113 | PI |  | 2.6 | 114 | non |  |  | non | oui |  |  | 490284 | 6937892 | 2 | OUEST
export_donnees_pei_sdis76.9465 | 9465 | 76351 | 76-351-000-0-0433 | Normandie Incendie | 433 | LE-HAVRE |  | non | Rue Faraday angle Rue Aimable Leblond |  | 122 | BI |  | 2.5 | 55 | non |  |  | non | oui |  |  | 490178 | 6938048 | 2 | OUEST
export_donnees_pei_sdis76.9466 | 9466 | 76351 | 76-351-000-0-0434 |  | 434 | LE-HAVRE |  | non | Rue Irène Joliot Curie angle rue Césaire Oursel |  | 123 | BI |  | 2.5 | 108 | non |  |  | non | oui |  |  | 490153 | 6938478 | 2 | OUEST
export_donnees_pei_sdis76.9467 | 9467 | 76351 | 76-351-000-0-0435 |  | 435 | LE-HAVRE |  | non | Rue Louis Siefried au milieu (entre la place de l' Etoile et la rue Irène Joliot Curie) |  | 113 | PI |  | 2.7 | 138 | non |  |  | non | oui |  |  | 490259 | 6938368 | 2 | OUEST
export_donnees_pei_sdis76.9468 | 9468 | 76351 | 76-351-000-0-0436 |  | 436 | LE-HAVRE |  | non | Rue Louis Siefriedt angle rue Fernand Leger |  | 113 | PI |  | 2.8 | 171 | non |  |  | non | oui |  |  | 490503 | 6938269 | 2 | OUEST
export_donnees_pei_sdis76.9469 | 9469 | 76351 | 76-351-000-0-0437 |  | 437 | LE-HAVRE |  | non | Rue Romain Rolland angle rue Sadi Carnot face au n° 56 |  | 123 | BI |  | 3 | 93 | non |  |  | non | oui |  |  | 490496 | 6937965 | 2 | OUEST
export_donnees_pei_sdis76.9470 | 9470 | 76351 | 76-351-000-0-0438 |  | 438 | LE-HAVRE |  | non | Rue Gaston Doumergue angle rue Jules Ballière |  | 123 | BI |  | 2.7 | 169 | non |  |  | non | oui |  |  | 490373 | 6938116 | 2 | OUEST
export_donnees_pei_sdis76.9132 | 9132 | 76351 | 76-351-000-0-0044 |  | 44 | LE-HAVRE |  | non | Rue Dauphine angle quai Michel Ferré |  | 113 | PI |  | 4.1 | 180 | non |  |  | non | oui |  |  | 490675 | 6935972 | 2 | OUEST
export_donnees_pei_sdis76.9472 | 9472 | 76351 | 76-351-000-0-0440 |  | 440 | LE-HAVRE |  | non | Rue Docteur Pareur au n° 41 |  | 113 | PI |  | 2.9 | 129 | non |  |  | non | oui |  |  | 490320 | 6938292 | 2 | OUEST
export_donnees_pei_sdis76.9473 | 9473 | 76351 | 76-351-000-0-0441 |  | 441 | LE-HAVRE |  | non | Rue Gérard Lautier devant la dernière tour |  | 113 | PI |  | 4 | 175 | non |  |  | non | oui |  |  | 489238 | 6938756 | 2 | OUEST
export_donnees_pei_sdis76.9474 | 9474 | 76351 | 76-351-000-0-0442 |  | 442 | LE-HAVRE |  | non | Rue Jules Bourgogne au n° 43 |  | 123 | BI |  | 4.2 | 180 | non |  |  | non | oui |  |  | 489111 | 6938794 | 2 | OUEST
export_donnees_pei_sdis76.9475 | 9475 | 76351 | 76-351-000-0-0443 |  | 443 | LE-HAVRE |  | non | Rue Martin Lutherking dans le sentier |  | 113 | PI |  | 4.3 | 100 | non |  |  | non | oui |  |  | 488993 | 6939068 | 5 | OUEST
export_donnees_pei_sdis76.9476 | 9476 | 76351 | 76-351-000-0-0444 |  | 444 | LE-HAVRE |  | non | Rue Docteur Soret " Le Noroit " coin sud angle est du bâtiment |  | 113 | PI |  | 3.9 | 180 | non |  |  | non | oui |  |  | 489115 | 6939356 | 50 | OUEST
export_donnees_pei_sdis76.9477 | 9477 | 76351 | 76-351-000-0-0445 |  | 445 | LE-HAVRE |  | non | Rue Albert Samain angle rue Alfred Thillard (arrêt de bus) |  | 123 | BI |  | 3.9 | 180 | non |  |  | non | oui |  |  | 489190 | 6939240 | 2 | OUEST
export_donnees_pei_sdis76.9478 | 9478 | 76351 | 76-351-000-0-0446 |  | 446 | LE-HAVRE |  | non | Rue Saint Just angle rue Jean Maltrud |  | 113 | PI |  | 4 | 180 | non |  |  | non | oui |  |  | 489378 | 6939480 | 2 | OUEST
export_donnees_pei_sdis76.9479 | 9479 | 76351 | 76-351-000-0-0447 |  | 447 | LE-HAVRE |  | non | Rue Albert Samain au n° 37 |  | 123 | BI |  | 3.9 | 171 | non |  |  | non | oui |  |  | 489437 | 6939150 | 2 | OUEST
export_donnees_pei_sdis76.9480 | 9480 | 76351 | 76-351-000-0-0448 | Normandie Incendie | 448 | LE-HAVRE |  | non | Rue de Metz au n° 24 |  | 121 | BI |  | 1.7 | 43 | non |  |  | non | oui |  |  | 489331 | 6939072 | 2 | OUEST
export_donnees_pei_sdis76.9481 | 9481 | 76351 | 76-351-000-0-0449 |  | 449 | LE-HAVRE |  | non | Rue Théophile Gautier angle rue du Quartier Neuf |  | 123 | BI |  | 2 | 93 | non |  |  | non | oui |  |  | 489337 | 6938976 | 2 | OUEST
export_donnees_pei_sdis76.9133 | 9133 | 76351 | 76-351-000-0-0045 |  | 45 | LE-HAVRE |  | non | Quai Michel Ferré angle quai de Lamblardie |  | 123 | BI |  | 4 | 180 | non |  |  | non | oui |  |  | 490660 | 6936080 | 2 | OUEST
export_donnees_pei_sdis76.9482 | 9482 | 76351 | 76-351-000-0-0450 |  | 450 | LE-HAVRE |  | non | Rue Théophile Gautier angle rue Dubocage de Bléville |  | 113 | PI |  | 2 | 110 | non |  |  | non | oui |  |  | 489289 | 6938874 | 2 | OUEST
export_donnees_pei_sdis76.9484 | 9484 | 76351 | 76-351-000-0-0452 |  | 452 | LE-HAVRE |  | non | Rue Edmond About angle rue Horace Vernier |  | 113 | PI |  | 6 | 156 | non |  |  | non | oui |  |  | 491434 | 6938030 | 2 | OUEST
export_donnees_pei_sdis76.9485 | 9485 | 76351 | 76-351-000-0-0453 |  | 453 | LE-HAVRE |  | non | Rue du Commandant Cousteau, à l'angle de l'allée Théodore Monod (zone pavillonaire en bois) |  | 113 | PI |  | 4 | 180 | non |  |  | non | oui |  |  | 489314 | 6939609 | 2 | OUEST
export_donnees_pei_sdis76.9486 | 9486 | 76351 | 76-351-000-0-0454 |  | 454 | LE-HAVRE |  | non | Rue Haroun Tazieff, au 20 (zone pavillonaire) |  | 113 | PI |  | 4.7 | 113 | non |  |  | non | oui |  |  | 489241 | 6939795 | 2 | OUEST
export_donnees_pei_sdis76.9488 | 9488 | 76351 | 76-351-000-0-0456 |  | 456 | LE-HAVRE |  | non | Rue Dian Fossey angle allée Réné Caillié |  | 113 | PI |  | 4.8 | 121 | non |  |  | non | oui |  |  | 489404 | 6939748 | 2 | OUEST
export_donnees_pei_sdis76.9489 | 9489 | 76351 | 76-351-000-0-0457 |  | 457 | LE-HAVRE |  | non | Rue Haroun Tazieff, au 100 |  | 112 | PI |  | 4.8 | 82 | non |  |  | non | oui |  |  | 489490 | 6939820 | 2 | OUEST
export_donnees_pei_sdis76.9490 | 9490 | 76351 | 76-351-000-0-0458 |  | 458 | LE-HAVRE |  | non | Rue Jean Maltrud angle rue Bernard Esdras - Gosse |  | 113 | PI |  | 3.9 | 158 | non |  |  | non | oui |  |  | 489330 | 6939346 | 2 | OUEST
export_donnees_pei_sdis76.9491 | 9491 | 76351 | 76-351-000-0-0459 |  | 459 | LE-HAVRE |  | non | Rue Bernard Esdras - Gosse à l'angle sud du bâtiment E |  | 113 | PI |  | 3.9 | 122 | non |  |  | non | oui |  |  | 489399 | 6939322 | 2 | OUEST
export_donnees_pei_sdis76.9134 | 9134 | 76351 | 76-351-000-0-0046 |  | 46 | LE-HAVRE |  | non | Rue Arthur Honneger angle rue Voltaire |  | 123 | BI |  | 3.9 | 180 | non |  |  | non | oui |  |  | 490153 | 6936129 | 2 | OUEST
export_donnees_pei_sdis76.9492 | 9492 | 76351 | 76-351-000-0-0460 |  | 460 | LE-HAVRE |  | non | Rue Pierre Guillaume Petit angle rue Henri Labbé |  | 113 | PI |  | 2.2 | 100 | non |  |  | non | oui |  |  | 489810 | 6939294 | 2 | OUEST
export_donnees_pei_sdis76.9493 | 9493 | 76351 | 76-351-000-0-0461 |  | 461 | LE-HAVRE |  | non | Rue Colette angle rue Jean Weber |  | 112 | PI |  | 2.2 | 78 | non |  |  | non | oui |  |  | 489968 | 6938766 | 2 | OUEST
export_donnees_pei_sdis76.9494 | 9494 | 76351 | 76-351-000-0-0462 |  | 462 | LE-HAVRE |  | non | Rue d'Estienne d'Orves angle rue du Quartier Neuf |  | 113 | PI |  | 2.2 | 101 | non |  |  | non | oui |  |  | 489676 | 6938868 | 2 | OUEST
export_donnees_pei_sdis76.9495 | 9495 | 76351 | 76-351-000-0-0463 |  | 463 | LE-HAVRE |  | non | Rue Dubocage de Bléville angle rue Jean Delahaye |  | 113 | PI |  | 2 | 115 | non |  |  | non | oui |  |  | 489545 | 6938833 | 2 | OUEST
export_donnees_pei_sdis76.9496 | 9496 | 76351 | 76-351-000-0-0464 |  | 464 | LE-HAVRE |  | non | Rue Maurice Genevoix au n° 55 |  | 112 | PI |  | 2.2 | 80 | non |  |  | non | oui |  |  | 490031 | 6938935 | 2 | OUEST
export_donnees_pei_sdis76.9500 | 9500 | 76351 | 76-351-000-0-0468 |  | 468 | LE-HAVRE |  | non | Rue Pierre Farcis au n° 5 |  | 113 | PI |  | 2.2 | 105 | non |  |  | non | oui |  |  | 489721 | 6939234 | 2 | OUEST
export_donnees_pei_sdis76.9501 | 9501 | 76351 | 76-351-000-0-0469 |  | 469 | LE-HAVRE |  | non | Rue Saint Just angle rue Léon Molon |  | 113 | PI |  | 2.1 | 101 | non |  |  | non | oui |  |  | 489544 | 6939395 | 2 | OUEST
export_donnees_pei_sdis76.9135 | 9135 | 76351 | 76-351-000-0-0047 |  | 47 | LE-HAVRE |  | non | Rue Emile Zola au n° 33 |  | 123 | BI |  | 4 | 180 | non |  |  | non | oui |  |  | 490171 | 6935998 | 50 | OUEST
export_donnees_pei_sdis76.9502 | 9502 | 76351 | 76-351-000-0-0470 |  | 470 | LE-HAVRE |  | non | Rue du Maréchal Lyautey angle rue Jean Sébastien Bach |  | 113 | PI |  | 2.2 | 106 | non |  |  | non | oui |  |  | 489956 | 6939436 | 2 | OUEST
export_donnees_pei_sdis76.9503 | 9503 | 76351 | 76-351-000-0-0471 | Normandie Incendie | 471 | LE-HAVRE |  | non | Rue Desrame au n° 47 |  | 112 | PI |  | 2.6 | 47 | non |  |  | non | oui |  |  | 490023 | 6939378 | 2 | OUEST
export_donnees_pei_sdis76.9504 | 9504 | 76351 | 76-351-000-0-0472 |  | 472 | LE-HAVRE |  | non | Rue de la Croix Blanche au n° 23 |  | 113 | PI |  | 2.6 | 146 | non |  |  | non | oui |  |  | 490218 | 6939444 | 2 | OUEST
export_donnees_pei_sdis76.9505 | 9505 | 76351 | 76-351-000-0-0473 |  | 473 | LE-HAVRE |  | non | Rue Irène Joliot Curie angle rue Desrame |  | 123 | BI |  | 3 | 128 | non |  |  | non | oui |  |  | 490346 | 6939610 | 2 | OUEST
export_donnees_pei_sdis76.9508 | 9508 | 76351 | 76-351-000-0-0476 |  | 476 | LE-HAVRE |  | non | Rue Louis Brailles angle rue des Fusillers |  | 113 | PI |  | 2.3 | 110 | non |  |  | non | oui |  |  | 489748 | 6938557 | 2 | OUEST
export_donnees_pei_sdis76.9509 | 9509 | 76351 | 76-351-000-0-0477 |  | 477 | LE-HAVRE |  | non | Rue du Docteur Calmette face au n° 28 |  | 113 | PI |  | 2.1 | 96 | non |  |  | non | oui |  |  | 489827 | 6938675 | 2 | OUEST
export_donnees_pei_sdis76.9510 | 9510 | 76351 | 76-351-000-0-0478 |  | 478 | LE-HAVRE |  | non | Rue du Docteur Calmette au n° 53 |  | 113 | PI |  | 2.2 | 109 | non |  |  | non | oui |  |  | 490050 | 6938614 | 2 | OUEST
export_donnees_pei_sdis76.9511 | 9511 | 76351 | 76-351-000-0-0479 |  | 479 | LE-HAVRE |  | non | Rue Jean Mermoz angle rue Maginot |  | 113 | PI |  | 2.5 | 92 | non |  |  | non | oui |  |  | 490177 | 6938967 | 2 | OUEST
export_donnees_pei_sdis76.9136 | 9136 | 76351 | 76-351-000-0-0048 |  | 48 | LE-HAVRE |  | non | Rue de Paris angle rue Voltaire |  | 123 | BI |  | 4 | 180 | non |  |  | non | oui |  |  | 490390 | 6936104 | 5 | OUEST
export_donnees_pei_sdis76.9512 | 9512 | 76351 | 76-351-000-0-0480 |  | 480 | LE-HAVRE |  | non | Rue Général Mangin (face au n°63) |  | 112 | PI |  | 2.2 | 72 | non |  |  | non | oui |  |  | 489793 | 6939484 | 2 | OUEST
export_donnees_pei_sdis76.9513 | 9513 | 76351 | 76-351-000-0-0481 |  | 481 | LE-HAVRE |  | non | Rue du Capuchet au n° 52 |  | 123 | BI |  | 3 | 178 | non |  |  | non | oui |  |  | 490177 | 6939872 | 2 | OUEST
export_donnees_pei_sdis76.9514 | 9514 | 76351 | 76-351-000-0-0482 |  | 482 | LE-HAVRE |  | non | Rue Maryse Bastier ( face au cimetière ) |  | 113 | PI |  | 2.8 | 140 | non |  |  | non | oui |  |  | 489737 | 6940226 | 2 | OUEST
export_donnees_pei_sdis76.9515 | 9515 | 76351 | 76-351-000-0-0483 |  | 483 | LE-HAVRE |  | non | Rue des Moteaux au n° 71 |  | 113 | PI |  | 2.8 | 140 | non |  |  | non | oui |  |  | 490018 | 6940183 | 2 | OUEST
export_donnees_pei_sdis76.7492 | 7492 | 76259 | 76-259-000-0-0060 |  | 60 | FECAMP |  | non | Place Général Leclerc | devant les wc publics | 111 | PI |  | 0 | 43 | non |  |  | non | oui |  |  | 511156 | 6964979 | 50 | OUEST
export_donnees_pei_sdis76.9517 | 9517 | 76351 | 76-351-000-0-0485 |  | 485 | LE-HAVRE |  | non | Rue Irène Joliot Curie angle rue Hubert Latham |  | 123 | BI |  | 3.3 | 172 | non |  |  | non | oui |  |  | 490248 | 6940566 | 2 | OUEST
export_donnees_pei_sdis76.9518 | 9518 | 76351 | 76-351-000-0-0486 |  | 486 | LE-HAVRE |  | non | Rue Louis Blériot angle rue Hubert Latham |  | 113 | PI |  | 3 | 100 | non |  |  | non | oui |  |  | 489631 | 6940654 | 2 | OUEST
export_donnees_pei_sdis76.9519 | 9519 | 76351 | 76-351-000-0-0487 |  | 487 | LE-HAVRE |  | non | Rue Louis Blériot angle Chemin Rural n° 12 |  | 113 | PI |  | 4.5 | 180 | non |  |  | non | oui |  |  | 489491 | 6940426 | 2 | OUEST
export_donnees_pei_sdis76.9520 | 9520 | 76351 | 76-351-000-0-0488 |  | 488 | LE-HAVRE |  | non | Rue Louis Blériot angle rue Roland Garros |  | 113 | PI |  | 4.7 | 180 | non |  |  | non | oui |  |  | 489307 | 6940192 | 2 | OUEST
export_donnees_pei_sdis76.9521 | 9521 | 76351 | 76-351-000-0-0489 |  | 489 | LE-HAVRE |  | non | Rue Louis Blériot angle rue Sthendal (à l' arrêt de bus) |  | 123 | BI |  | 3.7 | 180 | non |  |  | non | oui |  |  | 489067 | 6939561 | 50 | OUEST
export_donnees_pei_sdis76.9137 | 9137 | 76351 | 76-351-000-0-0049 |  | 49 | LE-HAVRE |  | non | Rue Emile Zola angle rue d'Estimauville |  | 113 | PI |  | 4 | 180 | non |  |  | non | oui |  |  | 490350 | 6935982 | 2 | OUEST
export_donnees_pei_sdis76.9522 | 9522 | 76351 | 76-351-000-0-0490 |  | 490 | LE-HAVRE |  | non | Rue Cauchoise ( lotissement ) |  | 113 | PI |  | 3.7 | 124 | non |  |  | non | oui |  |  | 488857 | 6939458 | 2 | OUEST
export_donnees_pei_sdis76.9523 | 9523 | 76351 | 76-351-000-0-0491 |  | 491 | LE-HAVRE |  | non | Rue Sthendal au n° 179 |  | 123 | BI |  | 3.7 | 180 | non |  |  | non | oui |  |  | 488683 | 6939586 | 5 | OUEST
export_donnees_pei_sdis76.9524 | 9524 | 76351 | 76-351-000-0-0492 |  | 492 | LE-HAVRE |  | non | Rue Maryse Bastier au n° 31 |  | 112 | PI |  | 2.8 | 85 | non |  |  | non | oui |  |  | 489728 | 6939632 | 2 | OUEST
export_donnees_pei_sdis76.9525 | 9525 | 76351 | 76-351-000-0-0493 |  | 493 | LE-HAVRE |  | non | Rue Denis Cordonnier au n° 31 |  | 113 | PI |  | 2.6 | 133 | non |  |  | non | oui |  |  | 490029 | 6939699 | 2 | OUEST
export_donnees_pei_sdis76.9526 | 9526 | 76351 | 76-351-000-0-0494 |  | 494 | LE-HAVRE |  | non | Rue Denis Cordonnier au n° 71 |  | 123 | BI |  | 2.9 | 150 | non |  |  | non | oui |  |  | 490201 | 6939727 | 2 | OUEST
export_donnees_pei_sdis76.9527 | 9527 | 76351 | 76-351-000-0-0495 |  | 495 | LE-HAVRE |  | non | Rue Raphael angle rue Henry Labay |  | 113 | PI |  | 3 | 180 | non |  |  | non | oui |  |  | 489931 | 6939626 | 2 | OUEST
export_donnees_pei_sdis76.9528 | 9528 | 76351 | 76-351-000-0-0496 |  | 496 | LE-HAVRE |  | non | Rue Docteur Beaudoin angle rue Cauchoise |  | 113 | PI |  | 3.7 | 130 | non |  |  | non | oui |  |  | 488979 | 6939326 | 2 | OUEST
export_donnees_pei_sdis76.9529 | 9529 | 76351 | 76-351-000-0-0497 |  | 497 | LE-HAVRE |  | non | Rue Cauchoise au n° 81 |  | 113 | PI |  | 3.75 | 149 | non |  |  | non | oui |  |  | 488727 | 6939278 | 2 | OUEST
export_donnees_pei_sdis76.9530 | 9530 | 76351 | 76-351-000-0-0498 |  | 498 | LE-HAVRE |  | non | Avenue de Dollemard face à la rue J. Hamon |  | 113 | PI |  | 3.6 | 146 | non |  |  | non | oui |  |  | 488669 | 6939410 | 2 | OUEST
export_donnees_pei_sdis76.9531 | 9531 | 76351 | 76-351-000-0-0499 |  | 499 | LE-HAVRE |  | non | Rue Pierre Voisin face au n° 42 |  | 113 | PI |  | 3.8 | 129 | non |  |  | non | oui |  |  | 488569 | 6939329 | 2 | OUEST
export_donnees_pei_sdis76.9092 | 9092 | 76351 | 76-351-000-0-0005 |  | 5 | LE-HAVRE |  | non | Rue Augustin Normand angle rue Abbé Périer (face au n° 151 ) |  | 123 | BI |  | 4.3 | 180 | non |  |  | non | oui |  |  | 489713 | 6936382 | 2 | OUEST
export_donnees_pei_sdis76.9138 | 9138 | 76351 | 76-351-000-0-0050 |  | 50 | LE-HAVRE |  | non | Rue de Paris angle rue Guillaume de Marseille |  | 123 | BI |  | 4 | 180 | non |  |  | non | oui |  | 2020-11-03 | 490367 | 6935901 | 2 | OUEST
export_donnees_pei_sdis76.9532 | 9532 | 76351 | 76-351-000-0-0500 |  | 500 | LE-HAVRE |  | non | Rue Pierre Voisin au n° 17 |  | 113 | PI |  | 3.5 | 110 | non |  |  | non | oui |  |  | 488423 | 6939345 | 2 | OUEST
export_donnees_pei_sdis76.9533 | 9533 | 76351 | 76-351-000-0-0501 |  | 501 | LE-HAVRE |  | non | Passage Sthendal au n° 36 (lotissement la corvée) |  | 122 | BI |  | 3.5 | 70 | non |  |  | non | oui |  |  | 488240 | 6939800 | 50 | OUEST
export_donnees_pei_sdis76.9534 | 9534 | 76351 | 76-351-000-0-0502 |  | 502 | LE-HAVRE |  | non | Rue Stehndal angle rue Darcet |  | 122 | BI |  | 3.4 | 69 | non |  |  | non | oui |  |  | 487920 | 6939768 | 50 | OUEST
export_donnees_pei_sdis76.9535 | 9535 | 76351 | 76-351-000-0-0503 |  | 503 | LE-HAVRE |  | non | Rue Sthendal angle rue Ambroise Croizat |  | 113 | PI |  | 3.5 | 110 | non |  |  | non | oui |  |  | 488103 | 6939718 | 2 | OUEST
export_donnees_pei_sdis76.9536 | 9536 | 76351 | 76-351-000-0-0504 |  | 504 | LE-HAVRE |  | non | Rue de la Cavée Haize angle rue Paul Ducas |  | 123 | BI |  | 4.5 | 150 | non |  |  | non | oui |  |  | 488320 | 6939523 | 2 | OUEST
export_donnees_pei_sdis76.9537 | 9537 | 76351 | 76-351-000-0-0505 |  | 505 | LE-HAVRE |  | non | Route du Canal Bossière (au nord de la station service) |  | 112 | PI |  | 2.7 | 77 | non |  |  | non | oui |  |  | 496305 | 6935976 | 2 | OUEST
export_donnees_pei_sdis76.9538 | 9538 | 76351 | 76-351-000-0-0506 |  | 506 | LE-HAVRE |  | non | Route du Canal Bossière sur l'arrêt de bus devant la stataion service AS24 | à l’arrêt de bus devant la station AS24 | 123 | BI | 2019-09-18 | 2.6 | 168 | non |  |  | non | oui |  |  | 496227 | 6935822 | 2 | OUEST
export_donnees_pei_sdis76.9539 | 9539 | 76351 | 76-351-000-0-0507 |  | 507 | LE-HAVRE |  | non | Route Industrielle (50m à l'est du pont rouge, à l'Ouest du poste GDF) |  | 113 | PI |  | 2.6 | 165 | non |  |  | non | oui |  |  | 496316 | 6935643 | 2 | OUEST
export_donnees_pei_sdis76.9540 | 9540 | 76351 | 76-351-000-0-0508 |  | 508 | LE-HAVRE |  | non | Route de la Brèque, 150m au sud-ouest de l'angle avec la route industrielle (le long de la voie SNCF au niveau du repère 2 du pipeline enterré) |  | 113 | PI |  | 2.6 | 151 | non |  |  | non | oui |  |  | 496736 | 6935440 | 2 | OUEST
export_donnees_pei_sdis76.9139 | 9139 | 76351 | 76-351-000-0-0051 |  | 51 | LE-HAVRE |  | non | Rue de Richelieu angle rue Gustave Lennier |  | 123 | BI |  | 4 | 157 | non |  |  | non | oui |  |  | 490431 | 6936048 | 2 | OUEST
export_donnees_pei_sdis76.9542 | 9542 | 76351 | 76-351-000-0-0510 |  | 510 | LE-HAVRE |  | non | Rue Guillaume Appolinaire au n° 18 |  | 123 | BI |  | 6 | 125 | non |  |  | non | oui |  |  | 487964 | 6939397 | 2 | OUEST
export_donnees_pei_sdis76.9544 | 9544 | 76351 | 76-351-000-0-0512 |  | 512 | LE-HAVRE |  | non | Avenue de Dollemard |  | 113 | PI |  | 3.5 | 166 | non |  |  | non | oui |  |  | 488561 | 6939400 | 2 | OUEST
export_donnees_pei_sdis76.9545 | 9545 | 76351 | 76-351-000-0-0513 |  | 513 | LE-HAVRE |  | non | Rue du Chardin angle rue Docteur Orelly |  | 113 | PI |  | 3.6 | 165 | non |  |  | non | oui |  |  | 488514 | 6939501 | 2 | OUEST
export_donnees_pei_sdis76.9546 | 9546 | 76351 | 76-351-000-0-0514 |  | 514 | LE-HAVRE |  | non | Rue H. Latham au n° 148 |  | 113 | PI |  | 2.8 | 97 | non |  |  | non | oui |  |  | 489891 | 6940642 | 5 | OUEST
export_donnees_pei_sdis76.9547 | 9547 | 76351 | 76-351-000-0-0515 |  | 515 | LE-HAVRE |  | non | Rue Hubert Latham, dans l'enceinte de l'HPE |  | 113 | PI |  | 3 | 110 | non |  |  | non | oui |  |  | 490101 | 6940612 | 2 | OUEST
export_donnees_pei_sdis76.9548 | 9548 | 76351 | 76-351-000-0-0516 |  | 516 | LE-HAVRE |  | non | Rue Maryse Bastier au n° 226 |  | 113 | PI |  | 3 | 91 | non |  |  | non | oui |  |  | 489748 | 6940637 | 2 | OUEST
export_donnees_pei_sdis76.9140 | 9140 | 76351 | 76-351-000-0-0052 |  | 52 | LE-HAVRE |  | non | Rue Jean Macé au n° 26 |  | 113 | PI |  | 3.9 | 174 | non |  |  | non | oui |  |  | 490483 | 6935968 | 2 | OUEST
export_donnees_pei_sdis76.9550 | 9550 | 76351 | 76-351-000-0-0520 |  | 520 | LE-HAVRE |  | non | Rue Hippocrate, devant l'entrée de la Clinique Océane entrée personnel |  | 113 | PI |  | 3.2 | 156 | non |  |  | non | oui |  |  | 490350 | 6940562 | 2 | OUEST
export_donnees_pei_sdis76.9551 | 9551 | 76351 | 76-351-000-0-0521 |  | 521 | LE-HAVRE |  | non | Avenue du 16ème Port avant le Pont Rouge |  | 113 | PI |  | 2.7 | 162 | non |  |  | non | oui |  |  | 495817 | 6935650 | 2 | OUEST
export_donnees_pei_sdis76.9553 | 9553 | 76351 | 76-351-000-0-0522 |  | 522 | LE-HAVRE |  | non | Rue Bourvil face au 30 (zone pavillonaire gagarine) |  | 113 | PI |  | 4.9 | 172 | non |  |  | non | oui |  |  | 488763 | 6939705 | 2 | OUEST
export_donnees_pei_sdis76.9552 | 9552 | 76351 | 76-351-000-0-0523 |  | 523 | LE-HAVRE |  | non | Rue Abbé Alexandre au 38 (zone pavillonnaire gagarine) |  | 113 | PI |  | 3.8 | 150 | non |  |  | non | oui |  |  | 488914 | 6939672 | 2 | OUEST
export_donnees_pei_sdis76.9554 | 9554 | 76351 | 76-351-000-0-0524 |  | 524 | LE-HAVRE |  | non | Rue Bourville au n°13, angle rue Maurice Leblanc |  | 113 | PI |  | 3.9 | 175 | non |  |  | non | oui |  |  | 488585 | 6939750 | 2 | OUEST
export_donnees_pei_sdis76.9555 | 9555 | 76351 | 76-351-000-0-0527 |  | 527 | LE-HAVRE |  | non | Rue Michel Gentil angle rue de la Roseraie |  | 113 | PI |  | 3.8 | 180 | non |  |  | non | oui |  |  | 491221 | 6938324 | 50 | OUEST
export_donnees_pei_sdis76.9556 | 9556 | 76351 | 76-351-000-0-0528 |  | 528 | LE-HAVRE |  | non | AU SUD DU ROND POINT D'ACCES A LA CIM FACE À L'EXTREMITE SUD-EST DE LA CIM |  | 119 | PI |  |  |  | non |  |  | non | oui |  |  | 495359 | 6932918 | 50 | OUEST
export_donnees_pei_sdis76.9141 | 9141 | 76351 | 76-351-000-0-0053 |  | 53 | LE-HAVRE |  | non | Rue des Drapiers angle quai Videcoq |  | 113 | PI |  | 3.9 | 180 | non |  |  | non | oui |  |  | 490584 | 6935882 | 2 | OUEST
export_donnees_pei_sdis76.9559 | 9559 | 76351 | 76-351-000-0-0531 |  | 531 | LE-HAVRE |  | non | Angle de la Rue et de l'impasse Henri Vigor |  | 123 | BI |  | 3.7 | 170 | non |  |  | non | oui |  |  | 490945 | 6938048 | 2 | OUEST
export_donnees_pei_sdis76.9560 | 9560 | 76351 | 76-351-000-0-0532 |  | 532 | LE-HAVRE |  | non | Rue Paul Langevin au n° 17 |  | 123 | BI |  | 2.8 | 167 | non |  |  | non | oui |  |  | 490586 | 6938314 | 2 | OUEST
export_donnees_pei_sdis76.9562 | 9562 | 76351 | 76-351-000-0-0534 |  | 534 | LE-HAVRE |  | non | Rue Paul Painleve angle rue Ferdinand de Lesseps |  | 113 | PI |  | 2.6 | 140 | non |  |  | non | oui |  |  | 490720 | 6938642 | 2 | OUEST
export_donnees_pei_sdis76.9563 | 9563 | 76351 | 76-351-000-0-0535 |  | 535 | LE-HAVRE |  | non | Rue Paul Painleve angle rue Clairaut |  | 113 | PI |  | 2.6 | 138 | non |  |  | non | oui |  |  | 490637 | 6938518 | 2 | OUEST
export_donnees_pei_sdis76.9564 | 9564 | 76351 | 76-351-000-0-0536 |  | 536 | LE-HAVRE |  | non | Rue Paul Painleve angle rue Lalande |  | 113 | PI |  | 2.6 | 92 | non |  |  | non | oui |  |  | 490576 | 6938406 | 2 | OUEST
export_donnees_pei_sdis76.9565 | 9565 | 76351 | 76-351-000-0-0537 |  | 537 | LE-HAVRE |  | non | Rue Paul Painleve angle rue Fernand Leger |  | 113 | PI |  | 2.6 | 94 | non |  |  | non | oui |  |  | 490520 | 6938318 | 2 | OUEST
export_donnees_pei_sdis76.9566 | 9566 | 76351 | 76-351-000-0-0538 |  | 538 | LE-HAVRE |  | non | Rue M. Gorki angle rue de l'Alliance |  | 113 | PI |  | 3.2 | 123 | non |  |  | non | oui |  |  | 490943 | 6938350 | 2 | OUEST
export_donnees_pei_sdis76.9142 | 9142 | 76351 | 76-351-000-0-0054 |  | 54 | LE-HAVRE |  | non | Quai Guillaume Le Testu angle quai de l'Arsenal |  | 123 | BI |  | 4 | 180 | non |  |  | non | oui |  |  | 490552 | 6936100 | 2 | OUEST
export_donnees_pei_sdis76.9569 | 9569 | 76351 | 76-351-000-0-0543 |  | 543 | LE-HAVRE |  | non | Quai de Guinée ( milieu du hangard 26 ) |  | 122 | BI |  | 2 | 73 | non |  |  | non | oui |  |  | 491379 | 6935654 | 2 | OUEST
export_donnees_pei_sdis76.9570 | 9570 | 76351 | 76-351-000-0-0544 |  | 544 | LE-HAVRE |  | non | Quai de Guinée ( milieu du hangar 25 ) |  | 122 | BI |  | 2.2 | 71 | non |  |  | non | oui |  |  | 491329 | 6935531 | 2 | OUEST
export_donnees_pei_sdis76.9571 | 9571 | 76351 | 76-351-000-0-0545 | Normandie Incendie | 545 | LE-HAVRE |  | non | Quai de NewYork (face à l'entrée des ateliers du P.A.H. ) |  | 112 | PI |  | 2.1 | 59 | non |  |  | non | oui |  |  | 491193 | 6935473 | 2 | OUEST
export_donnees_pei_sdis76.9572 | 9572 | 76351 | 76-351-000-0-0546 |  | 546 | LE-HAVRE |  | non | Quai de NewYork ( angle ouest des ateliers du P.A.H. ) |  | 112 | PI |  | 1.9 | 62 | non |  |  | non | oui |  |  | 491057 | 6935470 | 2 | OUEST
export_donnees_pei_sdis76.9573 | 9573 | 76351 | 76-351-000-0-0547 | Normandie Incendie | 547 | LE-HAVRE |  | non | Quai de NewYork dragues du P.A.H. sous une plaque de fer |  | 122 | BI |  | 2 | 64 | non |  |  | non | oui |  |  | 491202 | 6935408 | 2 | OUEST
export_donnees_pei_sdis76.9574 | 9574 | 76351 | 76-351-000-0-0548 |  | 548 | LE-HAVRE |  | non | Chaussée Amiral Durand Viel (face au pont) |  | 122 | BI |  | 2.1 | 72 | non |  |  | non | oui |  |  | 490861 | 6935374 | 2 | OUEST
export_donnees_pei_sdis76.9575 | 9575 | 76351 | 76-351-000-0-0549 |  | 549 | LE-HAVRE |  | non | Quai de la Marine |  | 122 | BI | 2020-06-16 | 1.8 | 65 | non |  |  | non | oui |  |  | 490780 | 6935403 | 2 | OUEST
export_donnees_pei_sdis76.9576 | 9576 | 76351 | 76-351-000-0-0550 | NORMANDIE INCENDIE | 550 | LE-HAVRE |  | non | Quai de Cadix |  | 122 | BI |  | 2.2 | 49 | non |  |  | non | oui |  |  | 491250 | 6935714 | 2 | OUEST
export_donnees_pei_sdis76.9577 | 9577 | 76351 | 76-351-000-0-0551 |  | 551 | LE-HAVRE |  | non | Embarcadère LD Lines |  | 112 | PI |  | 2.1 | 86 | non |  |  | non | oui |  |  | 491293 | 6935856 | 2 | OUEST
export_donnees_pei_sdis76.9578 | 9578 | 76351 | 76-351-000-0-0552 |  | 552 | LE-HAVRE |  | non | Batiment administratif du Port Autonome du Havre Cote Ouest |  | 123 | BI |  | 2.2 | 120 | non |  |  | non | oui |  |  | 490924 | 6935732 | 2 | OUEST
export_donnees_pei_sdis76.9580 | 9580 | 76351 | 76-351-000-0-0554 |  | 554 | LE-HAVRE |  | non | QUAI DE NORVÈGE |  | 129 | BI |  |  |  | non |  |  | non | non | 2020-11-18 |  | 491134 | 6935795 | 2 | OUEST
export_donnees_pei_sdis76.9581 | 9581 | 76351 | 76-351-000-0-0555 |  | 555 | LE-HAVRE |  | non | Quai de Norvège (à 20 m de l' angle du bassin) |  | 122 | BI |  | 2 | 75 | non |  |  | non | oui |  |  | 491165 | 6935806 | 2 | OUEST
export_donnees_pei_sdis76.9582 | 9582 | 76351 | 76-351-000-0-0556 |  | 556 | LE-HAVRE |  | non | Quai de Norvège (ouvre à gauche) |  | 122 | BI |  | 2.1 | 74 | non |  |  | non | oui |  |  | 491205 | 6935819 | 2 | OUEST
export_donnees_pei_sdis76.9583 | 9583 | 76351 | 76-351-000-0-0557 |  | 557 | LE-HAVRE |  | non | Pont de la Manche face au blauchhaus |  | 122 | BI |  | 2.2 | 71 | non |  |  | non | oui |  |  | 490945 | 6935623 | 2 | OUEST
export_donnees_pei_sdis76.9585 | 9585 | 76351 | 76-351-000-0-0569 |  | 569 | LE-HAVRE |  | non | ZONE PORT 2000 - ROUTE D'ACCES A LA CIM (ENVIRON 100M A L'OUEST DU GIRATOIRE DE LA CIM |  | 119 | PI |  |  |  | non |  |  | non | oui |  |  | 494648 | 6933366 | 2 | OUEST
export_donnees_pei_sdis76.9587 | 9587 | 76351 | 76-351-000-0-0571 |  | 571 | LE-HAVRE |  | non | Chaussée du Lazaret angle avenue Amiral du Chilou |  | 113 | PI |  | 3 | 143 | non |  |  | non | oui |  |  | 495028 | 6934462 | 2 | OUEST
export_donnees_pei_sdis76.9588 | 9588 | 76351 | 76-351-000-0-0572 |  | 572 | LE-HAVRE |  | non | TERMINAL DE L'OCEAN - ATELIERS DE NORMANDIE |  | 129 | BI |  |  |  | non |  |  | non | oui |  |  | 496444 | 6933886 | 2 | OUEST
export_donnees_pei_sdis76.9590 | 9590 | 76351 | 76-351-000-0-0574 |  | 574 | LE-HAVRE |  | non | Avenue Amiral du Chilou (au Sud/Est de l'écluse) |  | 113 | PI |  | 3 | 150 | non |  |  | non | oui |  |  | 495545 | 6934024 | 2 | OUEST
export_donnees_pei_sdis76.9591 | 9591 | 76351 | 76-351-000-0-0575 |  | 575 | LE-HAVRE |  | non | Avenue Amiral du Chilou, environ 100m au nord du giratoire de la porte François 1er (derrière glissière de sécurité) |  | 113 | PI |  | 2.5 | 132 | non |  |  | non | oui |  |  | 495662 | 6933678 | 2 | OUEST
export_donnees_pei_sdis76.9592 | 9592 | 76351 | 76-351-000-0-0576 |  | 576 | LE-HAVRE |  | non | Impossible à situer |  | 113 | PI |  | 2.6 | 111 | non |  |  | non | oui |  |  | 495917 | 6932999 | 2 | OUEST
export_donnees_pei_sdis76.9593 | 9593 | 76351 | 76-351-000-0-0577 |  | 577 | LE-HAVRE |  | non | Rue Averroès angle rue du Quesne |  | 113 | PI |  | 2.8 | 126 | non |  |  | non | oui |  |  | 489846 | 6940377 | 2 | OUEST
export_donnees_pei_sdis76.9594 | 9594 | 76351 | 76-351-000-0-0578 |  | 578 | LE-HAVRE |  | non | Rue Averroès, devant entrée Urgences |  | 113 | PI |  | 3 | 118 | non |  |  | non | oui |  |  | 489979 | 6940400 | 2 | OUEST
export_donnees_pei_sdis76.9595 | 9595 | 76351 | 76-351-000-0-0579 |  | 579 | LE-HAVRE |  | non | Rue Averroès |  | 113 | PI |  | 3 | 116 | non |  |  | non | oui |  |  | 490183 | 6940398 | 2 | OUEST
export_donnees_pei_sdis76.9596 | 9596 | 76351 | 76-351-000-0-0581 |  | 581 | LE-HAVRE |  | non | Rue Jean Dausset, face entrée Les Jardins d'Elodie |  | 113 | PI |  | 3.6 | 154 | non |  |  | non | oui |  |  | 490330 | 6940342 | 2 | OUEST
export_donnees_pei_sdis76.9599 | 9599 | 76351 | 76-351-000-0-0584 |  | 584 | LE-HAVRE |  | non | Rue Gustave Serrurier, à l'angle de la rue Sisley (au niveau du Mc Do) |  | 113 | PI |  | 4.2 | 170 | non |  |  | non | oui |  |  | 490534 | 6940123 | 2 | OUEST
export_donnees_pei_sdis76.9600 | 9600 | 76351 | 76-351-000-0-0585 |  | 585 | LE-HAVRE |  | non | Rue William Turner, un peu avant l'angle de la rue Alfred Sisley au n°5 |  | 113 | PI |  | 3.8 | 180 | non |  |  | non | oui |  |  | 490634 | 6940494 | 2 | OUEST
export_donnees_pei_sdis76.9601 | 9601 | 76351 | 76-351-000-0-0586 |  | 586 | LE-HAVRE |  | non | rue Léon Hallaure face aux jardins ouvriers |  | 112 | PI |  | 3 | 65 | non |  |  | non | oui |  |  | 489586 | 6939711 | 2 | OUEST
export_donnees_pei_sdis76.9602 | 9602 | 76351 | 76-351-000-0-0587 |  | 587 | LE-HAVRE |  | non | Grand Hameau - à l'angle des rues Haroun Tazieff et Maryse Bastié |  | 113 | PI |  | 3 | 157 | non |  |  | non | oui |  |  | 489768 | 6939815 | 2 | OUEST
export_donnees_pei_sdis76.9603 | 9603 | 76351 | 76-351-000-0-0588 |  | 588 | LE-HAVRE |  | non |  |  | 119 | PI |  |  |  | non |  |  | non | non | 2020-11-18 |  | 489564 | 6939896 | 2 | OUEST
export_donnees_pei_sdis76.9604 | 9604 | 76351 | 76-351-000-0-0590 |  | 590 | LE-HAVRE |  | non | Ecluse François 1er, au Nord/Ouest |  | 113 | PI |  | 3 | 118 | non |  |  | non | oui |  |  | 494885 | 6934382 | 2 | OUEST
export_donnees_pei_sdis76.9607 | 9607 | 76351 | 76-351-000-0-0593 |  | 593 | LE-HAVRE |  | non | Ecluse François 1er, au Nord/Est |  | 113 | PI |  | 3 | 146 | non |  |  | non | oui |  |  | 495167 | 6934486 | 2 | OUEST
export_donnees_pei_sdis76.9608 | 9608 | 76351 | 76-351-000-0-0594 |  | 594 | LE-HAVRE |  | non | Ecluse François 1er, au Sud/Est |  | 113 | PI |  | 3 | 155 | non |  |  | non | oui |  |  | 495199 | 6934362 | 2 | OUEST
export_donnees_pei_sdis76.9093 | 9093 | 76351 | 76-351-000-0-0006 |  | 6 | LE-HAVRE |  | non | Rue Augustin Normand angle rue Frédéric Lemaitre |  | 123 | BI |  | 4 | 180 | non |  |  | non | oui |  |  | 489822 | 6936184 | 2 | OUEST
export_donnees_pei_sdis76.9143 | 9143 | 76351 | 76-351-000-0-0060 |  | 60 | LE-HAVRE |  | non | Allée Paul Cornu Aéroport |  | 113 | PI |  | 5 | 139 | non |  |  | non | oui |  |  | 489814 | 6941085 | 2 | OUEST
export_donnees_pei_sdis76.9613 | 9613 | 76351 | 76-351-000-0-0601 |  | 601 | LE-HAVRE |  | non | ZONE PORT 2000 - COULOIR DE CONTENEURS - 2EME PI EN PARTANT DE L'EST - ENTRE LA SORTIE DE SECOURS N° 6 ET LA N° 7 |  | 119 | PI |  |  |  | non |  |  | non | non | 2020-11-18 |  | 494851 | 6932853 | 2 | OUEST
export_donnees_pei_sdis76.9614 | 9614 | 76351 | 76-351-000-0-0602 |  | 602 | LE-HAVRE |  | non | ZONE PORT 2000 - COULOIR DE CONTENEURS - 3EME PI EN PARTANT DE L'EST - ENTRE LA SORTIE DE SECOURS N° 10 ET LA N° 11 |  | 119 | PI |  |  |  | non |  |  | non | oui |  |  | 494466 | 6932950 | 2 | OUEST
export_donnees_pei_sdis76.9615 | 9615 | 76351 | 76-351-000-0-0603 |  | 603 | LE-HAVRE |  | non | ZONE PORT 2000 - COULOIR DE CONTENEURS - 4EME PI EN PARTANT DE L'EST - ENTRE ENTREE TERMINAL PORTE OCEANE ET SORTIE DE SECOURS N° 14 |  | 119 | PI |  |  |  | non |  |  | non | oui |  |  | 494124 | 6933036 | 2 | OUEST
export_donnees_pei_sdis76.9616 | 9616 | 76351 | 76-351-000-0-0604 |  | 604 | LE-HAVRE |  | non | ZONE PORT 2000 - COULOIR DE CONTENEURS - 5 EME PI EN PARTANT DE L'EST - EN FACE DE LA SORTIE DE SECOURS N° 19 |  | 119 | PI |  |  |  | non |  |  | non | oui |  |  | 493790 | 6933134 | 2 | OUEST
export_donnees_pei_sdis76.9617 | 9617 | 76351 | 76-351-000-0-0606 |  | 606 | LE-HAVRE |  | non | ZONE PORT 2000 - COULOIR DE CONTENEURS - 6 EME PI EN PARTANT DE L'EST - FACE A LA SORTIE DE SECOURS N° 23 |  | 999 | -- |  |  |  | non |  |  | non | oui |  |  | 493399 | 6933232 | 2 | OUEST
export_donnees_pei_sdis76.9618 | 9618 | 76351 | 76-351-000-0-0607 |  | 607 | LE-HAVRE |  | non | ZONE PORT 2000 - COULOIR DE CONTENEURS - 7 EME PI EN PARTANT DE L'EST - FACE A LA SORTIE DE SECOURS N° 27 |  | 999 | -- |  |  |  | non |  |  | non | oui |  |  | 493010 | 6933324 | 2 | OUEST
export_donnees_pei_sdis76.9619 | 9619 | 76351 | 76-351-000-0-0608 |  | 608 | LE-HAVRE |  | non | ZONE PORT 2000 - COULOIR DE CONTENEURS - 8 EME PI EN PARTANT DE L'EST - ENTRE SORTIE DE SECOURS N° 30 ET N° 31 |  | 999 | -- |  |  |  | non |  |  | non | oui |  |  | 492623 | 6933422 | 2 | OUEST
export_donnees_pei_sdis76.9144 | 9144 | 76351 | 76-351-000-0-0061 |  | 61 | LE-HAVRE |  | non | Rue Alexandre Durand (au Nord Est des Douanes) |  | 113 | PI |  | 4.2 | 98 | non |  |  | non | oui |  |  | 491412 | 6936232 | 2 | OUEST
export_donnees_pei_sdis76.9145 | 9145 | 76351 | 76-351-000-0-0062 |  | 62 | LE-HAVRE |  | non | Rue Alexandre Durand angle rue du Colonel Fabien |  | 123 | BI |  | 4.2 | 180 | non |  |  | non | oui |  |  | 491320 | 6936245 | 2 | OUEST
export_donnees_pei_sdis76.9146 | 9146 | 76351 | 76-351-000-0-0063 |  | 63 | LE-HAVRE |  | non | Chaussée du 24ème Territorial angle rue du Colonel Fabien |  | 113 | PI |  | 4.1 | 180 | non |  |  | non | oui |  |  | 491290 | 6936186 | 2 | OUEST
export_donnees_pei_sdis76.9625 | 9625 | 76351 | 76-351-000-0-0632 |  | 632 | LE-HAVRE |  | non |  |  | 129 | BI |  |  |  | non |  |  | non | oui |  |  | 496294 | 6933116 | 2 | OUEST
export_donnees_pei_sdis76.9626 | 9626 | 76351 | 76-351-000-0-0633 |  | 633 | LE-HAVRE |  | non |  |  | 129 | BI |  |  |  | non |  |  | non | oui |  |  | 496274 | 6933172 | 2 | OUEST
export_donnees_pei_sdis76.9628 | 9628 | 76351 | 76-351-000-0-0635 |  | 635 | LE-HAVRE |  | non |  |  | 129 | BI |  |  |  | non |  |  | non | oui |  |  | 496234 | 6933286 | 2 | OUEST
export_donnees_pei_sdis76.9629 | 9629 | 76351 | 76-351-000-0-0636 |  | 636 | LE-HAVRE |  | non |  |  | 129 | BI |  |  |  | non |  |  | non | oui |  |  | 496214 | 6933342 | 2 | OUEST
export_donnees_pei_sdis76.9630 | 9630 | 76351 | 76-351-000-0-0637 |  | 637 | LE-HAVRE |  | non |  |  | 129 | BI |  |  |  | non |  |  | non | oui |  |  | 496194 | 6933398 | 2 | OUEST
export_donnees_pei_sdis76.9631 | 9631 | 76351 | 76-351-000-0-0638 |  | 638 | LE-HAVRE |  | non |  |  | 129 | BI |  |  |  | non |  |  | non | oui |  |  | 496173 | 6933455 | 2 | OUEST
export_donnees_pei_sdis76.9147 | 9147 | 76351 | 76-351-000-0-0064 |  | 64 | LE-HAVRE |  | non | CHCI - Angle de l'avenue Vauban |  | 113 | PI |  | 4 | 110 | non |  |  | non | oui |  |  | 491213 | 6936170 | 2 | OUEST
export_donnees_pei_sdis76.9636 | 9636 | 76351 | 76-351-000-0-0648 |  | 648 | LE-HAVRE |  | non | AU NORD DU CANON N°37 |  | 129 | BI |  |  |  | non |  |  | non | oui |  | 2020-11-20 | 495247 | 6934694 | 2 | OUEST
export_donnees_pei_sdis76.9637 | 9637 | 76351 | 76-351-000-0-0649 |  | 649 | LE-HAVRE |  | non | Quai de l'Europe (au Nord du canon) PM 112 |  | 123 | BI |  | 2.7 | 143 | non |  |  | non | oui |  |  | 495292 | 6934748 | 2 | OUEST
export_donnees_pei_sdis76.9148 | 9148 | 76351 | 76-351-000-0-0065 |  | 65 | LE-HAVRE |  | non | CHCI - Chaussée du 24ème Territorial face au n° 131 |  | 113 | PI |  | 4.1 | 110 | non |  |  | non | oui |  |  | 491108 | 6936180 | 2 | OUEST
export_donnees_pei_sdis76.9639 | 9639 | 76351 | 76-351-000-0-0651 |  | 651 | LE-HAVRE |  | non | Quai de l'Europe (au Nord du canon) PM 212 |  | 123 | BI |  | 2.7 | 144 | non |  |  | non | oui |  | 2020-12-20 | 495360 | 6934829 | 2 | OUEST
export_donnees_pei_sdis76.9640 | 9640 | 76351 | 76-351-000-0-0652 |  | 652 | LE-HAVRE |  | non | Quai de l'Europe (au Sud du canon) PM 262 |  | 123 | BI |  | 2.7 | 145 | non |  |  | non | oui |  |  | 495383 | 6934854 | 2 | OUEST
export_donnees_pei_sdis76.9642 | 9642 | 76351 | 76-351-000-0-0654 |  | 654 | LE-HAVRE |  | non | Quai de l'Europe (au Sud du canon) PM 327 |  | 123 | BI |  | 2.7 | 176 | non |  |  | non | oui |  | 2020-11-20 | 495440 | 6934911 | 2 | OUEST
export_donnees_pei_sdis76.9643 | 9643 | 76351 | 76-351-000-0-0655 |  | 655 | LE-HAVRE |  | non | AU SUD DU CANON N°397 |  | 129 | BI |  |  |  | non |  |  | non | oui |  | 2020-11-20 | 495484 | 6934964 | 2 | OUEST
export_donnees_pei_sdis76.9644 | 9644 | 76351 | 76-351-000-0-0656 |  | 656 | LE-HAVRE |  | non | AU SUD DU CANON N°432 |  | 129 | BI |  |  |  | non |  |  | non | oui |  | 2020-11-20 | 495507 | 6934991 | 2 | OUEST
export_donnees_pei_sdis76.9645 | 9645 | 76351 | 76-351-000-0-0657 |  | 657 | LE-HAVRE |  | non | AU SUD DU CANON N°502 |  | 129 | BI |  |  |  | non |  |  | non | oui |  | 2020-11-20 | 495552 | 6935045 | 2 | OUEST
export_donnees_pei_sdis76.9646 | 9646 | 76351 | 76-351-000-0-0658 |  | 658 | LE-HAVRE |  | non | AU SUD DU CANON N°537 |  | 129 | BI |  |  |  | non |  |  | non | oui |  | 2020-11-20 | 495575 | 6935072 | 2 | OUEST
export_donnees_pei_sdis76.9149 | 9149 | 76351 | 76-351-000-0-0066 |  | 66 | LE-HAVRE |  | non | Quai Georges V au n° 107 |  | 123 | BI |  | 4 | 180 | non |  |  | non | oui |  |  | 490988 | 6936209 | 2 | OUEST
export_donnees_pei_sdis76.9648 | 9648 | 76351 | 76-351-000-0-0660 |  | 660 | LE-HAVRE |  | non | Quai de l'Europe (au Sud du canon) PM 642 |  | 123 | BI |  | 2.7 | 175 | non |  |  | non | oui |  |  | 495642 | 6935152 | 2 | OUEST
export_donnees_pei_sdis76.9650 | 9650 | 76351 | 76-351-000-0-0662 |  | 662 | LE-HAVRE |  | non | Quai de l'Europe (au Sud du canon) PM 747 |  | 123 | BI |  | 2.7 | 180 | non |  |  | non | oui |  |  | 495710 | 6935232 | 2 | OUEST
export_donnees_pei_sdis76.9652 | 9652 | 76351 | 76-351-000-0-0664 |  | 664 | LE-HAVRE |  | non | AU SUD DU CANON N°852 |  | 129 | BI |  |  |  | non |  |  | non | oui |  | 2020-11-20 | 495779 | 6935313 | 2 | OUEST
export_donnees_pei_sdis76.9653 | 9653 | 76351 | 76-351-000-0-0665 |  | 665 | LE-HAVRE |  | non | AU NORD DU CANON N°48 |  | 129 | BI |  |  |  | non |  |  | non | oui |  | 2020-11-20 | 495851 | 6935445 | 2 | OUEST
export_donnees_pei_sdis76.9655 | 9655 | 76351 | 76-351-000-0-0667 |  | 667 | LE-HAVRE |  | non | AU NORD DU CANON N°144 |  | 129 | BI |  |  |  | non |  |  | non | oui |  | 2020-11-20 | 495889 | 6935533 | 2 | OUEST
export_donnees_pei_sdis76.9656 | 9656 | 76351 | 76-351-000-0-0668 |  | 668 | LE-HAVRE |  | non | AU NORD DU CANON N°189 |  | 129 | BI |  |  |  | non |  |  | non | oui |  | 2020-11-20 | 495907 | 6935575 | 2 | OUEST
export_donnees_pei_sdis76.9658 | 9658 | 76351 | 76-351-000-0-0671 |  | 671 | LE-HAVRE |  | non | Route du Pont VII (entrée Lyondel-Millennium) |  | 123 | BI |  | 2.7 | 121 | non |  |  | non | oui |  |  | 495783 | 6935991 | 2 | OUEST
export_donnees_pei_sdis76.9661 | 9661 | 76351 | 76-351-000-0-0674 |  | 674 | LE-HAVRE |  | non | AU NORD DU CANON N°1418 |  | 129 | BI |  |  |  | non |  |  | non | oui |  |  | 496395 | 6932833 | 2 | OUEST
export_donnees_pei_sdis76.9663 | 9663 | 76351 | 76-351-000-0-0676 |  | 676 | LE-HAVRE |  | non | AU SUD DU CANON N°506 |  | 129 | BI |  |  |  | non |  |  | non | oui |  |  | 496093 | 6933681 | 2 | OUEST
export_donnees_pei_sdis76.9664 | 9664 | 76351 | 76-351-000-0-0677 |  | 677 | LE-HAVRE |  | non |  |  | 129 | BI |  |  |  | non |  |  | non | oui |  |  | 496071 | 6933744 | 2 | OUEST
export_donnees_pei_sdis76.9665 | 9665 | 76351 | 76-351-000-0-0678 |  | 678 | LE-HAVRE |  | non |  |  | 129 | BI |  |  |  | non |  |  | non | oui |  |  | 496053 | 6933794 | 2 | OUEST
export_donnees_pei_sdis76.9667 | 9667 | 76351 | 76-351-000-0-0680 |  | 680 | LE-HAVRE |  | non |  |  | 129 | BI |  |  |  | non |  |  | non | oui |  |  | 496009 | 6933916 | 2 | OUEST
export_donnees_pei_sdis76.9668 | 9668 | 76351 | 76-351-000-0-0681 |  | 681 | LE-HAVRE |  | non | AU SUD DU CANON N°218 |  | 129 | BI |  |  |  | non |  |  | non | oui |  |  | 495992 | 6933964 | 2 | OUEST
export_donnees_pei_sdis76.9669 | 9669 | 76351 | 76-351-000-0-0682 |  | 682 | LE-HAVRE |  | non | AU SUD DU CANON N°146 |  | 129 | BI |  |  |  | non |  |  | non | oui |  |  | 495972 | 6934020 | 2 | OUEST
export_donnees_pei_sdis76.9670 | 9670 | 76351 | 76-351-000-0-0683 |  | 683 | LE-HAVRE |  | non | AU SUD DU CANON N°98 |  | 129 | BI |  |  |  | non |  |  | non | oui |  |  | 495956 | 6934066 | 2 | OUEST
export_donnees_pei_sdis76.9671 | 9671 | 76351 | 76-351-000-0-0684 |  | 684 | LE-HAVRE |  | non | AU SUD DU CANON N°50 |  | 129 | BI |  |  |  | non |  |  | non | oui |  |  | 495925 | 6934154 | 2 | OUEST
export_donnees_pei_sdis76.9672 | 9672 | 76351 | 76-351-000-0-0685 |  | 685 | LE-HAVRE |  | non | AU SUD DU CANON N°22 |  | 129 | BI |  |  |  | non |  |  | non | oui |  |  | 495910 | 6934194 | 2 | OUEST
export_donnees_pei_sdis76.9673 | 9673 | 76351 | 76-351-000-0-0686 |  | 686 | LE-HAVRE |  | non | AU NORD DU CANON N°1538 |  | 129 | BI |  |  |  | non |  |  | non | non | 2020-11-18 |  | 496435 | 6932720 | 2 | OUEST
export_donnees_pei_sdis76.9674 | 9674 | 76351 | 76-351-000-0-0687 |  | 687 | LE-HAVRE |  | non | AU SUD DU CANON N°1586 |  | 129 | BI |  |  |  | non |  |  | non | oui |  |  | 496455 | 6932664 | 2 | OUEST
export_donnees_pei_sdis76.9151 | 9151 | 76351 | 76-351-000-0-0069 |  | 69 | LE-HAVRE |  | non | Rue Jules Siegfried angle rue Pierre Brossolette |  | 123 | BI |  | 4.3 | 162 | non |  |  | non | oui |  |  | 491164 | 6936318 | 2 | OUEST
export_donnees_pei_sdis76.9679 | 9679 | 76351 | 76-351-000-0-0692 |  | 692 | LE-HAVRE |  | non | A L'EST DU CANON N°238 |  | 129 | BI |  |  |  | non |  |  | non | oui |  |  | 494374 | 6933774 | 2 | OUEST
export_donnees_pei_sdis76.9681 | 9681 | 76351 | 76-351-000-0-0694 |  | 694 | LE-HAVRE |  | non | A L'EST DU CANON N°338 |  | 129 | BI |  |  |  | non |  |  | non | oui |  |  | 494469 | 6933808 | 2 | OUEST
export_donnees_pei_sdis76.9683 | 9683 | 76351 | 76-351-000-0-0696 |  | 696 | LE-HAVRE |  | non | A L'EST DU CANON N°438 |  | 129 | BI |  |  |  | non |  |  | non | oui |  |  | 494563 | 6933842 | 2 | OUEST
export_donnees_pei_sdis76.9685 | 9685 | 76351 | 76-351-000-0-0698 |  | 698 | LE-HAVRE |  | non | A L'EST DU CANON N°538 |  | 129 | BI |  |  |  | non |  |  | non | oui |  |  | 494657 | 6933875 | 2 | OUEST
export_donnees_pei_sdis76.9094 | 9094 | 76351 | 76-351-000-0-0007 |  | 7 | LE-HAVRE |  | non | Rue Augustin Normand au n° 80 |  | 123 | BI |  | 4 | 180 | non |  |  | non | oui |  |  | 489931 | 6935983 | 2 | OUEST
export_donnees_pei_sdis76.9687 | 9687 | 76351 | 76-351-000-0-0700 |  | 700 | LE-HAVRE |  | non | Quai des Amériques (à l'Ouest du canon n°484) |  | 123 | BI |  | 2.6 | 98 | non |  |  | non | oui |  |  | 494296 | 6934392 | 2 | OUEST
export_donnees_pei_sdis76.9688 | 9688 | 76351 | 76-351-000-0-0701 |  | 701 | LE-HAVRE |  | non | Quai des Amériques (à l'Ouest du canon n°436) |  | 123 | BI |  | 2.6 | 98 | non |  |  | non | oui |  |  | 494346 | 6934394 | 2 | OUEST
export_donnees_pei_sdis76.9689 | 9689 | 76351 | 76-351-000-0-0702 |  | 702 | LE-HAVRE |  | non | Quai des Amériques (à l'Ouest du canon n°388) |  | 123 | BI |  | 2.6 | 100 | non |  |  | non | oui |  |  | 494396 | 6934398 | 2 | OUEST
export_donnees_pei_sdis76.9690 | 9690 | 76351 | 76-351-000-0-0703 |  | 703 | LE-HAVRE |  | non | Quai des Amériques (à l'Ouest du canon n°338) |  | 123 | BI |  | 2.6 | 98 | non |  |  | non | oui |  |  | 494446 | 6934402 | 2 | OUEST
export_donnees_pei_sdis76.9691 | 9691 | 76351 | 76-351-000-0-0704 |  | 704 | LE-HAVRE |  | non | Quai des Amériques (à l'Ouest du canon n°288) |  | 123 | BI |  | 2.6 | 97 | non |  |  | non | oui |  |  | 494496 | 6934405 | 2 | OUEST
export_donnees_pei_sdis76.9692 | 9692 | 76351 | 76-351-000-0-0705 |  | 705 | LE-HAVRE |  | non | A L'OUEST DU CANON N°288 |  | 129 | BI |  |  |  | non |  |  | non | non | 2020-11-18 |  | 494546 | 6934408 | 2 | OUEST
export_donnees_pei_sdis76.9693 | 9693 | 76351 | 76-351-000-0-0706 |  | 706 | LE-HAVRE |  | non | A L'OUEST DU CANON N°338 |  | 129 | BI |  |  |  | non |  |  | non | non | 2020-11-18 |  | 494596 | 6934412 | 2 | OUEST
export_donnees_pei_sdis76.9694 | 9694 | 76351 | 76-351-000-0-0707 |  | 707 | LE-HAVRE |  | non | Quai des Amériques (à l'Ouest du canon n°138) |  | 123 | BI |  | 2.5 | 91 | non |  |  | non | oui |  |  | 494646 | 6934415 | 2 | OUEST
export_donnees_pei_sdis76.9695 | 9695 | 76351 | 76-351-000-0-0708 |  | 708 | LE-HAVRE |  | non | A L'OUEST DU CANON N°436 |  | 129 | BI |  |  |  | non |  |  | non | non | 2020-11-18 |  | 494695 | 6934418 | 2 | OUEST
export_donnees_pei_sdis76.9696 | 9696 | 76351 | 76-351-000-0-0709 |  | 709 | LE-HAVRE |  | non | Quai des Amériques (à l'Ouest du canon n°38) |  | 123 | BI |  | 2.6 | 97 | non |  |  | non | oui |  |  | 494744 | 6934422 | 2 | OUEST
export_donnees_pei_sdis76.9152 | 9152 | 76351 | 76-351-000-0-0071 |  | 71 | LE-HAVRE |  | non | Rue du Général Archinard au n° 17 |  | 123 | BI |  | 4.3 | 180 | non |  |  | non | oui |  |  | 491055 | 6936252 | 5 | OUEST
export_donnees_pei_sdis76.9697 | 9697 | 76351 | 76-351-000-0-0710 |  | 710 | LE-HAVRE |  | non | AU NORD DU CANON N°58 |  | 129 | BI |  |  |  | non |  |  | non | oui |  |  | 494768 | 6933870 | 2 | OUEST
export_donnees_pei_sdis76.9698 | 9698 | 76351 | 76-351-000-0-0711 |  | 711 | LE-HAVRE |  | non | AU NORD DU CANON N°106 |  | 129 | BI |  |  |  | non |  |  | non | oui |  |  | 494807 | 6933841 | 2 | OUEST
export_donnees_pei_sdis76.9699 | 9699 | 76351 | 76-351-000-0-0712 |  | 712 | LE-HAVRE |  | non | AU NORD DU CANON N°154 |  | 129 | BI |  |  |  | non |  |  | non | oui |  |  | 494845 | 6933812 | 2 | OUEST
export_donnees_pei_sdis76.9701 | 9701 | 76351 | 76-351-000-0-0714 |  | 714 | LE-HAVRE |  | non | AU NORD DU CANON N°250 |  | 129 | BI |  |  |  | non |  |  | non | oui |  |  | 494923 | 6933756 | 2 | OUEST
export_donnees_pei_sdis76.9702 | 9702 | 76351 | 76-351-000-0-0715 |  | 715 | LE-HAVRE |  | non | AU NORD DU CANON N°298 |  | 129 | BI |  |  |  | non |  |  | non | oui |  |  | 494962 | 6933728 | 2 | OUEST
export_donnees_pei_sdis76.9703 | 9703 | 76351 | 76-351-000-0-0716 |  | 716 | LE-HAVRE |  | non | AU NORD DU CANON N°346 |  | 129 | BI |  |  |  | non |  |  | non | oui |  |  | 495000 | 6933699 | 2 | OUEST
export_donnees_pei_sdis76.9704 | 9704 | 76351 | 76-351-000-0-0717 |  | 717 | LE-HAVRE |  | non | AU NORD DU CANON N°394 |  | 129 | BI |  |  |  | non |  |  | non | oui |  |  | 495039 | 6933671 | 2 | OUEST
export_donnees_pei_sdis76.9705 | 9705 | 76351 | 76-351-000-0-0718 |  | 718 | LE-HAVRE |  | non | AU NORD DU CANON N°442 |  | 129 | BI |  |  |  | non |  |  | non | oui |  |  | 495078 | 6933642 | 2 | OUEST
export_donnees_pei_sdis76.9706 | 9706 | 76351 | 76-351-000-0-0719 |  | 719 | LE-HAVRE |  | non | AU NORD DU CANON N°490 |  | 129 | BI |  |  |  | non |  |  | non | oui |  |  | 495117 | 6933614 | 2 | OUEST
export_donnees_pei_sdis76.9153 | 9153 | 76351 | 76-351-000-0-0072 |  | 72 | LE-HAVRE |  | non | Quai Casimir Delavigne angle quai de Lamblardie |  | 123 | BI |  | 4.1 | 180 | non |  |  | non | oui |  |  | 491026 | 6936037 | 2 | OUEST
export_donnees_pei_sdis76.9707 | 9707 | 76351 | 76-351-000-0-0730 |  | 730 | LE-HAVRE |  | non | Bld de Strasbourg, devant la Sous-Préfecture |  | 113 | PI |  | 4.3 | 174 | non |  |  | non | oui |  |  | 490828 | 6936462 | 2 | OUEST
export_donnees_pei_sdis76.9708 | 9708 | 76351 | 76-351-000-0-0731 |  | 731 | LE-HAVRE |  | non | Bld de Strasbourg, au n° 117 |  | 113 | PI |  | 4.3 | 180 | non |  |  | non | oui |  |  | 491015 | 6936433 | 50 | OUEST
export_donnees_pei_sdis76.9709 | 9709 | 76351 | 76-351-000-0-0732 |  | 732 | LE-HAVRE |  | non | Bld de Strasbourg, au n° 153 devant l'UCJG |  | 113 | PI |  | 4.2 | 180 | non |  |  | non | oui |  |  | 491177 | 6936402 | 2 | OUEST
export_donnees_pei_sdis76.9710 | 9710 | 76351 | 76-351-000-0-0733 |  | 733 | LE-HAVRE |  | non | Bld de Strasbourg angle rue du 129ème RI |  | 113 | PI |  | 4.1 | 180 | non |  |  | non | oui |  |  | 491207 | 6936374 | 2 | OUEST
export_donnees_pei_sdis76.9711 | 9711 | 76351 | 76-351-000-0-0735 |  | 735 | LE-HAVRE |  | non | Rue Philippe Lebon, angle cours de la République |  | 112 | PI |  | 4.2 | 63 | non |  |  | non | oui |  |  | 491844 | 6936736 | 2 | OUEST
export_donnees_pei_sdis76.9713 | 9713 | 76351 | 76-351-000-0-0737 |  | 737 | LE-HAVRE |  | non | Place Jenner, à l'entrée Nord du tunnel du Tramway |  | 113 | PI |  | 4.7 | 180 | non |  |  | non | oui |  |  | 492577 | 6938072 | 2 | OUEST
export_donnees_pei_sdis76.9715 | 9715 | 76351 | 76-351-000-0-0739 |  | 739 | LE-HAVRE |  | non | Rue du Bois au Coq angle escalier de la rue de la Paix |  | 113 | PI |  | 3.8 | 155 | non |  |  | non | oui |  |  | 492299 | 6938292 | 2 | OUEST
export_donnees_pei_sdis76.9155 | 9155 | 76351 | 76-351-000-0-0074 |  | 74 | LE-HAVRE |  | non | Quai de Lamblardie au n° 78 angle rue Bellarmato |  | 123 | BI |  | 4.1 | 180 | non |  |  | non | oui |  |  | 490912 | 6936070 | 2 | OUEST
export_donnees_pei_sdis76.9716 | 9716 | 76351 | 76-351-000-0-0740 |  | 740 | LE-HAVRE |  | non | Rue du Bois au Coq face au n° 205 |  | 113 | PI |  | 3.8 | 180 | non |  |  | non | oui |  |  | 492128 | 6938370 | 2 | OUEST
export_donnees_pei_sdis76.9717 | 9717 | 76351 | 76-351-000-0-0741 |  | 741 | LE-HAVRE |  | non | Rue du Bois au Coq angle rue du Condorcet |  | 113 | PI |  | 3.5 | 150 | non |  |  | non | oui |  |  | 491933 | 6938484 | 2 | OUEST
export_donnees_pei_sdis76.9718 | 9718 | 76351 | 76-351-000-0-0742 |  | 742 | LE-HAVRE |  | non | Rue du Bois au Coq devant la station Esso |  | 113 | PI |  | 3.4 | 180 | non |  |  | non | oui |  |  | 491866 | 6938520 | 2 | OUEST
export_donnees_pei_sdis76.9719 | 9719 | 76351 | 76-351-000-0-0743 |  | 743 | LE-HAVRE |  | non | Avenue du Bois au Coq avant le 305, face à la rue de Tahure |  | 113 | PI |  | 3.1 | 180 | non |  |  | non | oui |  |  | 491687 | 6938712 | 2 | OUEST
export_donnees_pei_sdis76.9720 | 9720 | 76351 | 76-351-000-0-0744 |  | 744 | LE-HAVRE |  | non | Avenue du Bois au Coq, à l'entrée du parc d'activités |  | 113 | PI |  | 3 | 171 | non |  |  | non | oui |  |  | 491516 | 6938883 | 2 | OUEST
export_donnees_pei_sdis76.9721 | 9721 | 76351 | 76-351-000-0-0745 |  | 745 | LE-HAVRE |  | non | Avenue du Bois au Coq, au niveau du n° 26 (face au magasin DIA) |  | 113 | PI |  | 2.8 | 179 | non |  |  | non | oui |  |  | 491377 | 6939082 | 2 | OUEST
export_donnees_pei_sdis76.9722 | 9722 | 76351 | 76-351-000-0-0746 |  | 746 | LE-HAVRE |  | non | Rue Louis Flem, au n° 19 |  | 112 | PI |  | 2.9 | 87 | non |  |  | non | oui |  |  | 491374 | 6939126 | 2 | OUEST
export_donnees_pei_sdis76.9723 | 9723 | 76351 | 76-351-000-0-0747 |  | 747 | LE-HAVRE |  | non | Avenue du Bois au Coq angle rue George Sand |  | 113 | PI |  | 2.8 | 174 | non |  |  | non | oui |  |  | 491261 | 6939221 | 2 | OUEST
export_donnees_pei_sdis76.9724 | 9724 | 76351 | 76-351-000-0-0748 |  | 748 | LE-HAVRE |  | non | Avenue du Bois au Coq angle rue Florimond Laurent |  | 113 | PI |  | 2.8 | 152 | non |  |  | non | oui |  |  | 491170 | 6939264 | 2 | OUEST
export_donnees_pei_sdis76.9725 | 9725 | 76351 | 76-351-000-0-0749 |  | 749 | LE-HAVRE |  | non | Avenue du Bois au Coq angle rue Albert Brenet |  | 113 | PI |  | 2.6 | 177 | non |  |  | non | oui |  |  | 491135 | 6939364 | 2 | OUEST
export_donnees_pei_sdis76.9156 | 9156 | 76351 | 76-351-000-0-0075 |  | 75 | LE-HAVRE |  | non | CHCI - Chaussée Georges Pompidou angle rue A. Carette |  | 113 | PI |  | 4.1 | 103 | non |  |  | non | oui |  |  | 491066 | 6936072 | 2 | OUEST
export_donnees_pei_sdis76.9726 | 9726 | 76351 | 76-351-000-0-0750 |  | 750 | LE-HAVRE |  | non | Rue Léon Peulevey angle rue Albert Brenet |  | 113 | PI |  | 2.8 | 95 | non |  |  | non | oui |  |  | 491171 | 6939402 | 2 | OUEST
export_donnees_pei_sdis76.9727 | 9727 | 76351 | 76-351-000-0-0751 |  | 751 | LE-HAVRE |  | non | Avenue du Mt Gaillard angle rue Jacques Brel |  | 113 | PI |  | 3 | 180 | non |  |  | non | oui |  |  | 490945 | 6939908 | 2 | OUEST
export_donnees_pei_sdis76.9728 | 9728 | 76351 | 76-351-000-0-0752 |  | 752 | LE-HAVRE |  | non | Avenue du Mt Gaillard au n° 111 |  | 113 | PI |  | 3 | 180 | non |  |  | non | oui |  |  | 491021 | 6940002 | 2 | OUEST
export_donnees_pei_sdis76.9730 | 9730 | 76351 | 76-351-000-0-0754 |  | 754 | LE-HAVRE |  | non | Rue Pierre Mendès-France, angle rue du Val au Corneille, face aux serres |  | 113 | PI |  | 4.6 | 177 | non |  |  | non | oui |  |  | 492921 | 6938220 | 2 | OUEST
export_donnees_pei_sdis76.9731 | 9731 | 76351 | 76-351-000-0-0755 |  | 755 | LE-HAVRE |  | non | Avenue Paul Verlaine angle rue des Saules |  | 113 | PI |  | 2.6 | 150 | non |  |  | non | oui |  |  | 493706 | 6938177 | 2 | OUEST
export_donnees_pei_sdis76.9732 | 9732 | 76351 | 76-351-000-0-0756 |  | 756 | LE-HAVRE |  | non | Avenue Paul Verlaine angle rue Maurice Pimont |  | 113 | PI |  | 2 | 154 | non |  |  | non | oui |  |  | 493916 | 6938160 | 2 | OUEST
export_donnees_pei_sdis76.9733 | 9733 | 76351 | 76-351-000-0-0757 |  | 757 | LE-HAVRE |  | non | Avenue Paul Verlaine angle rue des Mouettes |  | 113 | PI |  | 3 | 180 | non |  |  | non | oui |  |  | 493947 | 6938132 | 2 | OUEST
export_donnees_pei_sdis76.9734 | 9734 | 76351 | 76-351-000-0-0758 |  | 758 | LE-HAVRE |  | non | Avenue Paul Verlaine angle rue de Condorde |  | 112 | PI |  | 2.6 | 77 | non |  |  | non | oui |  |  | 494198 | 6938157 | 2 | OUEST
export_donnees_pei_sdis76.9735 | 9735 | 76351 | 76-351-000-0-0759 |  | 759 | LE-HAVRE |  | non | Avenue Paul Verlaine angle rue Laparent |  | 112 | PI |  | 2.6 | 80 | non |  |  | non | oui |  |  | 494522 | 6938152 | 2 | OUEST
export_donnees_pei_sdis76.9157 | 9157 | 76351 | 76-351-000-0-0076 |  | 76 | LE-HAVRE |  | non | CHCI - Rue A. Carette (à l'entrée du parking) |  | 113 | PI |  | 4 | 105 | non |  |  | non | oui |  |  | 491191 | 6936070 | 2 | OUEST
export_donnees_pei_sdis76.9736 | 9736 | 76351 | 76-351-000-0-0760 |  | 760 | LE-HAVRE |  | non | Avenue du 8 mai 1945, face à la mosquée |  | 113 | PI |  | 6 | 180 | non |  |  | non | oui |  |  | 494672 | 6938730 | 2 | OUEST
export_donnees_pei_sdis76.9737 | 9737 | 76351 | 76-351-000-0-0761 |  | 761 | LE-HAVRE |  | non | Avenue du 8 mai 1945, à coté du centre de secours à gauche |  | 113 | PI |  | 6 | 180 | non |  |  | non | oui |  |  | 494883 | 6938914 | 2 | OUEST
export_donnees_pei_sdis76.9738 | 9738 | 76351 | 76-351-000-0-0762 |  | 762 | LE-HAVRE |  | non | Avenue du Canada angle allée de Coutances |  | 113 | PI |  | 5.3 | 180 | non |  |  | non | oui |  |  | 495703 | 6938151 | 2 | OUEST
export_donnees_pei_sdis76.9739 | 9739 | 76351 | 76-351-000-0-0763 |  | 763 | LE-HAVRE |  | non | Avenue du Canada face allée de Coutances |  | 113 | PI |  | 5.3 | 180 | non |  |  | non | oui |  |  | 495729 | 6938144 | 2 | OUEST
export_donnees_pei_sdis76.9740 | 9740 | 76351 | 76-351-000-0-0764 |  | 764 | LE-HAVRE |  | non | Avenue du Canada angle rue de Jumièges |  | 113 | PI |  | 5.3 | 180 | non |  |  | non | oui |  |  | 495701 | 6938038 | 2 | OUEST
export_donnees_pei_sdis76.9741 | 9741 | 76351 | 76-351-000-0-0765 |  | 765 | LE-HAVRE |  | non | Avenue du Canada face rue de Jumièges |  | 113 | PI |  | 5.3 | 180 | non |  |  | non | oui |  |  | 495736 | 6938044 | 2 | OUEST
export_donnees_pei_sdis76.9742 | 9742 | 76351 | 76-351-000-0-0766 |  | 766 | LE-HAVRE |  | non | Avenue du Bois au Coq (face à l'église du sacré cœur) |  | 113 | PI |  | 3 | 171 | non |  |  | non | oui |  |  | 491646 | 6938796 | 2 | OUEST
export_donnees_pei_sdis76.9744 | 9744 | 76351 | 76-351-000-0-0768 |  | 768 | LE-HAVRE |  | non | Devant Auchan (cellule Ilot Pirate) face à la rue Miroglio |  | 113 | PI |  | 2.8 | 172 | non |  |  | non | oui |  |  | 491022 | 6939649 | 2 | OUEST
export_donnees_pei_sdis76.9745 | 9745 | 76351 | 76-351-000-0-0769 |  | 769 | LE-HAVRE |  | non | Avenue du Mont Gaillard au n°207 |  | 113 | PI |  | 3.8 | 154 | non |  |  | non | oui |  |  | 491232 | 6940402 | 2 | OUEST
export_donnees_pei_sdis76.9746 | 9746 | 76351 | 76-351-000-0-0770 |  | 770 | LE-HAVRE |  | non | Avenue de la Pommeraie au n°56 |  | 113 | PI |  | 6 | 180 | non |  |  | non | oui |  |  | 494482 | 6938488 | 2 | OUEST
export_donnees_pei_sdis76.9747 | 9747 | 76351 | 76-351-000-0-0771 |  | 771 | LE-HAVRE |  | non | Avenue du 8 Mai 1945, à côté de l'entrée du lycée Schuman, en face du Lidl |  | 113 | PI |  | 6 | 180 | non |  |  | non | oui |  |  | 494711 | 6938819 | 2 | OUEST
export_donnees_pei_sdis76.9748 | 9748 | 76351 | 76-351-000-0-0772 |  | 772 | LE-HAVRE |  | non | Avenue du 8 Mai 1945 angle rue Sergent Goubin |  | 113 | PI |  | 6 | 180 | non |  |  | non | oui |  |  | 494881 | 6938942 | 2 | OUEST
export_donnees_pei_sdis76.9749 | 9749 | 76351 | 76-351-000-0-0773 |  | 773 | LE-HAVRE |  | non | Avenue du 8 Mai 1945 face à la rue Eugène Varlin |  | 113 | PI |  | 6 | 180 | non |  |  | non | oui |  |  | 495109 | 6938810 | 2 | OUEST
export_donnees_pei_sdis76.9750 | 9750 | 76351 | 76-351-000-0-0774 |  | 774 | LE-HAVRE |  | non | Avenue du 8 Mai 1945 angle rue Eugène Varlin |  | 113 | PI |  | 6 | 180 | non |  |  | non | oui |  |  | 495168 | 6938828 | 2 | OUEST
export_donnees_pei_sdis76.9751 | 9751 | 76351 | 76-351-000-0-0775 |  | 775 | LE-HAVRE |  | non | Avenue du 8 mai 1945 face à la rue Camélinat |  | 113 | PI |  | 6 | 180 | non |  |  | non | oui |  |  | 495214 | 6938762 | 2 | OUEST
export_donnees_pei_sdis76.9095 | 9095 | 76351 | 76-351-000-0-0008 |  | 8 | LE-HAVRE |  | non | Rue Augustin Normand angle rue Michel Yvon |  | 123 | BI |  | 4 | 180 | non |  |  | non | oui |  |  | 490036 | 6935790 | 2 | OUEST
export_donnees_pei_sdis76.9158 | 9158 | 76351 | 76-351-000-0-0080 |  | 80 | LE-HAVRE |  | non | devant le n°83 bd de Strasbourg (devant la BMP) |  | 113 | PI |  | 4.2 | 180 | non |  |  | non | oui |  |  | 490644 | 6936494 | 2 | OUEST
export_donnees_pei_sdis76.9753 | 9753 | 76351 | 76-351-000-0-0805 |  | 805 | LE-HAVRE |  | non | Rue de la Cavée Haize devant le lotissement |  | 123 | BI |  | 5 | 126 | non |  |  | non | oui |  |  | 488293 | 6939310 | 2 | OUEST
export_donnees_pei_sdis76.9754 | 9754 | 76351 | 76-351-000-0-0806 |  | 806 | LE-HAVRE |  | non | Rue Alexender Flemming face rue Philibert Delorme |  | 113 | PI |  | 4.1 | 110 | non |  |  | non | oui |  |  | 488259 | 6939342 | 2 | OUEST
export_donnees_pei_sdis76.9159 | 9159 | 76351 | 76-351-000-0-0081 |  | 81 | LE-HAVRE |  | non | Place de l'Hôtel de Ville angle avenue Foch |  | 123 | BI |  | 4.3 | 180 | non |  |  | non | oui |  |  | 490324 | 6936544 | 2 | OUEST
export_donnees_pei_sdis76.9160 | 9160 | 76351 | 76-351-000-0-0082 |  | 82 | LE-HAVRE |  | non | Place de l'Hôtel de Ville angle avenue Foch (à côté du bistrot Parisien) |  | 123 | BI |  | 4 | 180 | non |  |  | non | oui |  |  | 490317 | 6936461 | 2 | OUEST
export_donnees_pei_sdis76.9758 | 9758 | 76351 | 76-351-000-0-0823 |  | 823 | LE-HAVRE |  | non | Rue Salengro angle rue Schubert |  | 123 | BI |  | 3.5 | 134 | non |  |  | non | oui |  |  | 490712 | 6938140 | 2 | OUEST
export_donnees_pei_sdis76.9759 | 9759 | 76351 | 76-351-000-0-0824 |  | 824 | LE-HAVRE |  | non | Quai de Southampton au n° 45 |  | 113 | PI |  | 3.9 | 180 | non |  |  | non | oui |  |  | 490487 | 6935667 | 2 | OUEST
export_donnees_pei_sdis76.9760 | 9760 | 76351 | 76-351-000-0-0825 |  | 825 | LE-HAVRE |  | non | Rue St Jacques face au n° 40 |  | 123 | BI |  | 3.9 | 170 | non |  |  | non | oui |  |  | 490442 | 6935748 | 2 | OUEST
export_donnees_pei_sdis76.9761 | 9761 | 76351 | 76-351-000-0-0826 |  | 826 | LE-HAVRE |  | non | Rue des Drapiers face au n° 40 |  | 123 | BI |  | 3.9 | 180 | non |  |  | non | oui |  |  | 490508 | 6935842 | 2 | OUEST
export_donnees_pei_sdis76.9762 | 9762 | 76351 | 76-351-000-0-0828 |  | 828 | LE-HAVRE |  | non | Rue Lemonier angle rue Ledemande |  | 113 | PI |  | 4.2 | 101 | non |  |  | non | oui |  |  | 491171 | 6938103 | 2 | OUEST
export_donnees_pei_sdis76.9161 | 9161 | 76351 | 76-351-000-0-0083 |  | 83 | LE-HAVRE |  | non | Rue Paul Doumer angle rue Bernardin de St Pierre |  | 123 | BI |  | 9.5 | 180 | non |  |  | non | oui |  |  | 490255 | 6936410 | 2 | OUEST
export_donnees_pei_sdis76.9763 | 9763 | 76351 | 76-351-000-0-0833 |  | 833 | LE-HAVRE |  | non | Rue du Vornier angle rue Borodine |  | 123 | BI |  | 4.1 | 105 | non |  |  | non | oui |  |  | 491491 | 6938216 | 2 | OUEST
export_donnees_pei_sdis76.9162 | 9162 | 76351 | 76-351-000-0-0084 |  | 84 | LE-HAVRE |  | non | Rue Paul Doumer angle rue Dicquemare |  | 123 | BI |  | 4 | 148 | non |  |  | non | oui |  |  | 490133 | 6936410 | 2 | OUEST
export_donnees_pei_sdis76.9163 | 9163 | 76351 | 76-351-000-0-0085 |  | 85 | LE-HAVRE |  | non | Rue Bernardin de St Pierre angle rue Victor Hugo |  | 123 | BI |  | 4 | 180 | non |  |  | non | oui |  |  | 490247 | 6936325 | 2 | OUEST
export_donnees_pei_sdis76.9164 | 9164 | 76351 | 76-351-000-0-0086 |  | 86 | LE-HAVRE |  | non | Rue Victor Hugo angle rue Robert de la Villehervé |  | 113 | PI |  | 9.5 | 180 | non |  |  | non | oui |  |  | 490358 | 6936332 | 2 | OUEST
export_donnees_pei_sdis76.9165 | 9165 | 76351 | 76-351-000-0-0087 |  | 87 | LE-HAVRE |  | non | Rue de Paris au n° 1 angle place de l'Hôtel de Ville |  | 123 | BI |  | 4.3 | 180 | non |  |  | non | oui |  |  | 490414 | 6936380 | 2 | OUEST
export_donnees_pei_sdis76.9167 | 9167 | 76351 | 76-351-000-0-0089 |  | 89 | LE-HAVRE |  | non | Rue Racine au n° 5 |  | 123 | BI |  | 3.9 | 180 | non |  |  | non | oui |  |  | 490260 | 6936147 | 2 | OUEST
export_donnees_pei_sdis76.9096 | 9096 | 76351 | 76-351-000-0-0009 |  | 9 | LE-HAVRE |  | non | Bd Clémenceau (face à la voûte à 30 m de la rue Baptiste Normand ) |  | 113 | PI |  | 3.9 | 180 | non |  |  | non | oui |  |  | 489963 | 6935637 | 2 | OUEST
export_donnees_pei_sdis76.9168 | 9168 | 76351 | 76-351-000-0-0090 |  | 90 | LE-HAVRE |  | non | Rue Racine au n° 55 |  | 123 | BI |  | 4 | 180 | non |  |  | non | oui |  |  | 490268 | 6936248 | 2 | OUEST
export_donnees_pei_sdis76.9169 | 9169 | 76351 | 76-351-000-0-0091 |  | 91 | LE-HAVRE |  | non | Bd de Strasbourg (devant le kiosque à journaux) |  | 123 | BI |  | 4.1 | 180 | non |  |  | non | oui |  |  | 490579 | 6936481 | 2 | OUEST
export_donnees_pei_sdis76.9170 | 9170 | 76351 | 76-351-000-0-0092 |  | 92 | LE-HAVRE |  | non | Bd de Strasbourg angle rue Fontenelle |  | 123 | BI |  | 4.1 | 180 | non |  |  | non | oui |  | 2020-11-03 | 490657 | 6936459 | 2 | OUEST
export_donnees_pei_sdis76.9171 | 9171 | 76351 | 76-351-000-0-0093 |  | 93 | LE-HAVRE |  | non | Bd de Strasbourg face à la Sous Préfecture |  | 113 | PI |  | 4.1 | 180 | non |  |  | non | oui |  |  | 490786 | 6936446 | 2 | OUEST
export_donnees_pei_sdis76.9172 | 9172 | 76351 | 76-351-000-0-0094 |  | 94 | LE-HAVRE |  | non | Rue Anfray au n° 19 |  | 113 | PI |  | 4.1 | 180 | non |  |  | non | oui |  | 2020-11-03 | 490897 | 6936410 | 2 | OUEST
export_donnees_pei_sdis76.9176 | 9176 | 76351 | 76-351-000-0-0098 |  | 98 | LE-HAVRE |  | non | Rue Victor Hugo angle rue Edouard Larue |  | 123 | BI |  | 4.2 | 108 | non |  |  | non | oui |  |  | 490476 | 6936312 | 2 | OUEST
export_donnees_pei_sdis76.9177 | 9177 | 76351 | 76-351-000-0-0099 |  | 99 | LE-HAVRE |  | non | Place de l'Hôtel de Ville au n° 30 |  | 123 | BI |  | 4.1 | 180 | non |  |  | non | oui |  | 2020-11-03 | 490541 | 6936378 | 2 | OUEST
export_donnees_pei_sdis76.4774 | 4774 | 76041 | 76-041-041-0-0010 |  | 10 | LES-HAUTS-DE-CAUX | AUTRETOT | non | ALLEE DE LA FERME | MAIRIE | 112 | PI | 2018-03-09 | 2.7 | 60 | non |  |  | non | oui |  |  | 535994 | 6952558 | 5 | OUEST
export_donnees_pei_sdis76.2104 | 2104 | 76375 | 76-375-000-0-0005 |  | 5 | INGOUVILLE |  | non | A côté de la salle polyvalente |  | 423 | CI | 2019-09-23 |  |  | non | 120 |  | non | oui |  |  | 533330 | 6973799 | 5 | OUEST
export_donnees_pei_sdis76.4765 | 4765 | 76041 | 76-041-041-0-0001 |  | 1 | LES-HAUTS-DE-CAUX | AUTRETOT | non | SENTE DE L'EGLISE |  | 112 | PI | 2019-04-18 | 3.9 | 60 | non |  |  | non | oui |  |  | 535753 | 6952431 | 50 | OUEST
export_donnees_pei_sdis76.16443 | 16443 | 76657 | 76-657-000-0-0545 |  | 545 | SAINT-VIGOR-D-YMONVILLE |  | non |  |  | 999 | -- |  |  |  | non |  |  | non | oui |  |  | 506386 | 6934211 | 2 | OUEST
export_donnees_pei_sdis76.6205 | 6205 | 76164 | 76-164-659-1-0003 |  | P | RIVES-EN-SEINE | SAINT-WANDRILLE-RANCON | oui |  |  | 999 | -- |  |  |  | non |  |  | non | oui |  |  | 537165 | 6938188 | 50 | OUEST
export_donnees_pei_sdis76.10110 | 10110 | 76351 | 76-351-000-0-2303 |  | 2303 | LE-HAVRE |  | non | BI PRIVEE |  | 999 | -- |  |  |  | non |  |  | non | oui |  |  | 493776 | 6932562 | 50 | OUEST
export_donnees_pei_sdis76.12869 | 12869 | 76493 | 76-493-000-1-0004 |  | P | PALUEL |  | oui |  |  | 999 | -- |  |  |  | non |  |  | non | oui |  |  | 529069 | 6975838 | 50 | OUEST
export_donnees_pei_sdis76.13486 | 13486 | 76533 | 76-533-000-1-0023 |  | PRIVE | ROGERVILLE |  | oui |  |  | 999 | -- |  |  |  | non |  |  | non | oui |  |  | 501406 | 6934032 | 50 | OUEST
export_donnees_pei_sdis76.12590 | 12590 | 76483 | 76-483-000-0-0003 |  | 3 | OHERVILLE |  | non | Route du manoir | angle chemin de l'If | 110 | PI |  | 4 | 26 | non |  |  | non | oui |  |  | 532846 | 6960789 | 5 | OUEST
export_donnees_pei_sdis76.16609 | 16609 | 76660 | 76-660-000-1-0050 |  | PRIVE | SANDOUVILLE |  | oui |  |  | 999 | -- |  |  |  | non |  |  | non | oui |  |  | 505019 | 6934672 | 50 | OUEST
export_donnees_pei_sdis76.9712 | 9712 | 76351 | 76-351-000-0-0736 |  | 736 | LE-HAVRE |  | non | Rue de Trigauville, à l'entrée Sud du tunnel du Tramway |  | 113 | PI |  | 7 | 180 | non |  |  | non | oui |  |  | 492253 | 6937498 | 2 | OUEST
export_donnees_pei_sdis76.2102 | 2102 | 76375 | 76-375-000-0-0003 |  | 3 | INGOUVILLE |  | non | Grande Rue | A côté de la salle Polyvalente | 112 | PI | 2019-09-23 | 12 | 60 | non |  |  | non | oui |  |  | 533421 | 6973858 | 5 | OUEST
export_donnees_pei_sdis76.5917 | 5917 | 76144 | 76-144-000-0-0009 |  | 9 | BRETTEVILLE-SAINT-LAURENT |  | non | ROUTE DE L'EGLISE | FACE A L'EGLISE | 122 | BI | 2019-11-04 | 4 | 60 | non |  |  | non | oui |  |  | 546836 | 6964688 | 5 | OUEST
export_donnees_pei_sdis76.7740 | 7740 | 76279 | 76-279-000-0-0009 |  | 9 | FOUCART |  | non | La Mare aux Roseaux |  | 319 | PA |  | 0 |  | non |  |  | non | oui |  |  | 525319 | 6948892 | 5 | OUEST
export_donnees_pei_sdis76.16177 | 16177 | 76637 | 76-637-000-0-0012 |  | 12 | SAINT-PIERRE-EN-PORT |  | non | D79 | rue du Nord | 111 | PI |  | 0 |  | non |  |  | non | oui |  |  | 519839 | 6970744 | 50 | OUEST
export_donnees_pei_sdis76.6123 | 6123 | 76158 | 76-158-000-0-0001 |  | 1 | CANVILLE-LES-DEUX-EGLISES |  | non | CD 89 | A LA HAUTEUR DU 21 ROUTE DU SUCRE | 129 | BI |  |  |  | non |  |  | non | oui |  |  | 544370 | 6965996 | 5 | OUEST
export_donnees_pei_sdis76.2689 | 2689 | 76490 | 76-490-000-0-0016 |  | 16 | OURVILLE-EN-CAUX |  | non | Froide Rue | entre le n°505 et n°519 | 112 | PI | 2020-06-04 | 3.2 | 60 | non |  |  | non | oui |  |  | 527594 | 6961925 | 5 | OUEST
export_donnees_pei_sdis76.8193 | 8193 | 76309 | 76-309-000-1-000P |  | P | GONZEVILLE |  | oui | ROUTE DE SAINT LAURENT | Bassin de retenue d'eau paysager | 499 | CI |  |  |  | non |  |  | non | oui | 2010-06-28 |  | 542457 | 6964501 | 50 | OUEST
export_donnees_pei_sdis76.5570 | 5570 | 76110 | 76-110-000-1-0003 |  | 3 | BOIS-HIMONT |  | oui | route de l'église |  | 439 | CI |  |  |  | non |  |  | non | non | 2021-01-15 |  | 533921 | 6945245 | 50 | OUEST
export_donnees_pei_sdis76.5572 | 5572 | 76110 | 76-110-000-1-00P3 |  | P3 | BOIS-HIMONT |  | oui | le chateau, cuisine centrale |  | 419 | CI |  |  |  | non |  |  | non | oui |  |  | 534052 | 6945141 | 50 | OUEST
export_donnees_pei_sdis76.7566 | 7566 | 76259 | 76-259-000-0-0134 |  | 134 | FECAMP |  | non | Ru du 19 Mars 1962 | entrée résidence Maupas | 123 | BI |  | 0 | 177 | non |  |  | non | oui |  |  | 512593 | 6964495 | 50 | OUEST
export_donnees_pei_sdis76.7567 | 7567 | 76259 | 76-259-000-0-0135 |  | 135 | FECAMP |  | non | Rue Rollon au n°410 | ancienne BI | 112 | PI |  | 0 | 80 | non |  |  | non | oui |  |  | 512371 | 6964460 | 50 | OUEST
export_donnees_pei_sdis76.16440 | 16440 | 76657 | 76-657-000-0-0542 |  | 542 | SAINT-VIGOR-D-YMONVILLE |  | non |  |  | 999 | -- |  |  |  | non |  |  | non | oui |  |  | 505894 | 6933800 | 2 | OUEST
export_donnees_pei_sdis76.16441 | 16441 | 76657 | 76-657-000-0-0543 |  | 543 | SAINT-VIGOR-D-YMONVILLE |  | non |  |  | 999 | -- |  |  |  | non |  |  | non | oui |  |  | 505971 | 6933746 | 2 | OUEST
export_donnees_pei_sdis76.16442 | 16442 | 76657 | 76-657-000-0-0544 |  | 544 | SAINT-VIGOR-D-YMONVILLE |  | non |  |  | 999 | -- |  |  |  | non |  |  | non | oui |  |  | 506203 | 6934248 | 2 | OUEST
export_donnees_pei_sdis76.16444 | 16444 | 76657 | 76-657-000-0-0548 |  | 548 | SAINT-VIGOR-D-YMONVILLE |  | non |  |  | 999 | -- |  |  |  | non |  |  | non | oui |  |  | 505577 | 6933788 | 10 | OUEST
export_donnees_pei_sdis76.16445 | 16445 | 76657 | 76-657-000-0-0550 |  | 550 | SAINT-VIGOR-D-YMONVILLE |  | non | ENTREE CRI |  | 999 | -- |  |  |  | non |  |  | non | oui |  |  | 505587 | 6933941 | 10 | OUEST
export_donnees_pei_sdis76.16447 | 16447 | 76657 | 76-657-000-0-0556 |  | 556 | SAINT-VIGOR-D-YMONVILLE |  | non |  |  | 999 | -- |  |  |  | non |  |  | non | oui |  |  | 505704 | 6934396 | 5 | OUEST
export_donnees_pei_sdis76.16448 | 16448 | 76657 | 76-657-000-0-0559 |  | 559 | SAINT-VIGOR-D-YMONVILLE |  | non |  |  | 999 | -- |  |  |  | non |  |  | non | oui |  |  | 505553 | 6934138 | 2 | OUEST
export_donnees_pei_sdis76.16449 | 16449 | 76657 | 76-657-000-0-0560 |  | 560 | SAINT-VIGOR-D-YMONVILLE |  | non |  |  | 999 | -- |  |  |  | non |  |  | non | oui |  |  | 505751 | 6934096 | 2 | OUEST
export_donnees_pei_sdis76.16450 | 16450 | 76657 | 76-657-000-0-0588 |  | 588 | SAINT-VIGOR-D-YMONVILLE |  | non |  |  | 999 | -- |  |  |  | non |  |  | non | oui |  |  | 506430 | 6933595 | 2 | OUEST
export_donnees_pei_sdis76.16451 | 16451 | 76657 | 76-657-000-0-0589 |  | 589 | SAINT-VIGOR-D-YMONVILLE |  | non |  |  | 999 | -- |  |  |  | non |  |  | non | oui |  |  | 506460 | 6933800 | 2 | OUEST
export_donnees_pei_sdis76.16452 | 16452 | 76657 | 76-657-000-0-0590 |  | 590 | SAINT-VIGOR-D-YMONVILLE |  | non | DANS ESPACE VERT ENTRE GEFCO ET OCCIDENTAL SEA GLASS |  | 999 | -- |  |  |  | non |  |  | non | oui |  |  | 506500 | 6934054 | 2 | OUEST
export_donnees_pei_sdis76.7595 | 7595 | 76259 | 76-259-000-0-0163 |  | 163 | FECAMP |  | non | Rue du 11 Novembre 1918 | devant le magasin Point P | 113 | PI |  | 0 | 187 | non |  |  | non | oui |  |  | 512984 | 6964450 | 50 | OUEST
export_donnees_pei_sdis76.16453 | 16453 | 76657 | 76-657-000-0-05ZI |  | 5ZI | SAINT-VIGOR-D-YMONVILLE |  | non | A HAUTEUR DU TAPIS DE TRANSPORT ENTRE TMT ET CIMENTERIE LAFARGE |  | 999 | -- |  |  |  | non |  |  | non | oui |  |  | 505584 | 6933573 | 2 | OUEST
export_donnees_pei_sdis76.5726 | 5726 | 76114 | 76-114-000-1-0001 |  | PRIVE | BOLBEC |  | oui |  |  | 999 | -- |  |  |  | non |  |  | non | oui |  |  | 519093 | 6945215 | 50 | OUEST
export_donnees_pei_sdis76.5727 | 5727 | 76114 | 76-114-000-1-0002 |  | PRIVE | BOLBEC |  | oui |  |  | 999 | -- |  |  |  | non |  |  | non | oui |  |  | 518982 | 6944932 | 50 | OUEST
export_donnees_pei_sdis76.5728 | 5728 | 76114 | 76-114-000-1-0003 |  | PRIVE | BOLBEC |  | oui | PI PRIVE |  | 999 | -- |  |  |  | non |  |  | non | oui |  |  | 517851 | 6944258 | 50 | OUEST
export_donnees_pei_sdis76.7620 | 7620 | 76259 | 76-259-000-0-0189 |  | 189 | FECAMP |  | non | Rue Victor Scholcher | rue menant à IME et IMPRO - derrière le Stade Le Dantec | 123 | BI |  | 0 | 126 | non |  |  | non | oui |  |  | 511481 | 6964289 | 50 | OUEST
export_donnees_pei_sdis76.7635 | 7635 | 76268 | 76-268-000-0-0003 |  | 3 | FONGUEUSEMARE |  | non | Route du Mont Rôti | en limite de la commune des Loges - citerne enterrée | 429 | CI |  | 0 |  | non |  |  | non | oui |  |  | 506099 | 6957510 | 50 | OUEST
export_donnees_pei_sdis76.2914 | 2914 | 76564 | 76-564-000-0-0003 |  | 3 | SAINT-AUBIN-SUR-MER |  | non | Rue de la Marie | Entre 2 maisons à gauche de la mairie | 112 | PI | 2019-05-02 | 3.8 | 54 | non |  |  | non | oui |  |  | 547378 | 6978656 | 5 | OUEST
export_donnees_pei_sdis76.5867 | 5867 | 76134 | 76-134-000-0-000? |  | 5 | BOURVILLE |  | non |  |  | 999 | -- |  |  |  | non |  |  | non | oui |  |  | 542968 | 6968214 | 5 | OUEST
export_donnees_pei_sdis76.5880 | 5880 | 76140 | 76-140-000-1-0001 |  | P | BRAMETOT |  | oui | RA 360 M3 |  | 999 | -- |  |  |  | non |  |  | non | oui |  |  | 546979 | 6967426 | 5 | OUEST
export_donnees_pei_sdis76.7733 | 7733 | 76279 | 76-279-000-0-0002 |  | 2 | FOUCART |  | non | Route de Saint Martin au n°321 | Eglise | 112 | PI |  | 4.1 |  | non |  |  | non | oui |  |  | 526248 | 6948653 | 50 | OUEST
export_donnees_pei_sdis76.7636 | 7636 | 76268 | 76-268-000-0-0004 |  | 4 | FONGUEUSEMARE |  | non | Route du Bois des Saules | ferme de la Grande Renelle - mare | 329 | PA |  | 0 |  | non |  |  | non | oui |  |  | 504573 | 6956000 | 50 | OUEST
export_donnees_pei_sdis76.10608 | 10608 | 76361 | 76-361-000-0-0004 |  | 4 | HEUQUEVILLE |  | non | Rue de Briquemare | au niveau de la salle polyvalente | 111 | PI |  | 0 |  | non |  |  | non | oui |  |  | 493584 | 6949880 | 2 | OUEST
export_donnees_pei_sdis76.7746 | 7746 | 76281 | 76-281-000-0-0005 |  | 5 | LA-FRENAYE |  | non | Lotissement des Saules | Rue gabriel faure | 111 | PI |  | 0 |  | non |  |  | non | oui |  |  | 524181 | 6939390 | 50 | OUEST
export_donnees_pei_sdis76.5895 | 5895 | 76143 | 76-143-000-0-0001 |  | 1 | BRETTEVILLE-DU-GRAND-CAUX |  | non |  |  | 112 | PI |  |  | 60 | non |  |  | non | oui |  |  | 511640 | 6954779 | 50 | OUEST
export_donnees_pei_sdis76.7747 | 7747 | 76281 | 76-281-000-0-0006 |  | 6 | LA-FRENAYE |  | non | Rue des Saules | angle rue Georges Fleuri - carrefour de la Mare Ménard | 112 | PI |  | 0 |  | non |  |  | non | oui |  |  | 523980 | 6939442 | 50 | OUEST
export_donnees_pei_sdis76.6132 | 6132 | 76159 | 76-159-000-0-000? |  | PA | CANY-BARVILLE |  | non |  |  | 999 | -- |  |  |  | non |  |  | non | oui |  |  | 529417 | 6968114 | 50 | OUEST
export_donnees_pei_sdis76.6365 | 6365 | 76174 | 76-174-000-0-0001 |  | 1 | CIDEVILLE |  | non | SALLE DES FÊTES |  | 399 | PA |  |  |  | non |  |  | non | non | 2020-10-19 |  | 547759 | 6948213 | 10 | OUEST
export_donnees_pei_sdis76.6134 | 6134 | 76159 | 76-159-000-1-0001 |  | P | CANY-BARVILLE |  | oui |  |  | 999 | -- |  |  |  | non |  |  | non | oui |  |  | 530827 | 6967264 | 50 | OUEST
export_donnees_pei_sdis76.6135 | 6135 | 76159 | 76-159-000-1-0002 |  | P | CANY-BARVILLE |  | oui |  |  | 999 | -- |  |  |  | non |  |  | non | oui |  |  | 530861 | 6967288 | 50 | OUEST
export_donnees_pei_sdis76.6156 | 6156 | 76164 | 76-164-164-0-0002 |  | 2 | RIVES-EN-SEINE | CAUDEBEC-EN-CAUX | non | 6 RUE SAINT CLAIR | EN FACE DU N°6 | 112 | PI | 2020-05-15 | 6.9 | 55 | non |  |  | non | oui |  |  | 535845 | 6938529 | 50 | OUEST
export_donnees_pei_sdis76.6183 | 6183 | 76164 | 76-164-164-1-0002 |  | P2 | RIVES-EN-SEINE | CAUDEBEC-EN-CAUX | oui |  |  | 999 | -- |  |  |  | non |  |  | non | oui |  |  | 536834 | 6938205 | 50 | OUEST
export_donnees_pei_sdis76.6184 | 6184 | 76164 | 76-164-164-1-0003 |  | P3 | RIVES-EN-SEINE | CAUDEBEC-EN-CAUX | oui |  |  | 999 | -- |  |  |  | non |  |  | non | oui |  |  | 536577 | 6938346 | 50 | OUEST
export_donnees_pei_sdis76.6185 | 6185 | 76164 | 76-164-164-1-0004 |  | P4 | RIVES-EN-SEINE | CAUDEBEC-EN-CAUX | oui |  |  | 999 | -- |  |  |  | non |  |  | non | oui |  |  | 536742 | 6938298 | 50 | OUEST
export_donnees_pei_sdis76.6186 | 6186 | 76164 | 76-164-164-1-0005 |  | P5 | RIVES-EN-SEINE | CAUDEBEC-EN-CAUX | oui |  |  | 999 | -- |  |  |  | non |  |  | non | oui |  |  | 536730 | 6938249 | 50 | OUEST
export_donnees_pei_sdis76.6187 | 6187 | 76164 | 76-164-164-1-0006 |  | P6 | RIVES-EN-SEINE | CAUDEBEC-EN-CAUX | oui |  |  | 999 | -- |  |  |  | non |  |  | non | oui |  |  | 536813 | 6938318 | 50 | OUEST
export_donnees_pei_sdis76.6188 | 6188 | 76164 | 76-164-164-1-0008 |  | P8 | RIVES-EN-SEINE | CAUDEBEC-EN-CAUX | oui |  |  | 999 | -- |  |  |  | non |  |  | non | oui |  |  | 536957 | 6938219 | 50 | OUEST
export_donnees_pei_sdis76.6206 | 6206 | 76164 | 76-164-659-1-0004 |  | P | RIVES-EN-SEINE | SAINT-WANDRILLE-RANCON | oui |  |  | 999 | -- |  |  |  | non |  |  | non | oui |  |  | 537138 | 6938192 | 50 | OUEST
export_donnees_pei_sdis76.6207 | 6207 | 76164 | 76-164-659-1-0005 |  | P | RIVES-EN-SEINE | SAINT-WANDRILLE-RANCON | oui |  |  | 999 | -- |  |  |  | non |  |  | non | oui |  |  | 537219 | 6938043 | 50 | OUEST
export_donnees_pei_sdis76.6208 | 6208 | 76164 | 76-164-659-1-0006 |  | P | RIVES-EN-SEINE | SAINT-WANDRILLE-RANCON | oui |  |  | 999 | -- |  |  |  | non |  |  | non | oui |  |  | 537138 | 6938107 | 50 | OUEST
export_donnees_pei_sdis76.6340 | 6340 | 76167 | 76-167-000-1-0020 |  | 20 | CAUVILLE-SUR-MER |  | oui | DANS ETABLISSEMENT EMMAUS -PEA - CITERNE ENTERREE |  | 413 | CI |  |  |  | non |  |  | non | oui |  |  | 492302 | 6947324 | 2 | OUEST
export_donnees_pei_sdis76.7846 | 7846 | 76291 | 76-291-000-0-0007 |  | 7 | FROBERVILLE |  | non | Rue de la Gare | face au n°105 | 111 | PI |  | 0 |  | non |  |  | non | oui |  |  | 507256 | 6960793 | 50 | OUEST
export_donnees_pei_sdis76.7891 | 7891 | 76300 | 76-300-000-0-0001 |  | 1 | GERVILLE |  | non | Rue de la Liberté | entrée résidence Les Glanes | 111 | PI |  | 0 |  | non |  |  | non | oui |  |  | 507305 | 6958607 | 50 | OUEST
export_donnees_pei_sdis76.7892 | 7892 | 76300 | 76-300-000-0-0002 |  | 2 | GERVILLE |  | non | Rue du Chant des Oiseaux | angle résidence Les Coquelicots | 111 | PI |  | 0 |  | non |  |  | non | oui |  |  | 507031 | 6958453 | 50 | OUEST
export_donnees_pei_sdis76.7928 | 7928 | 76302 | 76-302-000-0-0032 | LAUGICONCEPT | 32 | GODERVILLE |  | non | Rue des Prairie | angle rue Raymond Lecourt - lotissement l'Ormeraie | 112 | PI | 2020-03-03 | 2.8 | 61 | non |  |  | non | oui |  |  | 509592 | 6952617 | 50 | OUEST
export_donnees_pei_sdis76.7901 | 7901 | 76302 | 76-302-000-0-0004 | LAUGICONCEPT | 4 | GODERVILLE |  | non | Rue des Pinsons au n°8 | à proximité de l'impasse des Piverts | 112 | PI | 2020-03-03 | 3.5 | 78 | non |  |  | non | oui |  |  | 509400 | 6952246 | 5 | OUEST
export_donnees_pei_sdis76.6469 | 6469 | 76183 | 76-183-000-1-0001 |  | PRIVE | COLLEVILLE |  | oui | A PROXIMITE DU PARKING - PEA - COLONNE D'ASPIRATION ALIMENTE PAR LA RIVIERE |  | 433 | CI |  |  |  | non |  |  | non | oui |  |  | 516537 | 6963910 | 50 | OUEST
export_donnees_pei_sdis76.7961 | 7961 | 76305 | 76-305-000-0-00023 ZI |  | 23 ZI | GONFREVILLE-L-ORCHER |  | non |  |  | 999 | -- |  |  |  | non |  |  | non | oui |  |  | 496872 | 6935412 | 2 | OUEST
export_donnees_pei_sdis76.2553 | 2553 | 76467 | 76-467-000-0-0008 |  | 8 | NEVILLE |  | non | Rue de la Poste | A côté du n° 5 | 112 | PI | 2019-07-08 |  |  | non |  |  | non | oui |  |  | 534958 | 6972136 | 5 | OUEST
export_donnees_pei_sdis76.15605 | 15605 | 76586 | 76-586-000-0-0001 |  | 1 | SAINT-GILLES-DE-LA-NEUVILLE |  | non | Route de Gommerville | au niveau du rond point | 112 | PI |  | 0 |  | non |  |  | non | oui |  |  | 510081 | 6944868 | 50 | OUEST
export_donnees_pei_sdis76.12845 | 12845 | 76489 | 76-489-000-1-0022 |  | PRIVE | OUDALLE |  | oui |  |  | 999 | -- |  |  |  | non |  |  | non | oui |  |  | 501842 | 6933842 | 50 | OUEST
export_donnees_pei_sdis76.13472 | 13472 | 76533 | 76-533-000-1-0009 |  | PRIVE | ROGERVILLE |  | oui |  |  | 999 | -- |  |  |  | non |  |  | non | oui |  |  | 500864 | 6932378 | 50 | OUEST
export_donnees_pei_sdis76.13473 | 13473 | 76533 | 76-533-000-1-0010 |  | PRIVE | ROGERVILLE |  | oui |  |  | 999 | -- |  |  |  | non |  |  | non | oui |  |  | 500555 | 6932878 | 50 | OUEST
export_donnees_pei_sdis76.13474 | 13474 | 76533 | 76-533-000-1-0011 |  | PRIVE | ROGERVILLE |  | oui |  |  | 999 | -- |  |  |  | non |  |  | non | oui |  |  | 500472 | 6932992 | 50 | OUEST
export_donnees_pei_sdis76.16554 | 16554 | 76660 | 76-660-000-0-06ZI |  | 6 | SANDOUVILLE |  | non | ENTRE ROUTE INDUSTRIELLE ET ROUTE D'ACCES A CIMENTERIE LAFARGE - FACE EIFFEL |  | 999 | -- |  |  |  | non |  |  | non | oui |  |  | 505087 | 6933671 | 2 | OUEST
export_donnees_pei_sdis76.8890 | 8890 | 76325 | 76-325-000-0-000? |  | ? | GREMONVILLE |  | non | LE CLOS DES PEUPLIERS ( NOUVEAU LOT ) |  | 999 | -- |  |  |  | non |  |  | non | oui |  |  | 542989 | 6954688 | 50 | OUEST
export_donnees_pei_sdis76.16393 | 16393 | 76655 | 76-655-000-0-0097 |  | 97 | SAINT-VALERY-EN-CAUX |  | non |  |  | 999 | -- |  |  |  | non |  |  | non | oui |  |  | 534423 | 6976556 | 50 | OUEST
export_donnees_pei_sdis76.14886 | 14886 | 76552 | 76-552-000-0-0092 |  | 92 | SAINTE-ADRESSE |  | non | Rue Thieulent | dans la résidence du Moulin | 112 | PI |  | 2.6 | 63 | non |  |  | non | oui |  |  | 489003 | 6938379 | 50 | OUEST
export_donnees_pei_sdis76.16014 | 16014 | 76616 | 76-616-000-0-0002 |  | 2 | SAINT-MARTIN-DU-MANOIR |  | non | Lotissement du Manoir | angle rue Mabire | 112 | PI |  | 0 |  | non |  |  | non | oui |  |  | 499929 | 6940354 | 2 | OUEST
export_donnees_pei_sdis76.14887 | 14887 | 76552 | 76-552-000-0-0093 |  | 93 | SAINTE-ADRESSE |  | non | Le Grand Large au n°36 | en haut | 112 | PI |  | 3.9 | 72 | non |  |  | non | oui |  |  | 489050 | 6938125 | 2 | OUEST
export_donnees_pei_sdis76.17919 | 17919 | 76758 | 76-758-000-1-0001 |  | P | YVETOT |  | oui |  |  | 999 | -- |  |  |  | non |  |  | non | oui |  |  | 538545 | 6947646 | 50 | OUEST
export_donnees_pei_sdis76.16378 | 16378 | 76651 | 76-651-000-0-000? |  | PA | SAINT-SYLVAIN |  | non |  |  | 999 | -- |  |  |  | non |  |  | non | oui |  |  | 531599 | 6973865 | 50 | OUEST
export_donnees_pei_sdis76.16379 | 16379 | 76651 | 76-651-000-0-000? |  | 200M3 | SAINT-SYLVAIN |  | non |  |  | 999 | -- |  |  |  | non |  |  | non | oui |  |  | 531670 | 6974564 | 50 | OUEST
export_donnees_pei_sdis76.16380 | 16380 | 76651 | 76-651-000-0-000? |  | PA | SAINT-SYLVAIN |  | non |  |  | 999 | -- |  |  |  | non |  |  | non | oui |  |  | 531735 | 6973917 | 50 | OUEST
export_donnees_pei_sdis76.16566 | 16566 | 76660 | 76-660-000-1-0007 |  | PRIVE | SANDOUVILLE |  | oui |  |  | 999 | -- |  |  |  | non |  |  | non | oui |  |  | 504695 | 6933936 | 50 | OUEST
export_donnees_pei_sdis76.16567 | 16567 | 76660 | 76-660-000-1-0008 |  | PRIVE | SANDOUVILLE |  | oui |  |  | 999 | -- |  |  |  | non |  |  | non | oui |  |  | 505073 | 6933952 | 50 | OUEST
export_donnees_pei_sdis76.16580 | 16580 | 76660 | 76-660-000-1-0021 |  | PRIVE | SANDOUVILLE |  | oui |  |  | 999 | -- |  |  |  | non |  |  | non | oui |  |  | 503241 | 6933697 | 50 | OUEST
export_donnees_pei_sdis76.16582 | 16582 | 76660 | 76-660-000-1-0023 |  | PRIVE | SANDOUVILLE |  | oui |  |  | 999 | -- |  |  |  | non |  |  | non | oui |  |  | 503784 | 6933517 | 50 | OUEST
export_donnees_pei_sdis76.16584 | 16584 | 76660 | 76-660-000-1-0025 |  | PRIVE | SANDOUVILLE |  | oui |  |  | 999 | -- |  |  |  | non |  |  | non | oui |  |  | 503972 | 6934880 | 50 | OUEST
export_donnees_pei_sdis76.16585 | 16585 | 76660 | 76-660-000-1-0026 |  | PRIVE | SANDOUVILLE |  | oui |  |  | 999 | -- |  |  |  | non |  |  | non | oui |  |  | 503683 | 6935044 | 50 | OUEST
export_donnees_pei_sdis76.16581 | 16581 | 76660 | 76-660-000-1-0022 |  | PRIVE | SANDOUVILLE |  | oui |  |  | 999 | -- |  |  |  | non |  |  | non | oui |  |  | 504984 | 6934084 | 50 | OUEST
export_donnees_pei_sdis76.16583 | 16583 | 76660 | 76-660-000-1-0024 |  | PRIVE | SANDOUVILLE |  | oui | ENTREE ETS COLLARD ET FILS |  | 999 | -- |  |  |  | non |  |  | non | oui |  |  | 504847 | 6934271 | 50 | OUEST
export_donnees_pei_sdis76.16587 | 16587 | 76660 | 76-660-000-1-0028 |  | PRIVE | SANDOUVILLE |  | oui |  |  | 999 | -- |  |  |  | non |  |  | non | oui |  |  | 503048 | 6933796 | 50 | OUEST
export_donnees_pei_sdis76.16588 | 16588 | 76660 | 76-660-000-1-0029 |  | PRIVE | SANDOUVILLE |  | oui |  |  | 999 | -- |  |  |  | non |  |  | non | oui |  |  | 503050 | 6933640 | 50 | OUEST
export_donnees_pei_sdis76.16589 | 16589 | 76660 | 76-660-000-1-0030 |  | PRIVE | SANDOUVILLE |  | oui |  |  | 999 | -- |  |  |  | non |  |  | non | oui |  |  | 503794 | 6934209 | 50 | OUEST
export_donnees_pei_sdis76.16590 | 16590 | 76660 | 76-660-000-1-0031 |  | PRIVE | SANDOUVILLE |  | oui |  |  | 999 | -- |  |  |  | non |  |  | non | oui |  |  | 504041 | 6934941 | 50 | OUEST
export_donnees_pei_sdis76.16591 | 16591 | 76660 | 76-660-000-1-0032 |  | PRIVE | SANDOUVILLE |  | oui |  |  | 999 | -- |  |  |  | non |  |  | non | oui |  |  | 503407 | 6933738 | 50 | OUEST
export_donnees_pei_sdis76.16586 | 16586 | 76660 | 76-660-000-1-0027 |  | PRIVE | SANDOUVILLE |  | oui | DANS ENTREPRISE SEDIS LOGISTICS - FACE IMPERIAL TOBACCO |  | 999 | -- |  |  |  | non |  |  | non | oui |  |  | 504938 | 6934584 | 50 | OUEST
export_donnees_pei_sdis76.16640 | 16640 | 76660 | 76-660-000-1-0081 |  | PRIVE | SANDOUVILLE |  | oui |  |  | 999 | -- |  |  |  | non |  |  | non | oui |  |  | 503710 | 6934638 | 50 | OUEST
export_donnees_pei_sdis76.16641 | 16641 | 76660 | 76-660-000-1-0082 |  | PRIVE | SANDOUVILLE |  | oui |  |  | 999 | -- |  |  |  | non |  |  | non | oui |  |  | 503123 | 6933725 | 50 | OUEST
export_donnees_pei_sdis76.16642 | 16642 | 76660 | 76-660-000-1-0083 |  | PRIVE | SANDOUVILLE |  | oui |  |  | 999 | -- |  |  |  | non |  |  | non | oui |  |  | 503869 | 6934989 | 50 | OUEST
export_donnees_pei_sdis76.9110 | 9110 | 76351 | 76-351-000-0-0019 |  | 19 | LE-HAVRE |  | non | Parking derrière le CNH |  | 113 | PI |  | 3.95 | 110 | non |  |  | non | oui |  |  | 489531 | 6936404 | 2 | OUEST
export_donnees_pei_sdis76.9111 | 9111 | 76351 | 76-351-000-0-0020 |  | 20 | LE-HAVRE |  | non | Quai de l'Isle (descente de bâteaux), angle avenue Lucien Corbeaux, face GPMH |  | 112 | PI |  | 2.2 | 67 | non |  |  | non | oui |  |  | 490904 | 6935728 | 2 | OUEST
export_donnees_pei_sdis76.16333 | 16333 | 76647 | 76-647-000-0-0032 | PROMAT | 32 | SAINT-ROMAIN-DE-COLBOSC |  | non | Rue Georges Grimm | devant Cis | 113 | PI |  | 4.2 | 156 | non |  |  | non | oui |  |  | 508766 | 6939989 | 5 | OUEST
export_donnees_pei_sdis76.15859 | 15859 | 76600 | 76-600-000-0-0008 | ALERTE'INCENDIE | 8 | SAINT-LEONARD |  | non | Route d'Etretat | au giratoire face à la mairie | 113 | PI | 2020-09-14 | 4.8 | 105 | non |  |  | non | oui |  |  | 509487 | 6963179 | 5 | OUEST
export_donnees_pei_sdis76.9483 | 9483 | 76351 | 76-351-000-0-0451 |  | 451 | LE-HAVRE |  | non | Rue Théophile Gautier angle rue Tristan Bernard | angle rue Théophile Gautier | 123 | BI |  | 1.95 | 109 | non |  |  | non | oui |  |  | 489269 | 6938843 | 2 | OUEST
export_donnees_pei_sdis76.9561 | 9561 | 76351 | 76-351-000-0-0533 |  | 533 | LE-HAVRE |  | non | Route de la Pointe du Hoc (au niveau de l'entrée du site DTIH) jalonnement n°4055 |  | 113 | PI |  | 2.7 | 164 | non |  |  | non | oui |  |  | 496026 | 6935224 | 2 | OUEST
export_donnees_pei_sdis76.16342 | 16342 | 76647 | 76-647-000-0-0042 | PROMAT | 42 | SAINT-ROMAIN-DE-COLBOSC |  | non | Parc Eco Normandie | face Trace Informatique dans chemin pieton | 113 | PI |  | 4.5 | 162 | non |  |  | non | oui |  |  | 507921 | 6938899 | 50 | OUEST
export_donnees_pei_sdis76.9605 | 9605 | 76351 | 76-351-000-0-0591 |  | 591 | LE-HAVRE |  | non | Ecluse François 1er, au Nord |  | 113 | PI |  | 3 | 126 | non |  |  | non | oui |  |  | 494979 | 6934414 | 2 | OUEST
export_donnees_pei_sdis76.9606 | 9606 | 76351 | 76-351-000-0-0592 |  | 592 | LE-HAVRE |  | non | Ecluse François 1er, au Nord |  | 113 | PI |  | 3 | 137 | non |  |  | non | oui |  |  | 495076 | 6934448 | 2 | OUEST
export_donnees_pei_sdis76.9610 | 9610 | 76351 | 76-351-000-0-0596 |  | 596 | LE-HAVRE |  | non | Ecluse François 1er, au Sud |  | 113 | PI |  | 3 | 140 | non |  |  | non | oui |  |  | 495032 | 6934303 | 2 | OUEST
export_donnees_pei_sdis76.9611 | 9611 | 76351 | 76-351-000-0-0597 |  | 597 | LE-HAVRE |  | non | Ecluse François 1er, au Sud/Ouest |  | 113 | PI |  | 3 | 129 | non |  |  | non | oui |  |  | 494911 | 6934272 | 2 | OUEST
export_donnees_pei_sdis76.9597 | 9597 | 76351 | 76-351-000-0-0582 |  | 582 | LE-HAVRE |  | non | Route du Hoc | ENTREE SUD-EST DE SIGALNOR | 113 | PI |  | 2.7 | 161 | non |  |  | non | oui |  |  | 496364 | 6935759 | 2 | OUEST
export_donnees_pei_sdis76.9632 | 9632 | 76351 | 76-351-000-0-0639 |  | 639 | LE-HAVRE |  | non |  |  | 129 | BI |  |  |  | non |  |  | non | oui |  |  | 496153 | 6933512 | 2 | OUEST
export_donnees_pei_sdis76.9633 | 9633 | 76351 | 76-351-000-0-0640 |  | 640 | LE-HAVRE |  | non |  |  | 129 | BI |  |  |  | non |  |  | non | oui |  |  | 496133 | 6933568 | 2 | OUEST
export_donnees_pei_sdis76.9700 | 9700 | 76351 | 76-351-000-0-0713 |  | 713 | LE-HAVRE |  | non | AU NORD DU CANON N°202 |  | 129 | BI |  |  |  | non |  |  | non | oui |  |  | 494884 | 6933784 | 2 | OUEST
export_donnees_pei_sdis76.10480 | 10480 | 76351 | 76-351-000-1-0004 |  | PRIVE | LE-HAVRE |  | oui |  |  | 999 | -- |  |  |  | non |  |  | non | oui |  |  | 494407 | 6936781 | 10 | OUEST
export_donnees_pei_sdis76.16350 | 16350 | 76647 | 76-647-000-1-0052 |  | 52 | SAINT-ROMAIN-DE-COLBOSC |  | oui | Voie St Exupery | Tyssen Krupp - à l'Ouest de l'établissement côté livraison | 119 | PI |  | 0 |  | non |  |  | non | oui |  |  | 508728 | 6940957 | 50 | OUEST
export_donnees_pei_sdis76.9729 | 9729 | 76351 | 76-351-000-0-0753 |  | 753 | LE-HAVRE |  | non | Avenue du Mt Gaillard angle allée du Verger |  | 113 | PI |  | 3.2 | 174 | non |  |  | non | oui |  |  | 491163 | 6940198 | 2 | OUEST
export_donnees_pei_sdis76.9743 | 9743 | 76351 | 76-351-000-0-0767 |  | 767 | LE-HAVRE |  | non | Avenue du Bois au Coq angle rue Louis Lumière |  | 113 | PI |  | 2.8 | 170 | non |  |  | non | oui |  |  | 491028 | 6939514 | 2 | OUEST
export_donnees_pei_sdis76.9830 | 9830 | 76351 | 76-351-000-0-1076 |  | 1076 | LE-HAVRE |  | non | Rue Marceau angle rue Paul Marion |  | 113 | PI |  | 4 | 180 | non |  |  | non | oui |  |  | 492398 | 6935740 | 2 | OUEST
export_donnees_pei_sdis76.9843 | 9843 | 76351 | 76-351-000-0-1091 |  | 1091 | LE-HAVRE |  | non | Rue du Docteur Piasceki angle Bd de Graville |  | 113 | PI |  | 4.2 | 180 | non |  |  | non | oui |  |  | 493260 | 6936632 | 2 | OUEST
export_donnees_pei_sdis76.9844 | 9844 | 76351 | 76-351-000-0-1092 |  | 1092 | LE-HAVRE |  | non | Rue Marcel Paul angle Bd de Graville |  | 113 | PI |  | 4 | 180 | non |  |  | non | oui |  |  | 493311 | 6936464 | 2 | OUEST
export_donnees_pei_sdis76.9857 | 9857 | 76351 | 76-351-000-0-1105 |  | 1105 | LE-HAVRE |  | non | Rue de Valmy angle passage Rhumkorff |  | 123 | BI |  | 4 | 115 | non |  |  | non | oui |  |  | 493118 | 6936052 | 2 | OUEST
export_donnees_pei_sdis76.9858 | 9858 | 76351 | 76-351-000-0-1106 |  | 1106 | LE-HAVRE |  | non | Rue d'Arcole au n° 33 |  | 123 | BI |  | 4.2 | 180 | non |  |  | non | oui |  |  | 492776 | 6936406 | 2 | OUEST
export_donnees_pei_sdis76.9980 | 9980 | 76351 | 76-351-000-0-2074 |  | 2074 | LE-HAVRE |  | non | Quai Hermann du Pasquier (Bollard n°1045) |  | 123 | BI |  | 2 | 127 | non |  |  | non | oui |  |  | 492119 | 6934919 | 50 | OUEST
export_donnees_pei_sdis76.9982 | 9982 | 76351 | 76-351-000-0-2076 |  | 2076 | LE-HAVRE |  | non | Quai Hermann du Pasquier (Bollard n°1195) |  | 123 | BI |  | 2.1 | 113 | non |  |  | non | oui |  |  | 492265 | 6934886 | 50 | OUEST
export_donnees_pei_sdis76.9987 | 9987 | 76351 | 76-351-000-0-2081 |  | 2081 | LE-HAVRE |  | non | N/E A L'ANGLE |  | 129 | BI |  |  |  | non |  |  | non | non | 2020-11-18 |  | 492538 | 6934795 | 2 | OUEST
export_donnees_pei_sdis76.9994 | 9994 | 76351 | 76-351-000-0-2088 |  | 2088 | LE-HAVRE |  | non | FACE BOLLARD N°1304 |  | 129 | BI |  |  |  | non |  |  | non | non | 2020-11-18 |  | 492063 | 6934669 | 2 | OUEST
export_donnees_pei_sdis76.7171 | 7171 | 76238 | 76-238-000-0-0013 |  | 13 | EPOUVILLE |  | non | Rue Aristide Briand au n°55 | au niveau de l'établissement - jardinage - Lefebvre | 113 | PI |  | 0 |  | non |  |  | non | oui |  |  | 498812 | 6943796 | 2 | OUEST
export_donnees_pei_sdis76.10001 | 10001 | 76351 | 76-351-000-0-2095 |  | 2095 | LE-HAVRE |  | non | FACE BOLLARD N°969 |  | 129 | BI |  |  |  | non |  |  | non | non | 2020-11-18 |  | 491749 | 6934740 | 2 | OUEST
export_donnees_pei_sdis76.3960 | 3960 | 76732 | 76-732-000-0-0003 |  | 3 | BUTOT-VENESVILLE |  | non | Rue de l'Eglise | Intersection Rue de la Pointe | 121 | BI | 2020-05-25 | 7 | 30 | non |  |  | non | oui |  |  | 526390 | 6971077 | 5 | OUEST
export_donnees_pei_sdis76.3959 | 3959 | 76732 | 76-732-000-0-0002 | SEPROMA | 2 | BUTOT-VENESVILLE |  | non | Rue de la Pointe | Intersection D71 - rue du nid de Geai | 121 | BI | 2020-05-20 | 7 | 32 | non |  |  | non | oui |  |  | 526389 | 6970806 | 5 | OUEST
export_donnees_pei_sdis76.18810 | 18810 | 76043 | 76-043-000-1-000P |  | P | AUZEBOSC |  | oui | allée du chateau | ferme lecouteux | 413 | CI |  |  |  | non |  |  | non | oui |  |  | 536766 | 6946738 | 50 | OUEST
export_donnees_pei_sdis76.18905 | 18905 | 76115 | 76-115-000-0-0005 |  | 5 | BOLLEVILLE |  | non | RUE DE LA PRAIRIE | LOTISSEMENT DE LA PRAIRIE | 423 | CI |  |  |  | non | 120 | 1 | oui | oui |  |  | 524064 | 6947349 | 50 | OUEST
export_donnees_pei_sdis76.10421 | 10421 | 76351 | 76-351-000-0-3261 |  | 3261 | LE-HAVRE |  | non | Rue Marie Legoff au n°8 |  | 113 | PI |  | 10 | 115 | non |  |  | non | oui |  |  | 494142 | 6939246 | 2 | OUEST
export_donnees_pei_sdis76.18917 | 18917 | 76351 | 76-351-000-0-3330 |  | 3330 | LE-HAVRE |  | non | Route du canal Bossière (80 mètres après la station service) | sur le talus à 5 mètres de la route et à 80 mètres de la sortie de la station | 122 | BI | 2019-09-18 | 2.6 | 83 | non |  |  | non | oui |  |  | 496275 | 6935942 | 50 | OUEST
export_donnees_pei_sdis76.7663 | 7663 | 76270 | 76-270-000-0-0026 |  | 26 | FONTAINE-LA-MALLET |  | non | RUE D'EPREMESNIL | AU FOND A COTE DU TRANSFORMATEUR | 112 | PI |  | 5.7 | 78 | non | 0 |  | non | oui |  |  | 493673 | 6940686 | 2 | OUEST
export_donnees_pei_sdis76.16469 | 16469 | 76657 | 76-657-000-1-0012 |  | PRIVE | SAINT-VIGOR-D-YMONVILLE |  | oui | ENTRE PROLOGIS1 ET 4 |  | 999 | -- |  |  |  | non |  |  | non | oui |  |  | 506704 | 6933717 | 2 | OUEST
export_donnees_pei_sdis76.18964 | 18964 | 76289 | 76-289-444-1-000P |  | P | SAINT-MARTIN-DE-L-IF | MONT-DE-L-IF | oui | chemin du val |  | 433 | CI |  |  |  | non | 120 |  | non | oui |  |  | 541308 | 6945287 | 50 | OUEST
export_donnees_pei_sdis76.18965 | 18965 | 76368 | 76-368-000-0-0005 |  | 5 | HOUQUETOT |  | non | 40 ROUTE DE LA MISERE |  | 422 | CI |  |  |  | non | 60 |  | oui | oui |  |  | 511826 | 6948900 | 50 | OUEST
export_donnees_pei_sdis76.8018 | 8018 | 76305 | 76-305-000-0-0057 |  | 57 | GONFREVILLE-L-ORCHER |  | non |  |  | 119 | PI |  | 0 | 0 | non | 0 |  | non | oui |  |  | 498934 | 6937954 | 2 | OUEST
export_donnees_pei_sdis76.8032 | 8032 | 76305 | 76-305-000-0-0071 |  | 71 | GONFREVILLE-L-ORCHER |  | non |  |  | 119 | PI |  | 0 | 0 | non | 0 |  | non | oui |  |  | 499834 | 6938262 | 2 | OUEST
export_donnees_pei_sdis76.8033 | 8033 | 76305 | 76-305-000-0-0072 |  | 72 | GONFREVILLE-L-ORCHER |  | non |  |  | 119 | PI |  | 0 | 0 | non | 0 |  | non | oui |  |  | 499502 | 6937849 | 2 | OUEST
export_donnees_pei_sdis76.8047 | 8047 | 76305 | 76-305-000-0-0086 |  | 86 | GONFREVILLE-L-ORCHER |  | non |  |  | 119 | PI |  | 0 | 0 | non | 0 |  | non | oui |  |  | 497275 | 6937232 | 2 | OUEST
export_donnees_pei_sdis76.8048 | 8048 | 76305 | 76-305-000-0-0087 |  | 87 | GONFREVILLE-L-ORCHER |  | non |  |  | 129 | BI |  | 0 | 0 | non | 0 |  | non | oui |  |  | 497259 | 6937090 | 2 | OUEST
export_donnees_pei_sdis76.8045 | 8045 | 76305 | 76-305-000-0-0084 |  | 84 | GONFREVILLE-L-ORCHER |  | non |  |  | 119 | PI |  | 0 | 0 | non | 0 |  | non | oui |  |  | 499470 | 6939595 | 2 | OUEST
export_donnees_pei_sdis76.8046 | 8046 | 76305 | 76-305-000-0-0085 |  | 85 | GONFREVILLE-L-ORCHER |  | non |  |  | 129 | BI |  | 0 | 0 | non | 0 |  | non | oui |  |  | 498951 | 6939568 | 2 | OUEST
export_donnees_pei_sdis76.17471 | 17471 | 76727 | 76-727-000-0-0002 |  | 2 | VATTEVILLE-LA-RUE |  | non | RUE DES FOSSES | FACE AU No 2 | 119 | PI |  |  |  | non |  |  | non | oui |  |  | 533537 | 6936018 | 5 | OUEST
export_donnees_pei_sdis76.8059 | 8059 | 76305 | 76-305-000-0-0099 |  | 99 | GONFREVILLE-L-ORCHER |  | non |  |  | 119 | PI |  | 0 | 0 | non | 0 |  | non | oui |  |  | 498174 | 6938302 | 2 | OUEST
export_donnees_pei_sdis76.8061 | 8061 | 76305 | 76-305-000-0-0101 |  | 101 | GONFREVILLE-L-ORCHER |  | non |  |  | 119 | PI |  | 0 | 0 | non | 0 |  | non | oui |  |  | 499188 | 6937135 | 2 | OUEST
export_donnees_pei_sdis76.8062 | 8062 | 76305 | 76-305-000-0-0102 |  | 102 | GONFREVILLE-L-ORCHER |  | non |  |  | 119 | PI |  | 0 | 0 | non | 0 |  | non | oui |  |  | 499252 | 6937403 | 2 | OUEST
export_donnees_pei_sdis76.8064 | 8064 | 76305 | 76-305-000-0-0104 |  | 104 | GONFREVILLE-L-ORCHER |  | non |  |  | 119 | PI |  | 0 | 0 | non | 0 |  | non | oui |  |  | 499387 | 6938176 | 2 | OUEST
export_donnees_pei_sdis76.3995 | 3995 | 76736 | 76-736-000-0-0007 | SEPROMA | 7 | VEULETTES-SUR-MER |  | non | Rue de Greenock | A côté du N° 59 | 123 | BI |  | 7 | 112 | non |  |  | non | oui |  |  | 526807 | 6974647 | 5 | OUEST
export_donnees_pei_sdis76.4002 | 4002 | 76736 | 76-736-000-0-0015 | SEPROMA | 15 | VEULETTES-SUR-MER |  | non | Chemin des Côteaux | A côté du n°21 | 112 | PI | 2020-05-21 | 6 | 74 | non |  |  | non | oui |  |  | 527118 | 6974810 | 5 | OUEST
export_donnees_pei_sdis76.9447 | 9447 | 76351 | 76-351-000-0-0415 |  | 415 | LE-HAVRE |  | non | Rue Jacques Louer au n° 32 |  | 113 | PI |  | 3.8 | 180 | non |  |  | non | oui |  |  | 490348 | 6936859 | 2 | OUEST
export_donnees_pei_sdis76.19029 | 19029 | 76524 | 76-524-000-0-0005 |  | 5 | REUVILLE |  | non | route du bourg joly |  | 111 | PI | 2019-09-13 | 2.9 | 48 | non |  |  | non | oui |  |  | 546324 | 6963428 | 50 | OUEST
export_donnees_pei_sdis76.9487 | 9487 | 76351 | 76-351-000-0-0455 |  | 455 | LE-HAVRE |  | non | Rue Paul-Emile Victor, au 28 |  | 113 | PI |  | 4.6 | 180 | non |  |  | non | oui |  |  | 489360 | 6939883 | 2 | OUEST
export_donnees_pei_sdis76.9885 | 9885 | 76351 | 76-351-000-0-1134 |  | 1134 | LE-HAVRE |  | non | Boulevard Jules Durand face rue Rosambo | angle rue Rosambo | 123 | BI |  | 3 | 180 | non |  |  | non | oui |  |  | 494773 | 6936224 | 2 | OUEST
export_donnees_pei_sdis76.10529 | 10529 | 76351 | 76-351-000-1-0053 |  | PRIVE 1 | LE-HAVRE |  | oui |  |  | 999 | -- |  |  |  | non |  |  | non | oui |  |  | 495519 | 6932374 | 50 | OUEST
export_donnees_pei_sdis76.10530 | 10530 | 76351 | 76-351-000-1-0054 |  | PRIVE 2 | LE-HAVRE |  | oui |  |  | 999 | -- |  |  |  | non |  |  | non | oui |  |  | 494067 | 6932896 | 50 | OUEST
export_donnees_pei_sdis76.10531 | 10531 | 76351 | 76-351-000-1-0055 |  | PRIVE 2 | LE-HAVRE |  | oui |  |  | 999 | -- |  |  |  | non |  |  | non | oui |  |  | 495411 | 6932228 | 50 | OUEST
export_donnees_pei_sdis76.10533 | 10533 | 76351 | 76-351-000-1-0057 |  | PRIVE 3 | LE-HAVRE |  | oui |  |  | 999 | -- |  |  |  | non |  |  | non | oui |  |  | 493889 | 6932840 | 50 | OUEST
export_donnees_pei_sdis76.5588 | 5588 | 76114 | 76-114-000-0-0001 | ALERTE'INCENDIE | 1 | BOLBEC |  | non | Rue Jules Vallès |  | 113 | PI | 2020-08-12 | 5.3 | 114 | non |  |  | non | oui |  |  | 517435 | 6943649 | 5 | OUEST
export_donnees_pei_sdis76.15717 | 15717 | 76593 | 76-593-000-0-0012 |  | 12 | SAINT-JEAN-DE-LA-NEUVILLE |  | non | ZA de la Plaine de St Jean | Derrière Ets Jourdain | 112 | PI |  | 0 |  | non |  |  | non | oui |  |  | 515223 | 6944975 | 50 | OUEST
export_donnees_pei_sdis76.15718 | 15718 | 76593 | 76-593-000-0-0013 |  | 13 | SAINT-JEAN-DE-LA-NEUVILLE |  | non | ZA de la Plaine de St Jean | Virage derrière Batystil | 113 | PI |  | 0 |  | non |  |  | non | oui |  |  | 514962 | 6945124 | 50 | OUEST
export_donnees_pei_sdis76.15580 | 15580 | 76576 | 76-576-000-0-0009 |  | 9 | SAINT-EUSTACHE-LA-FORET |  | non | Rue André Caplet | les Hauts de St Eustache | 112 | PI |  | 6.1 | 64 | non |  |  | non | oui |  |  | 515687 | 6942268 | 50 | OUEST
export_donnees_pei_sdis76.16314 | 16314 | 76647 | 76-647-000-0-0010 | PROMAT | 10 | SAINT-ROMAIN-DE-COLBOSC |  | non | Route de la Chapelle | à 20m du n°656 | 111 | PI |  | 0 |  | non |  |  | non | non | 2020-09-14 |  | 509607 | 6940393 | 50 | OUEST
export_donnees_pei_sdis76.16418 | 16418 | 76657 | 76-657-000-0-0020 |  | 20 | SAINT-VIGOR-D-YMONVILLE |  | non | Lotissement Le Clos de Saint-Jacques |  | 119 | PI |  | 0 |  | non |  |  | non | oui |  |  | 509034 | 6935882 | 50 | OUEST
export_donnees_pei_sdis76.16709 | 16709 | 76669 | 76-669-000-0-0006 |  | 6 | SAUSSEUZEMARE-EN-CAUX |  | non | Lotissement les Pommiers au n°9 | réserve de 120m3 | 413 | CI |  | 0 |  | non | 120 |  | non | oui |  |  | 508310 | 6955096 | 5 | OUEST
export_donnees_pei_sdis76.3583 | 3583 | 76655 | 76-655-000-0-0059 |  | 59 | SAINT-VALERY-EN-CAUX |  | non | Rue des cormorans | A coté du Stop | 122 | BI |  |  |  | non |  |  | non | oui |  |  | 534905 | 6976391 | 5 | OUEST
export_donnees_pei_sdis76.3616 | 3616 | 76655 | 76-655-000-0-0101 |  | 101 | SAINT-VALERY-EN-CAUX |  | non | ZI de Clermont | Entrée Pasquier | 119 | PI |  |  |  | non |  |  | non | oui |  |  | 536030 | 6974642 | 5 | OUEST
export_donnees_pei_sdis76.11612 | 11612 | 76447 | 76-447-000-0-0047 | VEOLIA | 47 | MONTIVILLIERS |  | non | Rue Pablo Néruda | angle rue Jacques Prévert | 112 | PI | 2018-07-04 | 4.1 | 190 | non |  |  | non | oui |  |  | 495358 | 6942450 | 2 | OUEST
export_donnees_pei_sdis76.3556 | 3556 | 76655 | 76-655-000-0-0032 |  | 32 | SAINT-VALERY-EN-CAUX |  | non | Rue du Bourgtheroulde | Avant entrée Vibratechnique | 122 | BI |  |  |  | non |  |  | non | oui |  |  | 535470 | 6974751 | 5 | OUEST
export_donnees_pei_sdis76.3567 | 3567 | 76655 | 76-655-000-0-0043 |  | 43 | SAINT-VALERY-EN-CAUX |  | non | Route de Dieppe | En bas de la Rue | 122 | BI |  |  |  | non |  |  | non | oui |  |  | 535421 | 6976744 | 5 | OUEST
export_donnees_pei_sdis76.3608 | 3608 | 76655 | 76-655-000-0-0086 |  | 86 | SAINT-VALERY-EN-CAUX |  | non | Rue des Remparts | N° 8 | 122 | BI |  |  |  | non |  |  | non | oui |  |  | 535565 | 6976929 | 5 | OUEST
export_donnees_pei_sdis76.4055 | 4055 | 76748 | 76-748-000-0-0001 |  | 1 | VITTEFLEUR |  | non | Grande Rue | Ancienne école maternelle | 111 | PI | 2020-05-22 | 3.5 | 42 | non |  |  | non | oui |  |  | 529877 | 6971380 | 5 | OUEST
export_donnees_pei_sdis76.8073 | 8073 | 76305 | 76-305-000-0-0113 |  | 113 | GONFREVILLE-L-ORCHER |  | non |  |  | 119 | PI |  | 0 | 0 | non | 0 |  | non | oui |  |  | 499317 | 6937142 | 2 | OUEST
export_donnees_pei_sdis76.8074 | 8074 | 76305 | 76-305-000-0-0114 |  | 114 | GONFREVILLE-L-ORCHER |  | non |  |  | 119 | PI |  | 0 | 0 | non | 0 |  | non | oui |  |  | 499193 | 6936969 | 2 | OUEST
export_donnees_pei_sdis76.8075 | 8075 | 76305 | 76-305-000-0-0115 |  | 115 | GONFREVILLE-L-ORCHER |  | non |  |  | 119 | PI |  | 0 | 0 | non | 0 |  | non | oui |  |  | 498994 | 6937053 | 2 | OUEST
export_donnees_pei_sdis76.8076 | 8076 | 76305 | 76-305-000-0-0116 |  | 116 | GONFREVILLE-L-ORCHER |  | non |  |  | 119 | PI |  | 0 | 0 | non | 0 |  | non | oui |  |  | 498789 | 6937130 | 2 | OUEST
export_donnees_pei_sdis76.8077 | 8077 | 76305 | 76-305-000-0-0117 |  | 117 | GONFREVILLE-L-ORCHER |  | non |  |  | 119 | PI |  | 0 | 0 | non | 0 |  | non | oui |  |  | 498597 | 6937193 | 2 | OUEST
export_donnees_pei_sdis76.8078 | 8078 | 76305 | 76-305-000-0-0118 |  | 118 | GONFREVILLE-L-ORCHER |  | non |  |  | 119 | PI |  | 0 | 0 | non | 0 |  | non | oui |  |  | 498426 | 6937271 | 2 | OUEST
export_donnees_pei_sdis76.12576 | 12576 | 76481 | 76-481-000-0-0068 |  | 68 | OCTEVILLE-SUR-MER |  | non |  |  | 113 | PI |  | 5.8 | 129 | non | 0 |  | non | oui |  |  | 491957 | 6943451 | 2 | OUEST
export_donnees_pei_sdis76.3594 | 3594 | 76655 | 76-655-000-0-0072 |  | 72 | SAINT-VALERY-EN-CAUX |  | non | Rue du Noroit | Face garage école des SP | 119 | PI |  |  |  | non |  |  | non | non | 2016-01-01 |  | 534252 | 6976488 | 5 | OUEST
export_donnees_pei_sdis76.3597 | 3597 | 76655 | 76-655-000-0-0075 |  | 75 | SAINT-VALERY-EN-CAUX |  | non | Rue des Corderies | Entrée Vers École de Musique | 119 | PI |  |  |  | non |  |  | non | oui |  |  | 535571 | 6976122 | 5 | OUEST
export_donnees_pei_sdis76.11627 | 11627 | 76447 | 76-447-000-0-0062 | VEOLIA | 62 | MONTIVILLIERS |  | non | Rue Marc Chagall |  | 112 | PI | 2018-07-24 | 4.6 | 104 | non |  |  | non | oui |  |  | 495395 | 6942087 | 2 | OUEST
export_donnees_pei_sdis76.1725 | 1725 | 76294 | 76-294-000-0-0001 |  | 1 | LA-GAILLARDE |  | non | rue du Potay |  | 112 | PI | 2021-02-15 | 5.5 | 87 | non |  |  | non | oui |  | 2021-02-19 | 545887 | 6972681 | 5 | OUEST
export_donnees_pei_sdis76.9045 | 9045 | 76342 | 76-342-000-0-0003 |  | 3 | HATTENVILLE |  | non | Route des Chouquets | face du n°1191 | 112 | PI |  | 0 |  | non |  |  | non | oui |  |  | 522133 | 6952593 | 50 | OUEST
export_donnees_pei_sdis76.9046 | 9046 | 76342 | 76-342-000-0-0004 |  | 4 | HATTENVILLE |  | non | Route des Chouquets | angle impasse du Présbytère | 111 | PI |  | 0 |  | non |  |  | non | oui |  |  | 521960 | 6952948 | 50 | OUEST
export_donnees_pei_sdis76.17785 | 17785 | 76758 | 76-758-000-0-0054 |  | 54 | YVETOT |  | non | 17 RUE PIERRE BELLANGER |  | 122 | BI |  | 2.8 | 60 | non |  |  | non | oui |  |  | 537669 | 6948590 | 5 | OUEST
export_donnees_pei_sdis76.16022 | 16022 | 76616 | 76-616-000-0-0010 |  | 10 | SAINT-MARTIN-DU-MANOIR |  | non | Rue Montaigne | lotissement les Hauts de St Martin - face au n°3 | 112 | PI |  | 0 |  | non |  |  | non | oui |  |  | 499797 | 6940992 | 2 | OUEST
export_donnees_pei_sdis76.7216 | 7216 | 76240 | 76-240-000-0-0008 |  | 8 | EPREVILLE |  | non | Hameau de Guernesey | angle hameau de Gournay - réserve S : 300 m2 | 424 | CI |  | 0 |  | non |  |  | non | oui |  |  | 510531 | 6959968 | 5 | OUEST
export_donnees_pei_sdis76.18795 | 18795 | 76758 | 76-758-000-1-0003 |  | ? | YVETOT |  | oui |  | Parking Logistique SDIS | 429 | CI |  |  |  | non |  |  | non | oui |  |  | 538616 | 6947446 | 5 | OUEST
export_donnees_pei_sdis76.12795 | 12795 | 76489 | 76-489-000-0-0002 |  | 2 | OUDALLE |  | non | Route de Videmare | angle route de l'Eglise | 111 | PI |  | 0 |  | non |  |  | non | oui |  |  | 504440 | 6937493 | 2 | OUEST
export_donnees_pei_sdis76.10864 | 10864 | 76384 | 76-384-000-0-0029 |  | 29 | LILLEBONNE |  | non | Carrefour Central | face à l'opticien sous une plaque en fer | 123 | BI |  | 3.9 | 150 | non |  |  | non | oui |  |  | 521464 | 6938176 | 50 | OUEST
export_donnees_pei_sdis76.12867 | 12867 | 76493 | 76-493-000-0-0013 |  | 13 | PALUEL |  | non | CLOS DES FEES | Hameau de Conteville | 112 | PI | 2020-05-29 | 6 | 64 | non |  |  | non | oui |  |  | 528926 | 6975009 | 5 | OUEST
export_donnees_pei_sdis76.3999 | 3999 | 76736 | 76-736-000-0-0011 | SEPROMA | 11 | VEULETTES-SUR-MER |  | non | Sente de l'église | angle rue Louis DELAMARE | 113 | PI | 2020-05-21 | 7 | 115 | non |  |  | non | oui |  |  | 526732 | 6974550 | 5 | OUEST
export_donnees_pei_sdis76.7181 | 7181 | 76238 | 76-238-000-0-0023 |  | 23 | EPOUVILLE |  | non | Rue de la Varenne | face au n°5 - angle rue Cailly | 123 | BI |  | 0 |  | non |  |  | non | oui |  |  | 499184 | 6943743 | 2 | OUEST
export_donnees_pei_sdis76.11686 | 11686 | 76447 | 76-447-000-0-0123 | VEOLIA | 123 | MONTIVILLIERS |  | non | Rue des Quatre Saisons | au niveau de l'Apave | 112 | PI | 2018-07-24 | 5.7 | 180 | non |  |  | non | oui |  |  | 496275 | 6941000 | 2 | OUEST
export_donnees_pei_sdis76.4768 | 4768 | 76041 | 76-041-041-0-0004 |  | 4 | LES-HAUTS-DE-CAUX | AUTRETOT | non | CITE LE BOCAGE |  | 112 | PI | 2019-04-18 | 2.8 | 60 | non |  |  | non | oui |  |  | 535859 | 6952881 | 5 | OUEST
export_donnees_pei_sdis76.13439 | 13439 | 76533 | 76-533-000-0-0014 | PROMAT | 14 | ROGERVILLE |  | non | RUE RENE COTY |  | 113 | PI | 2018-01-08 | 4.2 | 129 | non |  |  | non | oui |  |  | 502125 | 6937369 | 2 | OUEST
export_donnees_pei_sdis76.13478 | 13478 | 76533 | 76-533-000-1-0015 |  | PRIVE | ROGERVILLE |  | oui |  |  | 999 | -- |  |  |  | non |  |  | non | oui |  |  | 501084 | 6932922 | 50 | OUEST
export_donnees_pei_sdis76.193 | 193 | 76040 | 76-040-000-0-0003 |  | 3 | AUTIGNY |  | non | Rue Marcel Faucon | Entre transformateur et entrée Résidence Cote de la Hayette | 112 | PI | 2020-06-11 | 6 | 77 | non |  |  | non | oui |  |  | 545404 | 6968059 | 5 | OUEST
export_donnees_pei_sdis76.4013 | 4013 | 76736 | 76-736-000-0-0027 | SEPROMA | 27 | VEULETTES-SUR-MER |  | non | Rue Camp Bourdon | A côté du n°21 | 113 | PI | 2020-05-21 | 4 | 152 | non |  |  | non | oui |  |  | 526678 | 6974407 | 5 | OUEST
export_donnees_pei_sdis76.655 | 655 | 76159 | 76-159-000-0-0015 |  | 15 | CANY-BARVILLE |  | non | Route de Bosville | Ancien District | 112 | PI |  |  |  | non |  |  | non | oui |  |  | 530144 | 6967750 | 5 | OUEST
export_donnees_pei_sdis76.3964 | 3964 | 76732 | 76-732-000-0-0007 |  | 7 | BUTOT-VENESVILLE |  | non | Rue de la Grande Mare | Intersection Sente de la Mare | 323 | PA | 2019-05-24 |  |  | non |  |  | non | oui |  |  | 525906 | 6971128 | 5 | OUEST
export_donnees_pei_sdis76.4053 | 4053 | 76746 | 76-746-000-0-0007 |  | 7 | VINNEMERVILLE |  | non | Grande Rue | cote salle ds fetes | 323 | PA | 2019-04-17 |  |  | non |  |  | non | oui |  |  | 523911 | 6970382 | 5 | OUEST
export_donnees_pei_sdis76.685 | 685 | 76159 | 76-159-000-0-0046 |  | 46 | CANY-BARVILLE |  | non | Route de Calvaille | Rte de le déchetterie face à Polytechs S2 | 112 | PI |  |  |  | non |  |  | non | oui |  |  | 530501 | 6967484 | 50 | OUEST
export_donnees_pei_sdis76.645 | 645 | 76159 | 76-159-000-0-0005 |  | 5 | CANY-BARVILLE |  | non | Route de Calvaille | Face Béton de France | 112 | PI |  |  |  | non |  |  | non | oui |  |  | 530952 | 6967105 | 5 | OUEST
export_donnees_pei_sdis76.647 | 647 | 76159 | 76-159-000-0-0007 |  | 7 | CANY-BARVILLE |  | non | Route de Calvaille | Entrée polytechs S2 | 112 | PI |  |  |  | non |  |  | non | oui |  |  | 530457 | 6967570 | 5 | OUEST
export_donnees_pei_sdis76.688 | 688 | 76159 | 76-159-000-0-0051 |  | 51 | CANY-BARVILLE |  | non | Zone Industrielle de la Gare | Polytechs S 1e xtérieur | 112 | PI |  |  |  | non |  |  | non | oui |  |  | 530743 | 6967318 | 5 | OUEST
export_donnees_pei_sdis76.2594 | 2594 | 76480 | 76-480-000-0-0001 | SEPROMA | 1 | OCQUEVILLE |  | non | Route de la Forge | Intersection Catteville | 112 | PI | 2020-06-12 | 6 | 57 | non |  |  | non | oui |  |  | 533659 | 6969193 | 5 | OUEST
export_donnees_pei_sdis76.2595 | 2595 | 76480 | 76-480-000-0-0002 | SEPROMA | 2 | OCQUEVILLE |  | non | Hameau de Catteville | Derrière le château tourner a droite au calvaire | 111 | PI | 2020-06-12 | 4 | 42 | non |  |  | non | oui |  |  | 534293 | 6968143 | 50 | OUEST
export_donnees_pei_sdis76.13485 | 13485 | 76533 | 76-533-000-1-0022 |  | PRIVE | ROGERVILLE |  | oui |  |  | 999 | -- |  |  |  | non |  |  | non | oui |  |  | 501501 | 6934016 | 50 | OUEST
export_donnees_pei_sdis76.11705 | 11705 | 76447 | 76-447-000-0-0144 | VEOLIA | 144 | MONTIVILLIERS |  | non | Rue des Verdiers | à l'extrémité de la rue | 112 | PI | 2018-07-24 | 6.6 | 77 | non |  |  | non | oui |  |  | 495899 | 6941100 | 2 | OUEST
export_donnees_pei_sdis76.3500 | 3500 | 76651 | 76-651-000-0-0001 |  | 1 | SAINT-SYLVAIN |  | non | Route de Bertheauville | Intersection rue du Château - Hameau Anglesqueville | 112 | PI | 2020-06-08 | 5 | 85 | non |  |  | non | oui |  |  | 531347 | 6974125 | 5 | OUEST
export_donnees_pei_sdis76.3501 | 3501 | 76651 | 76-651-000-0-0002 |  | 2 | SAINT-SYLVAIN |  | non | Hameau Anglesqueville les Murs | Rue du Château - Rue du Bois | 112 | PI | 2020-06-08 | 6 | 78 | non |  |  | non | oui |  |  | 531647 | 6974194 | 5 | OUEST
export_donnees_pei_sdis76.3544 | 3544 | 76655 | 76-655-000-0-0019 |  | 19 | SAINT-VALERY-EN-CAUX |  | non | Rue du hammeau d'Etennemare | Entre le N° 8 et N° 10 | 112 | PI |  |  |  | non |  |  | non | oui |  |  | 534825 | 6975656 | 5 | OUEST
export_donnees_pei_sdis76.3635 | 3635 | 76664 | 76-664-000-0-0008 |  | 8 | SASSEVILLE |  | non | Zone Industrielle | Pied du Château d'Eau | 119 | PI |  |  |  | non |  |  | non | oui |  |  | 530995 | 6967987 | 5 | OUEST
export_donnees_pei_sdis76.11711 | 11711 | 76447 | 76-447-000-0-0156 |  | 156 | MONTIVILLIERS |  | non | Rue des Ginkgo Biloba | ZA Epaville, aire d'aspiration n°4 | 423 | CI |  | 0 |  | non |  |  | non | non | 2020-09-30 |  | 497596 | 6941455 | 2 | OUEST
export_donnees_pei_sdis76.607 | 607 | 76151 | 76-151-000-0-0001 |  | 1 | CAILLEVILLE |  | non | Rue de l'Eglise | Devant la mairie | 122 | BI |  |  |  | non |  |  | non | oui |  |  | 536788 | 6972611 | 5 | OUEST
export_donnees_pei_sdis76.4767 | 4767 | 76041 | 76-041-041-0-0003 |  | 3 | LES-HAUTS-DE-CAUX | AUTRETOT | non | ROUTE DES TÔTS |  | 112 | PI | 2019-04-18 | 3.9 | 60 | non |  |  | non | oui |  |  | 535484 | 6953446 | 5 | OUEST
export_donnees_pei_sdis76.2912 | 2912 | 76564 | 76-564-000-0-0001 |  | 1 | SAINT-AUBIN-SUR-MER |  | non | Chemin des Forrières | Angle de la route de Sotteville D 75 | 112 | PI | 2019-05-02 | 2.4 | 55 | non |  |  | non | oui |  |  | 546860 | 6978618 | 5 | OUEST
export_donnees_pei_sdis76.11582 | 11582 | 76447 | 76-447-000-0-0017 | VEOLIA | 17 | MONTIVILLIERS |  | non | Rue Médéric Deschamps | face à la rue Verte | 212 | PI | 2018-07-24 | 6.1 | 163 | non |  |  | non | oui |  |  | 496333 | 6942086 | 2 | OUEST
export_donnees_pei_sdis76.1728 | 1728 | 76294 | 76-294-000-0-0004 |  | 4 | LA-GAILLARDE |  | non | Cité Rue de la Valette | Près n°7 | 112 | PI | 2020-05-28 | 4.4 | 60 | non |  |  | non | oui |  |  | 545820 | 6972491 | 5 | OUEST
export_donnees_pei_sdis76.653 | 653 | 76159 | 76-159-000-0-0013 |  | 13 | CANY-BARVILLE |  | non | Rue des Fougères | Face au N° 1 | 112 | PI |  |  |  | non |  |  | non | oui |  |  | 530488 | 6967250 | 5 | OUEST
export_donnees_pei_sdis76.17775 | 17775 | 76758 | 76-758-000-0-0044 | EAU ET ASSAINISSEMENT DU CAUX CENTRAL | 44 | YVETOT |  | non | RUE ROBERT LEMONNIER | RUE JOSEPH CODDEVILLE | 112 | PI | 2020-02-20 | 3.2 | 60 | non |  |  | non | oui |  |  | 538375 | 6948232 | 5 | OUEST
export_donnees_pei_sdis76.17781 | 17781 | 76758 | 76-758-000-0-0050 |  | 50 | YVETOT |  | non | 13 RUE DE LA CORDERIE |  | 112 | PI |  | 3.5 | 60 | non |  |  | non | oui |  |  | 536768 | 6949360 | 5 | OUEST
export_donnees_pei_sdis76.17782 | 17782 | 76758 | 76-758-000-0-0051 |  | 51 | YVETOT |  | non | 3 RUE DE L'ENFER |  | 112 | PI |  | 3.5 | 60 | non |  |  | non | oui |  |  | 537033 | 6949426 | 5 | OUEST
export_donnees_pei_sdis76.17793 | 17793 | 76758 | 76-758-000-0-0062 | EAU ET ASSAINISSEMENT DU CAUX CENTRAL | 62 | YVETOT |  | non | 25 RUE PAUL BELLEMERE |  | 112 | PI | 2020-03-11 | 2.8 | 60 | non |  |  | non | oui |  |  | 538617 | 6948647 | 5 | OUEST
export_donnees_pei_sdis76.17791 | 17791 | 76758 | 76-758-000-0-0060 |  | 60 | YVETOT |  | non | 20 RUE RODIN |  | 112 | PI |  | 2.5 | 60 | non |  |  | non | oui |  |  | 538602 | 6949114 | 5 | OUEST
export_donnees_pei_sdis76.687 | 687 | 76159 | 76-159-000-0-0050 |  | 50 | CANY-BARVILLE |  | non | Résidencedes Chèvrefeuilles | Au milieu de la Résidence | 112 | PI |  |  |  | non |  |  | non | non | 2020-07-23 |  | 530301 | 6968247 | 5 | OUEST
export_donnees_pei_sdis76.3546 | 3546 | 76655 | 76-655-000-0-0022 |  | 22 | SAINT-VALERY-EN-CAUX |  | non | Petite Rue Savoye | Salle des Sports | 112 | PI |  |  |  | non |  |  | non | oui |  |  | 535238 | 6975845 | 10 | OUEST
export_donnees_pei_sdis76.6162 | 6162 | 76164 | 76-164-164-0-0007 |  | 7 | RIVES-EN-SEINE | CAUDEBEC-EN-CAUX | non | VC DE LA COURTE COTE | poste edf - RUE DU CAMP DU ROI | 122 | BI | 2020-05-19 | 5.7 | 97 | non |  |  | non | oui |  |  | 534886 | 6938783 | 50 | OUEST
export_donnees_pei_sdis76.6163 | 6163 | 76164 | 76-164-164-0-0008 |  | 8 | RIVES-EN-SEINE | CAUDEBEC-EN-CAUX | non | 8 AVENUE WISTON CHURCHILL |  | 122 | BI | 2020-05-19 | 5.1 | 82 | non |  |  | non | oui |  |  | 534941 | 6938544 | 50 | OUEST
export_donnees_pei_sdis76.16504 | 16504 | 76657 | 76-657-000-1-0047 |  | PRIVE | SAINT-VIGOR-D-YMONVILLE |  | oui |  |  | 999 | -- |  |  |  | non |  |  | non | oui |  |  | 505319 | 6933420 | 2 | OUEST
export_donnees_pei_sdis76.7836 | 7836 | 76289 | 76-289-289-0-0015 |  | 15 | SAINT-MARTIN-DE-L-IF | FREVILLE | non | RESIDENCE GUSTAVE FLAUBERT |  | 112 | PI | 2020-07-22 | 2.1 | 94 | non |  |  | non | oui |  | 2009-03-31 | 543043 | 6943457 | 50 | OUEST
export_donnees_pei_sdis76.16550 | 16550 | 76660 | 76-660-000-0-0549 |  | 549 | SANDOUVILLE |  | non |  |  | 999 | -- |  |  |  | non |  |  | non | oui |  |  | 505314 | 6934087 | 50 | OUEST
export_donnees_pei_sdis76.17918 | 17918 | 76758 | 76-758-000-0-0187 |  | 187 | YVETOT |  | non | AVENUE MICHELINE OSTERMEYER |  | 112 | PI |  | 2.8 | 60 | non |  |  | non | oui |  |  | 539086 | 6948442 | 5 | OUEST
export_donnees_pei_sdis76.4648 | 4648 | 76016 | 76-016-000-0-0003 |  | 3 | ANGLESQUEVILLE-LA-BRAS-LONG |  | non | CD 017 | ROUTE DE L'EGLISE - FACE A L'ECOLE | 119 | PI |  |  |  | non |  |  | non | oui |  |  | 540430 | 6966783 | 5 | OUEST
export_donnees_pei_sdis76.4650 | 4650 | 76016 | 76-016-000-0-0005 |  | 5 | ANGLESQUEVILLE-LA-BRAS-LONG |  | non | ROUTE DE L'EGLISE | FERME - RD 107 | 393 | PA |  |  |  | non | 120 |  | non | oui |  |  | 540181 | 6966914 | 5 | OUEST
export_donnees_pei_sdis76.4651 | 4651 | 76016 | 76-016-000-0-0006 |  | 6 | ANGLESQUEVILLE-LA-BRAS-LONG |  | non | ROUTE DE L'EGLISE | RD 107 | 129 | BI |  |  |  | non |  |  | non | oui |  |  | 540170 | 6966888 | 5 | OUEST
export_donnees_pei_sdis76.6518 | 6518 | 76196 | 76-196-000-0-0065 | ALERTE'INCENDIE | 65 | CRIQUETOT-L-ESNEVAL |  | non | Rue des Prés au n°30 | angle chemin de randonnée - au Nord-Ouest du bassin | 113 | PI |  | 5.5 | 130 | non |  |  | non | oui |  |  | 501426 | 6953217 | 5 | OUEST
export_donnees_pei_sdis76.6519 | 6519 | 76196 | 76-196-000-0-0066 | ALERTE'INCENDIE | 66 | CRIQUETOT-L-ESNEVAL |  | non | Rue des Prés au n°34 | au niveau de la station d'épuration | 113 | PI |  | 6 | 130 | non |  |  | non | oui |  |  | 501675 | 6953193 | 5 | OUEST
export_donnees_pei_sdis76.17888 | 17888 | 76758 | 76-758-000-0-0157 |  | 157 | YVETOT |  | non | RUE JEAN MOULIN | MAGASIN MONSIEUR BRICOLAGE | 112 | PI |  | 3.8 | 60 | non |  |  | non | oui |  |  | 539220 | 6948026 | 5 | OUEST
export_donnees_pei_sdis76.12581 | 12581 | 76481 | 76-481-000-0-0073 |  | 73 | OCTEVILLE-SUR-MER |  | non | Impasse Albert Friboulet |  | 112 | PI |  | 5.5 | 73 | non |  |  | non | oui |  |  | 490934 | 6941541 | 2 | OUEST
export_donnees_pei_sdis76.12547 | 12547 | 76481 | 76-481-000-0-0039 |  | 39 | OCTEVILLE-SUR-MER |  | non | Rue du Croquet | angle rue Germaine Coty | 113 | PI |  | 5.9 | 115 | non |  |  | non | oui |  |  | 491162 | 6943376 | 2 | OUEST
export_donnees_pei_sdis76.17640 | 17640 | 76752 | 76-752-000-0-0001 | VEOLIA | 1 | YERVILLE |  | non | AVENUE CHARLES DE GAULLE | PARKING DE LA CASERNE | 112 | PI | 2018-06-26 | 3.7 | 60 | non |  |  | non | oui |  |  | 547411 | 6953719 | 5 | OUEST
export_donnees_pei_sdis76.12554 | 12554 | 76481 | 76-481-000-0-0046 |  | 46 | OCTEVILLE-SUR-MER |  | non | Route de Dondeneville | angle chemin du Clos | 113 | PI |  | 5.6 | 163 | non |  |  | non | oui |  |  | 491479 | 6942292 | 2 | OUEST
export_donnees_pei_sdis76.12555 | 12555 | 76481 | 76-481-000-0-0047 |  | 47 | OCTEVILLE-SUR-MER |  | non | Avenue Michel Adam | face halte garderie | 112 | PI |  | 4.2 | 79 | non |  |  | non | oui |  |  | 491405 | 6943658 | 2 | OUEST
export_donnees_pei_sdis76.18927 | 18927 | 76023 |  |  | 5 | ANVEVILLE |  | oui | 80 LE COLOMBIER |  | 324 | PA |  |  |  | non | 120 |  | non | oui |  |  | 537216 | 6958273 | 50 | OUEST
export_donnees_pei_sdis76.2551 | 2551 | 76467 | 76-467-000-0-0006 |  | 6 | NEVILLE |  | non | Cité Cavée aux Loups |  | 111 | PI | 2019-07-08 |  |  | non |  |  | non | oui |  |  | 534269 | 6971536 | 5 | OUEST
export_donnees_pei_sdis76.3468 | 3468 | 76646 | 76-646-000-1-0010 |  | 10 | SAINT-RIQUIER-ES-PLAINS |  | oui | stade Michel Hidalgo | parking (PI PRIVE EDF) | 111 | PI |  | 3.9 | 35 | non |  |  | non | oui |  |  | 531591 | 6971114 | 5 | OUEST
export_donnees_pei_sdis76.16658 | 16658 | 76660 | 76-660-000-1-0099 |  | PRIVE | SANDOUVILLE |  | oui |  |  | 999 | -- |  |  |  | non |  |  | non | oui |  |  | 503315 | 6933708 | 50 | OUEST
export_donnees_pei_sdis76.16659 | 16659 | 76660 | 76-660-000-1-0100 |  | PRIVE | SANDOUVILLE |  | oui |  |  | 999 | -- |  |  |  | non |  |  | non | oui |  |  | 503296 | 6934214 | 50 | OUEST
export_donnees_pei_sdis76.16662 | 16662 | 76660 | 76-660-000-1-0103 |  | PRIVE | SANDOUVILLE |  | oui |  |  | 999 | -- |  |  |  | non |  |  | non | oui |  |  | 503740 | 6934902 | 50 | OUEST
export_donnees_pei_sdis76.16656 | 16656 | 76660 | 76-660-000-1-0097 |  | PRIVE | SANDOUVILLE |  | oui |  |  | 999 | -- |  |  |  | non |  |  | non | oui |  |  | 505125 | 6934239 | 50 | OUEST
export_donnees_pei_sdis76.16657 | 16657 | 76660 | 76-660-000-1-0098 |  | PRIVE | SANDOUVILLE |  | oui | DANS ENTREPRISE SDI - FACE IMPERAIL TOBACCO |  | 999 | -- |  |  |  | non |  |  | non | oui |  |  | 504897 | 6934446 | 50 | OUEST
export_donnees_pei_sdis76.16660 | 16660 | 76660 | 76-660-000-1-0101 |  | PRIVE | SANDOUVILLE |  | oui | DERRIERE SDI |  | 999 | -- |  |  |  | non |  |  | non | oui |  |  | 504791 | 6934484 | 50 | OUEST
export_donnees_pei_sdis76.16661 | 16661 | 76660 | 76-660-000-1-0102 |  | PRIVE | SANDOUVILLE |  | oui |  |  | 999 | -- |  |  |  | non |  |  | non | oui |  |  | 505204 | 6934226 | 50 | OUEST
export_donnees_pei_sdis76.15766 | 15766 | 76595 | 76-595-000-0-0010 | SEPROMA | 10 | SAINT-JOUIN-BRUNEVAL |  | non | Chemin des Cèdres | face au n°8 - angle rue Lord Louis Monbatten | 119 | PI | 2020-02-20 | 0 |  | non |  |  | non | non | 2020-11-02 |  | 495167 | 6953704 | 2 | OUEST
export_donnees_pei_sdis76.16663 | 16663 | 76660 | 76-660-000-1-0104 |  | PRIVE | SANDOUVILLE |  | oui |  |  | 999 | -- |  |  |  | non |  |  | non | oui |  |  | 503091 | 6933743 | 50 | OUEST
export_donnees_pei_sdis76.16664 | 16664 | 76660 | 76-660-000-1-0105 |  | PRIVE | SANDOUVILLE |  | oui |  |  | 999 | -- |  |  |  | non |  |  | non | oui |  |  | 503119 | 6934396 | 50 | OUEST
export_donnees_pei_sdis76.16665 | 16665 | 76660 | 76-660-000-1-0106 |  | PRIVE | SANDOUVILLE |  | oui |  |  | 999 | -- |  |  |  | non |  |  | non | oui |  |  | 503950 | 6934970 | 50 | OUEST
export_donnees_pei_sdis76.16701 | 16701 | 76668 | 76-668-000-0-0005 |  | 5 | SAUSSAY |  | non | FACE LA SALLE DES FÊTES | RUE DU CLOS CHAILLOU | 329 | PA |  |  |  | non |  |  | non | oui | 2018-08-13 |  | 551087 | 6950305 | 5 | OUEST
export_donnees_pei_sdis76.3465 | 3465 | 76646 | 76-646-000-0-0008 |  | 8 | SAINT-RIQUIER-ES-PLAINS |  | non | Route du stade | Face au N° 532 | 121 | BI | 2020-06-12 | 3.7 | 32 | non |  |  | non | oui |  |  | 531712 | 6970807 | 5 | OUEST
export_donnees_pei_sdis76.8986 | 8986 | 76341 | 76-341-000-0-0011 |  | 11 | HARFLEUR |  | non | 6 RUE DU 8 MAI 1945 | en face | 121 | BI |  | 3 | 25.5 | non |  |  | non | non | 2020-09-15 |  | 497360 | 6938236 | 2 | OUEST
export_donnees_pei_sdis76.8175 | 8175 | 76307 | 76-307-000-0-0007 |  | 7 | GONNEVILLE-LA-MALLET |  | non | Rue du Docteur Paumelle au n°2 | angle rue Léon Duboc - devant le Dentiste | 122 | BI |  | 0 |  | non |  |  | non | non | 2020-10-01 |  | 499416 | 6952518 | 50 | OUEST
export_donnees_pei_sdis76.8177 | 8177 | 76307 | 76-307-000-0-0009 |  | 9 | GONNEVILLE-LA-MALLET |  | non | Rue Léon Duboc | dans cour de ferme accessible par le chemin face à l'impasse Léon Duboc - au Nord-Est de Champion - bassin | 419 | CI |  | 0 |  | non |  |  | non | oui |  |  | 499585 | 6952762 | 50 | OUEST
export_donnees_pei_sdis76.8180 | 8180 | 76307 | 76-307-000-0-0012 |  | 12 | GONNEVILLE-LA-MALLET |  | non | Rue Pierre Dautreleau au n°11 | 150m au Nord-Ouest de l'angle avec la rue Pascal Dupré | 122 | BI |  | 0 |  | non |  |  | non | oui |  |  | 499121 | 6952586 | 50 | OUEST
export_donnees_pei_sdis76.8182 | 8182 | 76307 | 76-307-000-0-0014 |  | 14 | GONNEVILLE-LA-MALLET |  | non | Hameau la Gonnevillaise | après le n°9, 200m au Nord-Est de l'angle avec la rue Gaston Delahais | 112 | PI |  | 0 |  | non |  |  | non | oui |  |  | 498587 | 6952348 | 10 | OUEST
export_donnees_pei_sdis76.7929 | 7929 | 76302 | 76-302-000-0-0033 | LAUGICONCEPT | 33 | GODERVILLE |  | non | Place Célestin Bellet au n°2 | angle rue de la mairie | 122 | BI |  | 3.2 | 95 | non |  |  | non | oui |  |  | 509820 | 6952787 | 50 | OUEST
export_donnees_pei_sdis76.7946 | 7946 | 76303 | 76-303-000-0-0012 |  | 12 | GOMMERVILLE |  | non | Rue des écoliers |  | 499 | CI |  | 0 |  | non |  |  | non | oui |  |  | 509365 | 6943012 | 5 | OUEST
export_donnees_pei_sdis76.15785 | 15785 | 76596 | 76-596-000-0-0010 | EAU DE NORMANDIE | 10 | SAINT-LAURENT-DE-BREVEDENT |  | non | Route d'Enanville au n°2 |  | 110 | PI |  | 2.5 |  | non |  |  | non | oui |  |  | 503165 | 6939420 | 2 | OUEST
export_donnees_pei_sdis76.18932 | 18932 | 76355 | 76-355-000-0-0019 |  | 19 | HERICOURT-EN-CAUX |  | non | 28 RUE DE GREAUME |  | 112 | PI |  | 4.1 | 78 | non |  |  | non | oui |  |  | 533332 | 6958076 | 50 | OUEST
export_donnees_pei_sdis76.16542 | 16542 | 76660 | 76-660-000-0-0045 |  | 45 | SANDOUVILLE |  | non |  |  | 999 | -- |  |  |  | non |  |  | non | oui |  |  | 502865 | 6934252 | 2 | OUEST
export_donnees_pei_sdis76.16463 | 16463 | 76657 | 76-657-000-1-0006 |  | PRIVE | SAINT-VIGOR-D-YMONVILLE |  | oui | EST DE PROLOGIS 8 |  | 999 | -- |  |  |  | non |  |  | non | oui |  |  | 507215 | 6933900 | 2 | OUEST
export_donnees_pei_sdis76.18437 | 18437 | 76480 | 76-480-000-0-0008 |  | 8 | OCQUEVILLE |  | non | Chemin d'ingouville | à coté de l'atelier communal | 423 | CI | 2018-07-09 |  |  | non | 120 | 1 | non | oui |  |  | 533517 | 6969471 | 5 | OUEST
export_donnees_pei_sdis76.7294 | 7294 | 76250 | 76-250-000-0-0027 |  | 27 | ETAINHUS |  | non | Route de la Linerie | face à l'arrière du n°737 - à l'Est du complexe sportif Michel Boulay | 499 | CI |  | 0 |  | non |  |  | non | oui |  |  | 506326 | 6943918 | 2 | OUEST
export_donnees_pei_sdis76.1325 | 1325 | 76241 | 76-241-000-0-0001 |  | 1 | ERMENOUVILLE |  | non | D 108, rue du Four à Pain | A côté du n°8 direction Bourville | 120 | BI | 2019-10-30 | 4.5 | 14 | non |  |  | non | oui |  | 2018-11-13 | 540717 | 6968895 | 5 | OUEST
export_donnees_pei_sdis76.8055 | 8055 | 76305 | 76-305-000-0-0094 |  | 94 | GONFREVILLE-L-ORCHER |  | non |  |  | 999 | -- |  |  |  | non |  |  | non | non | 2020-11-03 |  | 498485 | 6938027 | 2 | OUEST
export_donnees_pei_sdis76.16386 | 16386 | 76655 | 76-655-000-0-0063 |  | 63 | SAINT-VALERY-EN-CAUX |  | non |  |  | 999 | -- |  |  |  | non |  |  | non | oui |  |  | 534984 | 6976668 | 5 | OUEST
export_donnees_pei_sdis76.17836 | 17836 | 76758 | 76-758-000-0-0105 |  | 105 | YVETOT |  | non | 18 ALLEE DES MARONNIERS | TILLEULS | 112 | PI |  | 4.3 | 60 | non |  |  | non | oui |  |  | 537731 | 6947892 | 5 | OUEST
export_donnees_pei_sdis76.472 | 472 | 76104 | 76-104-000-0-0001 |  | 1 | BLOSSEVILLE |  | non | Rue du Fond du Tumpot | Face à la Salle des Fêtes | 111 | PI | 2019-04-10 |  | 50 | non |  |  | non | oui |  |  | 541082 | 6975020 | 5 | OUEST
export_donnees_pei_sdis76.18500 | 18500 | 76104 | 76-104-000-0-0006 |  | 6 | BLOSSEVILLE |  | non | 24 Rue du bout du moulin | Centre équestre | 423 | CI | 2019-04-10 |  |  | non | 120 | 1 | non | oui |  |  | 541773 | 6974478 | 5 | OUEST
export_donnees_pei_sdis76.7406 | 7406 | 76258 | 76-258-258-0-0032 |  | 32 | TERRES-DE-CAUX | FAUVILLE-EN-CAUX | non | Résidence des Acacias | face au n°19 | 111 | PI |  | 0 |  | non |  |  | non | oui |  |  | 526531 | 6953179 | 5 | OUEST
export_donnees_pei_sdis76.560 | 560 | 76134 | 76-134-000-0-0005 |  | 5 | BOURVILLE |  | non | route de Gelleville | à coté de l'arrêt de car | 413 | CI |  |  |  | non |  |  | non | oui |  |  | 542612 | 6969006 | 5 | OUEST
export_donnees_pei_sdis76.10547 | 10547 | 76351 | 76-351-000-1-2055 |  | 2055 | LE-HAVRE |  | oui |  |  | 999 | -- |  |  |  | non |  |  | non | non | 2020-11-18 |  | 491747 | 6934924 | 2 | OUEST
export_donnees_pei_sdis76.17737 | 17737 | 76758 | 76-758-000-0-0006 |  | 6 | YVETOT |  | non | 8 RUE DES PARTS |  | 112 | PI |  | 2.6 | 60 | non |  |  | non | oui |  |  | 537449 | 6948942 | 2 | OUEST
export_donnees_pei_sdis76.17847 | 17847 | 76758 | 76-758-000-0-0116 |  | 116 | YVETOT |  | non | 5 RUE DU CHANT DES OISEAUX |  | 111 | PI |  | 4.2 | 48 | non |  |  | non | oui |  |  | 537838 | 6949916 | 2 | OUEST
export_donnees_pei_sdis76.9218 | 9218 | 76351 | 76-351-000-0-0145 |  | 145 | LE-HAVRE |  | non | Rue Kléber au n° 13 |  | 113 | PI |  | 4 | 156 | non |  |  | non | oui |  |  | 491953 | 6937115 | 2 | OUEST
export_donnees_pei_sdis76.18462 | 18462 | 76752 | 76-752-000-1-000P |  | P | YERVILLE |  | oui |  |  | 112 | PI |  |  |  | non |  |  | non | oui |  |  | 546787 | 6953582 | 50 | OUEST
export_donnees_pei_sdis76.18539 | 18539 | 76758 | 76-758-000-0-0188 |  | 188 | YVETOT |  | non |  |  | 423 | CI |  |  |  | non |  |  | non | oui |  |  | 539428 | 6948103 | 50 | OUEST
export_donnees_pei_sdis76.18545 | 18545 | 76040 | 76-040-000-0-0011 |  | 11 | AUTIGNY |  | non |  |  | 111 | PI | 2019-05-15 | 5.5 | 40 | non |  |  | non | oui |  |  | 545717 | 6968106 | 50 | OUEST
export_donnees_pei_sdis76.18540 | 18540 | 76752 | 76-752-000-0-0035 | VEOLIA | 35 | YERVILLE |  | non | RUE DU MOULIN A VENT |  | 120 | BI | 2018-07-27 | 3 | 24 | non |  |  | non | oui |  |  | 547492 | 6953078 | 50 | OUEST
export_donnees_pei_sdis76.17850 | 17850 | 76758 | 76-758-000-0-0119 | EAU ET ASSAINISSEMENT DU CAUX CENTRAL | 119 | YVETOT |  | non | 22 RUE DES ARPENTS |  | 112 | PI | 2020-06-25 | 6 | 45 | non |  |  | non | oui |  |  | 539940 | 6948187 | 5 | OUEST
export_donnees_pei_sdis76.18867 | 18867 | 76664 | 76-664-000-1-00P1 | M HERVIEUX | P1 | SASSEVILLE |  | oui |  |  | 424 | CI | 2019-11-13 |  |  | non | 180 | 2 | non | oui |  |  | 534569 | 6966651 | 5 | OUEST
export_donnees_pei_sdis76.17857 | 17857 | 76758 | 76-758-000-0-0126 |  | 126 | YVETOT |  | non | 29 RUE DES VICTOIRES |  | 122 | BI |  | 2.5 | 60 | non |  |  | non | oui |  |  | 537530 | 6948842 | 5 | OUEST
export_donnees_pei_sdis76.18728 | 18728 | 76647 | 76-647-000-0-000? |  | ? | SAINT-ROMAIN-DE-COLBOSC |  | non |  |  | 999 | -- |  |  |  | non |  |  | non | oui |  |  | 508206 | 6938846 | 50 | OUEST
export_donnees_pei_sdis76.2243 | 2243 | 76407 | 76-407-000-0-0007 | SEPROMA | 7 | MANNEVILLE-ES-PLAINS |  | non | Rue de l'Orme | Face à la rue Verte | 324 | PA | 2020-06-08 |  |  | non | 600 |  | non | oui |  |  | 538528 | 6975073 | 5 | OUEST
export_donnees_pei_sdis76.17860 | 17860 | 76758 | 76-758-000-0-0129 |  | 129 | YVETOT |  | non | LE MAIL 20 | FACE MAISON DE PRESSE | 122 | BI |  | 2.4 | 60 | non |  |  | non | oui |  |  | 537616 | 6948712 | 5 | OUEST
export_donnees_pei_sdis76.18724 | 18724 | 76647 | 76-647-000-0-000? |  | ? | SAINT-ROMAIN-DE-COLBOSC |  | non |  |  | 999 | -- |  |  |  | non |  |  | non | oui |  |  | 508148 | 6939836 | 50 | OUEST
export_donnees_pei_sdis76.18877 | 18877 | 76488 | 76-488-000-0-0010 |  | 10 | OUAINVILLE |  | non | route de la ferme de ouen |  | 112 | PI |  | 5 | 57 | non |  |  | non | oui |  |  | 526070 | 6967949 | 5 | OUEST
export_donnees_pei_sdis76.18712 | 18712 | 76314 | 76-314-000-0-0008 |  | 8 | GRAIMBOUVILLE |  | non | Route de St Romain au n°1150 |  | 112 | PI |  | 4 |  | non |  |  | non | oui |  |  | 507822 | 6944373 | 50 | OUEST
export_donnees_pei_sdis76.18521 | 18521 | 76483 | 76-483-000-0-0007 |  | 7 | OHERVILLE |  | non | Allée de sapinettes |  | 499 | CI | 2019-04-23 | 0 |  | non |  |  | non | oui |  |  | 532673 | 6960842 | 5 | OUEST
export_donnees_pei_sdis76.18669 | 18669 | 76706 | 76-706-000-0-0014 | VEOLIA | 14 | TOURVILLE-LES-IFS |  | non | rue des cyprès | Lotissement La fleur de lin - angle rue thomas Aroux | 112 | PI |  | 5.8 | 95 | non |  |  | non | oui |  |  | 512402 | 6959812 | 50 | OUEST
export_donnees_pei_sdis76.393 | 393 | 76084 | 76-084-000-1-000P |  | P | BERTREVILLE |  | oui | Fosse aux Diables | Ferme De Brabandère | 322 | PA | 2019-11-13 |  |  | non |  |  | non | oui |  |  | 525531 | 6966142 | 5 | OUEST
export_donnees_pei_sdis76.18668 | 18668 | 76481 | 76-481-000-0-0087 |  | 87 | OCTEVILLE-SUR-MER |  | non | Chemin de St Andrieux | angle chemin du champ d'aviation | 112 | PI |  | 4.1 |  | non |  |  | non | oui |  |  | 489653 | 6942064 | 50 | OUEST
export_donnees_pei_sdis76.18671 | 18671 | 76600 | 76-600-000-0-0050 |  | 50 | SAINT-LEONARD |  | non | route du Havre au n°117 | Magasin de Fête - SCI | 112 | PI |  | 0 |  | non |  |  | non | oui |  |  | 510382 | 6963586 | 50 | OUEST
export_donnees_pei_sdis76.18696 | 18696 | 76595 | 76-595-000-0-0020 | SEPROMA | 20 | SAINT-JOUIN-BRUNEVAL |  | non | Rue des Orchidées au n°11 |  | 423 | CI | 2020-02-20 | 0 |  | non | 120 |  | non | oui |  |  | 494422 | 6951595 | 50 | OUEST
export_donnees_pei_sdis76.18675 | 18675 | 76587 | 76-587-000-0-0013 |  | 13 | SAINTE-HELENE-BONDEVILLE |  | non | Impasse d'Orival | Hameau d'Alventot | 422 | CI |  | 0 |  | non |  |  | non | oui |  |  | 517129 | 6965165 | 50 | OUEST
export_donnees_pei_sdis76.18673 | 18673 | 76481 | 76-481-000-0-0088 |  | 88 | OCTEVILLE-SUR-MER |  | non | Chemin du fond des vallées |  | 112 | PI |  | 5.4 |  | non |  |  | non | oui |  |  | 490592 | 6941263 | 50 | OUEST
export_donnees_pei_sdis76.18676 | 18676 | 76240 | 76-240-000-0-0018 |  | 18 | EPREVILLE |  | non | Route d'Auberville au n°64 |  | 433 | CI |  | 0 |  | non |  |  | non | oui |  |  | 510463 | 6958577 | 50 | OUEST
export_donnees_pei_sdis76.18691 | 18691 | 76650 | 76-650-000-0-000? |  | ? | SAINT-SAUVEUR-D-EMALLEVILLE |  | non | belle horizon |  | 399 | PA |  | 0 |  | non |  |  | non | oui |  |  | 504728 | 6949764 | 50 | OUEST
export_donnees_pei_sdis76.18586 | 18586 | 76642 | 76-642-000-0-0006 |  | 6 | SAINT-PIERRE-LE-VIGER |  | non |  |  | 112 | PI | 2019-06-18 | 5.2 | 79 | non |  |  | non | oui |  |  | 544899 | 6971610 | 50 | OUEST
export_donnees_pei_sdis76.18701 | 18701 | 76224 | 76-224-000-0-0015 |  | 15 | ECRAINVILLE |  | non | Rue du Bailliage au n°583 |  | 313 | PA |  | 0 |  | non |  |  | non | oui |  |  | 506149 | 6953658 | 5 | OUEST
export_donnees_pei_sdis76.18677 | 18677 | 76483 | 76-483-000-0-0006 |  | 6 | OHERVILLE |  | non | Salle Lagrange | route des fonds | 423 | CI |  |  |  | non | 120 | 1 | non | oui |  |  | 532758 | 6960091 | 50 | OUEST
export_donnees_pei_sdis76.18678 | 18678 | 76658 | 76-658-000-0-000? |  | ? | SAINT-VINCENT-CRAMESNIL |  | non |  |  | 999 | -- |  |  |  | non |  |  | non | oui |  |  | 508923 | 6937046 | 50 | OUEST
export_donnees_pei_sdis76.25 | 25 | 76015 | 76-015-000-0-000? |  | ? | ANGIENS |  | non | Rue du Château Silleron | Pied d'un arbre à gauche de l'entrée de la ferme | 999 | -- |  |  |  | non |  |  | non | non | 2018-06-20 |  | 542468 | 6972774 | 5 | OUEST
export_donnees_pei_sdis76.18684 | 18684 | 76647 | 76-647-000-0-000? |  | ? | SAINT-ROMAIN-DE-COLBOSC |  | non |  |  | 999 | -- |  |  |  | non |  |  | non | oui |  |  | 508474 | 6938713 | 50 | OUEST
export_donnees_pei_sdis76.18491 | 18491 | 76309 | 76-309-000-1-000P |  | P | GONZEVILLE |  | oui |  |  | 394 | PA |  |  |  | non |  |  | non | oui |  |  | 542197 | 6964880 | 50 | OUEST
export_donnees_pei_sdis76.18715 | 18715 | 76647 | 76-647-000-0-000? |  | ? | SAINT-ROMAIN-DE-COLBOSC |  | non |  |  | 999 | -- |  |  |  | non |  |  | non | oui |  |  | 508043 | 6939770 | 50 | OUEST
export_donnees_pei_sdis76.7947 | 7947 | 76647 | 76-647-000-0-0049 | PROMAT | 49 | SAINT-ROMAIN-DE-COLBOSC |  | non | Chemin des Damettes |  | 329 | PA |  | 0 |  | non |  |  | non | oui |  |  | 510329 | 6941407 | 5 | OUEST
export_donnees_pei_sdis76.8902 | 8902 | 76329 | 76-329-000-1-0001 |  | 1 | GRUCHET-LE-VALASSE |  | oui | Rue de l'Abbaye | devant Kiabi | 112 | PI |  | 0 |  | non |  |  | non | oui |  |  | 518578 | 6941513 | 50 | OUEST
export_donnees_pei_sdis76.4619 | 4619 | 76013 | 76-013-000-0-0004 |  | 4 | ANGERVILLE-LA-MARTEL |  | non | Route des Hêtres | Hameau de Miquetot | 121 | BI |  | 0 | 47 | non |  |  | non | oui |  |  | 518780 | 6964723 | 50 | OUEST
export_donnees_pei_sdis76.4658 | 4658 | 76017 | 76-017-000-0-0007 | ALERTE'INCENDIE | 7 | ANGLESQUEVILLE-L-ESNEVAL |  | non | Rue du Calvaire | angle rue des Fresnes (ROND-POINT) | 113 | PI | 2020-03-02 | 5.5 | 127 | non |  |  | non | oui |  |  | 500573 | 6951854 | 5 | OUEST
export_donnees_pei_sdis76.17878 | 17878 | 76758 | 76-758-000-0-0147 |  | 147 | YVETOT |  | non | RUE DU VERGER | A L'ENTREE DU SDIS | 112 | PI |  | 3.5 | 60 | non |  |  | non | oui |  |  | 538664 | 6947636 | 5 | OUEST
export_donnees_pei_sdis76.196 | 196 | 76040 | 76-040-000-0-0006 |  | 6 | AUTIGNY |  | non | Foyer les Hautes Eaux | A droite après l'entrée | 112 | PI | 2020-06-11 | 3 | 71 | non |  |  | non | oui |  |  | 545541 | 6969889 | 50 | OUEST
export_donnees_pei_sdis76.12588 | 12588 | 76483 | 76-483-000-0-0001 |  | 1 | OHERVILLE |  | non | Route du manoir | face allée des épines | 111 | PI |  | 3.8 | 30 | non |  |  | non | oui |  |  | 533037 | 6961115 | 50 | OUEST
export_donnees_pei_sdis76.5103 | 5103 | 76090 | 76-090-000-0-0001 |  | 1 | BEUZEVILLE-LA-GRENIER |  | non | Route de la viéville | Hameau Lelièvre - mare | 319 | PA |  | 0 |  | non |  |  | non | oui |  |  | 514850 | 6946314 | 5 | OUEST
export_donnees_pei_sdis76.5594 | 5594 | 76114 | 76-114-000-0-0007 | ALERTE'INCENDIE | 7 | BOLBEC |  | non | Avenue du Maréchal Foch | angle Sente Martin | 113 | PI | 2019-08-12 | 5.3 | 200 | non |  |  | non | oui |  |  | 517283 | 6943235 | 5 | OUEST
export_donnees_pei_sdis76.7349 | 7349 | 76254 | 76-254-000-0-0034 |  | 34 | ETRETAT |  | non | Impasse damilaville | à coté du n°27 | 112 | PI |  | 0 |  | non |  |  | non | oui |  |  | 499103 | 6960320 | 50 | OUEST
export_donnees_pei_sdis76.5709 | 5709 | 76114 | 76-114-000-1-0125 |  | 125 | BOLBEC |  | oui | Plaine de Saint Jean |  | 112 | PI |  | 0 |  | non |  |  | non | oui |  |  | 515454 | 6944524 | 5 | OUEST
export_donnees_pei_sdis76.6341 | 6341 | 76169 | 76-169-000-0-0001 |  | 1 | LA-CERLANGUE |  | non | Rue de l'Abbaye | entre chemin de Tancarbot et rue Paul Masson D112 | 113 | PI |  | 4.9 |  | non |  |  | non | oui |  |  | 510496 | 6936414 | 50 | OUEST
export_donnees_pei_sdis76.8923 | 8923 | 76329 | 76-329-000-1-0022 |  | 22 | GRUCHET-LE-VALASSE |  | oui | Magasin Carrefour | station service | 113 | PI |  | 0 |  | non |  |  | non | oui |  |  | 518625 | 6941666 | 50 | OUEST
export_donnees_pei_sdis76.6899 | 6899 | 76224 | 76-224-000-0-0006 |  | 6 | ECRAINVILLE |  | non | Croisement Rue du Presbytère et Route de Vergetot |  | 111 | PI |  | 0 |  | non |  |  | non | oui |  |  | 504730 | 6951709 | 5 | OUEST
export_donnees_pei_sdis76.7201 | 7201 | 76239 | 76-239-000-0-0008 |  | 8 | EPRETOT |  | non | Hameau de Berville au n°852 |  | 112 | PI |  | 0 |  | non |  |  | non | oui |  |  | 506808 | 6942304 | 50 | OUEST
export_donnees_pei_sdis76.7320 | 7320 | 76254 | 76-254-000-0-0001 | EAUX DE NORMANDIE | 1 | ETRETAT |  | non | Rue Monge | angle rue de l'Abbé Cochet - mairie | 113 | PI | 2020-01-01 | 6.3 |  | non |  |  | non | oui |  |  | 498326 | 6960074 | 50 | OUEST
export_donnees_pei_sdis76.7340 | 7340 | 76254 | 76-254-000-0-0021 | EAUX DE NORMANDIE | 21 | ETRETAT |  | non | Résidence du Grand Val | impasse donnant sur la rue Guy de Maupassant | 113 | PI | 2020-01-01 | 6.4 |  | non |  |  | non | oui |  |  | 498641 | 6959827 | 50 | OUEST
export_donnees_pei_sdis76.7377 | 7377 | 76258 | 76-258-258-0-0002 |  | 2 | TERRES-DE-CAUX | FAUVILLE-EN-CAUX | non | Rue des Jardins |  | 112 | PI |  | 0 |  | non |  |  | non | oui |  |  | 525677 | 6953180 | 5 | OUEST
export_donnees_pei_sdis76.4710 | 4710 | 76033 | 76-033-000-0-0001 |  | 1 | AUBERVILLE-LA-RENAULT |  | non | Le Bourg | D68 angle rue de la Vierge | 112 | PI |  | 0 |  | non |  |  | non | oui |  |  | 509958 | 6956554 | 5 | OUEST
export_donnees_pei_sdis76.7436 | 7436 | 76259 | 76-259-000-0-0004 |  | 4 | FECAMP |  | non | Boulevard Albert 1er | angle rue de la Tour Carré | 113 | PI |  | 0 | 120 | non |  |  | non | oui |  |  | 509901 | 6965616 | 50 | OUEST
export_donnees_pei_sdis76.7450 | 7450 | 76259 | 76-259-000-0-0018 |  | 18 | FECAMP |  | non | Rue Queue de Renard | angle rue d'accès à la tour St Nicolas | 113 | PI |  | 0 | 238 | non |  |  | non | oui |  |  | 512397 | 6965582 | 50 | OUEST
export_donnees_pei_sdis76.7449 | 7449 | 76259 | 76-259-000-0-0017 |  | 17 | FECAMP |  | non | Rue de Terre Neuve | plateforme de retournement | 113 | PI |  | 0 |  | non |  |  | non | oui |  |  | 511630 | 6965605 | 50 | OUEST
export_donnees_pei_sdis76.7457 | 7457 | 76259 | 76-259-000-0-0025 |  | 25 | FECAMP |  | non | Rue des Prés | devant le n°124 | 123 | BI |  | 0 | 160 | non |  |  | non | oui |  |  | 510220 | 6965546 | 50 | OUEST
export_donnees_pei_sdis76.7460 | 7460 | 76259 | 76-259-000-0-0028 |  | 28 | FECAMP |  | non | Rue Chasse Barrée au n°4 | angle avenue Gambetta | 123 | BI |  | 0 | 171 | non |  |  | non | oui |  |  | 510648 | 6965384 | 50 | OUEST
export_donnees_pei_sdis76.7472 | 7472 | 76259 | 76-259-000-0-0040 |  | 40 | FECAMP |  | non | Rue des Drakkards | devant immeuble Drakkar | 112 | PI |  | 0 | 80 | non |  |  | non | oui |  |  | 510242 | 6964963 | 50 | OUEST
export_donnees_pei_sdis76.7490 | 7490 | 76259 | 76-259-000-0-0058 |  | 58 | FECAMP |  | non | Rue Jacques Huet | angle Rue de l'inondation | 122 | BI |  | 0 | 79 | non |  |  | non | oui |  |  | 511068 | 6965051 | 50 | OUEST
export_donnees_pei_sdis76.4652 | 4652 | 76017 | 76-017-000-0-0001 | ALERTE'INCENDIE | 1 | ANGLESQUEVILLE-L-ESNEVAL |  | non | Place de l'Église | MAIRIE | 113 | PI | 2020-03-02 | 6 | 206 | non |  |  | non | oui |  |  | 500274 | 6951671 | 5 | OUEST
export_donnees_pei_sdis76.5661 | 5661 | 76114 | 76-114-000-0-0075 | ALERTE'INCENDIE | 75 | BOLBEC |  | non | Rue des Roses | angle sente Mare à Cabert,face rue des Hortensias | 112 | PI | 2019-08-14 | 3 | 82 | non |  |  | non | oui |  |  | 517771 | 6945279 | 50 | OUEST
export_donnees_pei_sdis76.7544 | 7544 | 76259 | 76-259-000-0-0112 |  | 112 | FECAMP |  | non | Rue Robert Duglé | angle avenue de Tassigny | 112 | PI |  | 103 |  | non |  |  | non | oui |  |  | 510795 | 6964533 | 50 | OUEST
export_donnees_pei_sdis76.7545 | 7545 | 76259 | 76-259-000-0-0113 |  | 113 | FECAMP |  | non | Rue des Mouettes | face au n°244 | 112 | PI |  | 0 | 107 | non |  |  | non | oui |  |  | 511169 | 6964312 | 50 | OUEST
export_donnees_pei_sdis76.7547 | 7547 | 76259 | 76-259-000-0-0115 |  | 115 | FECAMP |  | non | Chemin des Ifs | face au n°282 | 122 | BI |  | 0 | 81 | non |  |  | non | oui |  |  | 510800 | 6964339 | 50 | OUEST
export_donnees_pei_sdis76.7546 | 7546 | 76259 | 76-259-000-0-0114 |  | 114 | FECAMP |  | non | Rue des Cormorans au n°116 |  | 112 | PI |  | 0 | 120 | non |  |  | non | oui |  |  | 511342 | 6964202 | 50 | OUEST
export_donnees_pei_sdis76.7537 | 7537 | 76259 | 76-259-000-0-0105 |  | 105 | FECAMP |  | non | Rue du 19 juin 1965 | angle passage André Hamayon | 113 | PI |  | 0 | 120 | non |  |  | non | oui |  |  | 510354 | 6964075 | 50 | OUEST
export_donnees_pei_sdis76.7563 | 7563 | 76259 | 76-259-000-0-0131 |  | 131 | FECAMP |  | non | Rue du 8 Mai 1945 | voie échelle immeuble Gounod | 123 | BI |  | 0 | 146 | non |  |  | non | oui |  |  | 512618 | 6964559 | 50 | OUEST
export_donnees_pei_sdis76.7565 | 7565 | 76259 | 76-259-000-0-0133 |  | 133 | FECAMP |  | non | Rue Gustave Couturier au n°193 |  | 123 | BI |  | 0 | 189 | non |  |  | non | oui |  |  | 512472 | 6964501 | 50 | OUEST
export_donnees_pei_sdis76.4660 | 4660 | 76017 | 76-017-000-0-0009 | ALERTE'INCENDIE | 9 | ANGLESQUEVILLE-L-ESNEVAL |  | non | Rue des Pommiers au n°34 | 300m au Nord-Est de l'angle avec la rue des Fresnes | 113 | PI | 2020-03-02 | 5 | 94 | non |  |  | non | oui |  |  | 500860 | 6952010 | 5 | OUEST
export_donnees_pei_sdis76.4662 | 4662 | 76017 | 76-017-000-0-0011 |  | 11 | ANGLESQUEVILLE-L-ESNEVAL |  | non | Rue du Parlement au n°52 |  | 413 | CI |  | 0 |  | non |  |  | non | oui |  |  | 500346 | 6951192 | 50 | OUEST
export_donnees_pei_sdis76.5814 | 5814 | 76117 | 76-117-000-0-0007 |  | 7 | BORDEAUX-SAINT-CLAIR |  | non | Route du Calvaire | face du n°6 | 425 | CI |  | 0 |  | non |  |  | non | oui |  |  | 502101 | 6959110 | 50 | OUEST
export_donnees_pei_sdis76.4686 | 4686 | 76021 | 76-021-000-0-0004 |  | 4 | ANNOUVILLE-VILMESNIL |  | non | Impasse du Clos fleuri | lotissement le Clos Fleuri | 111 | PI |  | 3 | 30 | non |  |  | non | oui |  |  | 514922 | 6956195 | 5 | OUEST
export_donnees_pei_sdis76.7840 | 7840 | 76291 | 76-291-000-0-0001 |  | 1 | FROBERVILLE |  | non | Rue d'Etretat au n°547 |  | 111 | PI |  | 0 |  | non |  |  | non | oui |  |  | 507519 | 6961368 | 50 | OUEST
export_donnees_pei_sdis76.7845 | 7845 | 76291 | 76-291-000-0-0006 |  | 6 | FROBERVILLE |  | non | Rue du Château | réserve | 429 | CI |  | 0 |  | non |  |  | non | oui |  |  | 507525 | 6961579 | 50 | OUEST
export_donnees_pei_sdis76.4689 | 4689 | 76021 | 76-021-000-0-0007 |  | 7 | ANNOUVILLE-VILMESNIL |  | non | Station de traitement de déchets | à 200 m de l'entrée - bassin 120m3 réalimenté | 413 | CI |  | 0 |  | non | 120 |  | oui | oui |  |  | 515643 | 6956912 | 50 | OUEST
export_donnees_pei_sdis76.7896 | 7896 | 76300 | 76-300-000-0-0007 |  | 7 | GERVILLE |  | non | Rue des hirondelles | angle Rue des Chênes - mare S: 400 m2 | 324 | PA |  | 0 |  | non |  |  | non | oui |  |  | 507030 | 6958632 | 5 | OUEST
export_donnees_pei_sdis76.7900 | 7900 | 76302 | 76-302-000-0-0003 | LAUGICONCEPT | 3 | GODERVILLE |  | non | Rue des Mésanges au n°30 |  | 112 | PI | 2020-03-02 | 3.9 | 81 | non |  |  | non | oui |  |  | 509205 | 6952314 | 5 | OUEST
export_donnees_pei_sdis76.7898 | 7898 | 76302 | 76-302-000-0-0001 | LAUGUICONCEPT | 1 | GODERVILLE |  | non | Rue Guy De Maupassant au n°98 |  | 112 | PI | 2020-03-03 | 3.6 | 64 | non |  |  | non | oui |  |  | 509085 | 6952446 | 5 | OUEST
export_donnees_pei_sdis76.6496 | 6496 | 76196 | 76-196-000-0-0043 | ALERTE'INCENDIE | 43 | CRIQUETOT-L-ESNEVAL |  | non | Route de Vergetot | au niveau de la Gendarmerie | 112 | PI |  | 3 | 85 | non |  |  | non | oui |  |  | 502604 | 6952491 | 5 | OUEST
export_donnees_pei_sdis76.8906 | 8906 | 76329 | 76-329-000-0-0005 |  | 5 | GRUCHET-LE-VALASSE |  | non | Rue du Vieux Château | Résidence HLM le Vieux Château | 112 | PI |  | 5.1 |  | non |  |  | non | oui |  |  | 517836 | 6942820 | 50 | OUEST
export_donnees_pei_sdis76.6897 | 6897 | 76224 | 76-224-000-0-0004 |  | 4 | ECRAINVILLE |  | non | Croisement Rue Charles Le Borgne et Impasse du Val Miellé | (N°555) | 112 | PI |  | 0 |  | non |  |  | non | oui |  |  | 505781 | 6953475 | 5 | OUEST
export_donnees_pei_sdis76.5024 | 5024 | 76064 | 76-064-000-0-0009 |  | 9 | BEAUREPAIRE |  | non | Chemin du Cahoun | dans la cour de ferme - mare | 311 | PA |  | 0 |  | non |  |  | non | oui |  |  | 499087 | 6953924 | 50 | OUEST
export_donnees_pei_sdis76.18714 | 18714 | 76647 | 76-647-000-0-000? |  | ? | SAINT-ROMAIN-DE-COLBOSC |  | non |  |  | 999 | -- |  |  |  | non |  |  | non | oui |  |  | 508239 | 6939016 | 50 | OUEST
export_donnees_pei_sdis76.18813 | 18813 | 76365 | 76-365-000-0-0003 |  | 3 | HOUDETOT |  | non | Rue des Ecoliers |  | 121 | BI |  | 4.5 | 29 | non |  |  | non | oui |  |  | 541805 | 6970613 | 50 | OUEST
export_donnees_pei_sdis76.7938 | 7938 | 76303 | 76-303-000-0-0003 |  | 3 | GOMMERVILLE |  | non | Rue de la Brûlerie | Terrain d'aviation | 112 | PI |  | 0 |  | non |  |  | non | oui |  |  | 508467 | 6941598 | 50 | OUEST
export_donnees_pei_sdis76.5019 | 5019 | 76064 | 76-064-000-0-0003 |  | 3 | BEAUREPAIRE |  | non | Chemin de Guernesey au n°5 | face CCAS EDF | 112 | PI |  | 0 |  | non |  |  | non | oui |  |  | 499415 | 6955253 | 5 | OUEST
export_donnees_pei_sdis76.5106 | 5106 | 76090 | 76-090-000-0-0004 | PROMAT | 4 | BEUZEVILLE-LA-GRENIER |  | non | Chemin des Ecoliers | face au n°114 | 112 | PI |  | 4.5 | 60 | non |  |  | non | oui |  |  | 513805 | 6946624 | 50 | OUEST
export_donnees_pei_sdis76.10840 | 10840 | 76384 | 76-384-000-0-0005 |  | 5 | LILLEBONNE |  | non | Route des Herbages | 200 m apres le 1er rond point direction l'usine BENP | 111 | PI |  | 7 | 49 | non |  |  | non | oui |  |  | 520107 | 6935744 | 50 | OUEST
export_donnees_pei_sdis76.6544 | 6544 | 76203 | 76-203-000-0-000? |  | ? | CROIX-MARE |  | non |  |  | 999 | -- |  |  |  | non |  |  | non | oui |  |  | 544736 | 6947153 | 5 | OUEST
export_donnees_pei_sdis76.10861 | 10861 | 76384 | 76-384-000-0-0026 |  | 26 | LILLEBONNE |  | non | Rue du Mesnil | face au n°15 | 113 | PI |  | 7.2 | 139 | non |  |  | non | oui |  |  | 521605 | 6936889 | 50 | OUEST
export_donnees_pei_sdis76.10937 | 10937 | 76384 | 76-384-000-0-0104 |  | 104 | LILLEBONNE |  | non | Rue Césarine | face au n°46 - face impasse du mont joly | 123 | BI |  | 5.5 | 150 | non |  |  | non | oui |  |  | 521624 | 6938306 | 50 | OUEST
export_donnees_pei_sdis76.10938 | 10938 | 76384 | 76-384-000-0-0105 |  | 105 | LILLEBONNE |  | non | Rue du Becquet | angle allée Île de France | 112 | PI |  | 6.5 | 95 | non |  |  | non | oui |  |  | 520923 | 6939893 | 50 | OUEST
export_donnees_pei_sdis76.14816 | 14816 | 76551 | 76-551-000-0-0003 |  | 3 | SAINNEVILLE |  | non | Impasse du Grenesey |  | 129 | BI |  | 0 |  | non |  |  | non | oui |  |  | 503940 | 6942048 | 2 | OUEST
export_donnees_pei_sdis76.11366 | 11366 | 76421 | 76-421-000-0-0007 |  | 7 | MELAMARE |  | non | Lotissement Clos de Mélamare au n°29 |  | 112 | PI |  | 4.2 | 77 | non |  |  | non | oui |  |  | 515445 | 6940681 | 50 | OUEST
export_donnees_pei_sdis76.11014 | 11014 | 76390 | 76-390-000-0-0001 | VEOLIA | 1 | LES-LOGES |  | non | Rue d'Ecosse au n°888 |  | 112 | PI |  | 6 | 60 | non |  |  | non | oui |  |  | 502973 | 6959093 | 50 | OUEST
export_donnees_pei_sdis76.11222 | 11222 | 76408 | 76-408-000-0-0011 |  | 11 | MANNEVILLE-LA-GOUPIL |  | non | Route des jonquilles | Hameau ecosse | 423 | CI |  | 0 |  | non | 120 |  | non | oui |  |  | 507870 | 6947944 | 50 | OUEST
export_donnees_pei_sdis76.11525 | 11525 | 76439 | 76-439-000-0-0003 |  | 3 | MIRVILLE |  | non | Salle des fêtes |  | 433 | CI |  | 0 |  | non |  |  | oui | oui |  |  | 515094 | 6948344 | 50 | OUEST
export_donnees_pei_sdis76.11526 | 11526 | 76439 | 76-439-000-0-0005 |  | 5 | MIRVILLE |  | non | Château Pierre de Coubertin | étang | 329 | PA |  | 0 |  | non |  |  | non | oui |  |  | 515196 | 6948556 | 5 | OUEST
export_donnees_pei_sdis76.12126 | 12126 | 76468 | 76-468-000-0-0012 |  | 12 | NOINTOT |  | non | Résidence les Hêtres |  | 999 | -- |  | 0 |  | non |  |  | non | oui |  |  | 517983 | 6947369 | 50 | OUEST
export_donnees_pei_sdis76.12873 | 12873 | 76494 | 76-494-000-0-0004 |  | 4 | PARC-D-ANXTOT |  | non | Route de St Jean de la Neuville |  | 319 | PA |  | 0 |  | non |  |  | non | oui |  |  | 511816 | 6945610 | 10 | OUEST
export_donnees_pei_sdis76.18819 | 18819 | 76015 | 76-015-000-0-0012 |  | 12 | ANGIENS |  | non | rue du silleron | angle rue des grés | 112 | PI | 2019-10-03 |  |  | non |  |  | non | oui |  |  | 541326 | 6972232 | 50 | OUEST
export_donnees_pei_sdis76.12370 | 12370 | 76476 | 76-476-476-0-0021 |  | 21 | PORT-JEROME-SUR-SEINE | NOTRE-DAME-DE-GRAVENCHON | non | Rue des Cytises au n°4 |  | 112 | PI |  | 4 | 96 | non |  |  | non | oui |  |  | 523781 | 6935562 | 50 | OUEST
export_donnees_pei_sdis76.5111 | 5111 | 76090 | 76-090-000-0-0009 | PROMAT | 9 | BEUZEVILLE-LA-GRENIER |  | non | Route du Carreau | angle sentier de la Bouillotte | 112 | PI |  | 5 | 71 | non |  |  | non | oui |  |  | 513789 | 6946718 | 50 | OUEST
export_donnees_pei_sdis76.12385 | 12385 | 76476 | 76-476-476-0-0039 |  | 39 | PORT-JEROME-SUR-SEINE | NOTRE-DAME-DE-GRAVENCHON | non | Rue Jules Guesde | Centre commercial n°2 | 112 | PI |  | 6.4 | 60 | non |  |  | non | oui |  |  | 523543 | 6934920 | 50 | OUEST
export_donnees_pei_sdis76.12384 | 12384 | 76476 | 76-476-476-0-0038 |  | 38 | PORT-JEROME-SUR-SEINE | NOTRE-DAME-DE-GRAVENCHON | non | Rue de la République | au niveau de l'ancienne poste | 112 | PI |  | 6 | 57 | non |  |  | non | oui |  |  | 523437 | 6935028 | 50 | OUEST
export_donnees_pei_sdis76.13405 | 13405 | 76522 | 76-522-000-0-0017 |  | 17 | LA-REMUEE |  | non | Rue des Tilleuls | face au n°60 | 499 | CI |  | 0 |  | non |  |  | non | oui |  |  | 510620 | 6939433 | 50 | OUEST
export_donnees_pei_sdis76.12405 | 12405 | 76476 | 76-476-476-0-0063 |  | 63 | PORT-JEROME-SUR-SEINE | NOTRE-DAME-DE-GRAVENCHON | non | Allée du Val | immeuble Vercor | 112 | PI |  | 5.7 | 113 | non |  |  | non | oui |  |  | 524134 | 6934891 | 50 | OUEST
export_donnees_pei_sdis76.12420 | 12420 | 76476 | 76-476-476-0-0078 |  | 78 | PORT-JEROME-SUR-SEINE | NOTRE-DAME-DE-GRAVENCHON | non | Rue Clément Ader | Place Bellevue | 112 | PI |  | 7.3 | 61 | non |  |  | non | oui |  |  | 525573 | 6935852 | 50 | OUEST
export_donnees_pei_sdis76.8184 | 8184 | 76307 | 76-307-000-0-0016 |  | 16 | GONNEVILLE-LA-MALLET |  | non | Rue Gaston Delahaie | face à la rue du Cimetière - au niveau du stade | 112 | PI |  | 0 |  | non |  |  | non | oui |  |  | 499022 | 6952360 | 5 | OUEST
export_donnees_pei_sdis76.8187 | 8187 | 76307 | 76-307-000-0-0019 |  | 19 | GONNEVILLE-LA-MALLET |  | non | Hameau de la Chapelle au n°27 | angle hameau de l'Ancienne Eglise | 112 | PI |  | 0 |  | non |  |  | non | oui |  |  | 498498 | 6952013 | 5 | OUEST
export_donnees_pei_sdis76.6223 | 6223 | 76164 | 76-164-742-1-0001 |  | P | RIVES-EN-SEINE | VILLEQUIER | oui |  |  | 999 | -- |  |  |  | non |  |  | non | oui |  |  | 530962 | 6937917 | 50 | OUEST
export_donnees_pei_sdis76.12448 | 12448 | 76476 | 76-476-476-0-0109 |  | 109 | PORT-JEROME-SUR-SEINE | NOTRE-DAME-DE-GRAVENCHON | non | Rue Gustave Eiffel | au milieu - ZI Sud | 112 | PI |  | 5 | 75 | non |  |  | non | oui |  |  | 524294 | 6934093 | 50 | OUEST
export_donnees_pei_sdis76.8238 | 8238 | 76317 | 76-317-000-0-0001 |  | 1 | GRAINVILLE-YMAUVILLE |  | non | Rue de la Gare | entrée établissement Nor Agro | 112 | PI |  | 0 |  | non |  |  | non | oui |  |  | 512660 | 6953946 | 50 | OUEST
export_donnees_pei_sdis76.12501 | 12501 | 76476 | 76-476-476-0-0164 |  | 164 | PORT-JEROME-SUR-SEINE | NOTRE-DAME-DE-GRAVENCHON | non | Avenue Anatole France | angle rue de la République - côté immeuble Lotgi | 113 | PI |  | 6 | 142 | non |  |  | non | oui |  |  | 523682 | 6934882 | 50 | OUEST
export_donnees_pei_sdis76.12794 | 12794 | 76489 | 76-489-000-0-0001 |  | 1 | OUDALLE |  | non | Chemin du Hamelet |  | 121 | BI |  | 0 |  | non |  |  | non | oui |  |  | 505710 | 6937464 | 50 | OUEST
export_donnees_pei_sdis76.12797 | 12797 | 76489 | 76-489-000-0-0004 |  | 4 | OUDALLE |  | non | route de videmare | face au 3115 | 121 | BI |  | 0 |  | non |  |  | non | oui |  |  | 503368 | 6936904 | 50 | OUEST
export_donnees_pei_sdis76.13240 | 13240 | 76501 | 76-501-000-0-0001 | NORMANDIE INCENDIE | 1 | PIERREFIQUES |  | non | Rue du Village | Le Petit Vauchel - CV n°3 - à gauche en direction du bourg | 113 | PI | 2020-05-28 | 10.5 | 275 | non |  |  | non | oui |  |  | 499929 | 6956790 | 50 | OUEST
export_donnees_pei_sdis76.14764 | 14764 | 76543 | 76-543-000-0-0002 |  | 2 | ROUVILLE |  | non | Cité Toutain | devant le 494 | 112 | PI |  | 5 | 65 | non |  |  | non | oui |  |  | 519191 | 6948263 | 50 | OUEST
export_donnees_pei_sdis76.15606 | 15606 | 76586 | 76-586-000-0-0002 |  | 2 | SAINT-GILLES-DE-LA-NEUVILLE |  | non | La Grande Rue | angle route de Goderville - D10 | 111 | PI |  | 0 |  | non |  |  | non | oui |  |  | 508394 | 6944596 | 50 | OUEST
export_donnees_pei_sdis76.15706 | 15706 | 76593 | 76-593-000-0-0001 |  | 1 | SAINT-JEAN-DE-LA-NEUVILLE |  | non | Rue des Près | angle allée de la prairie | 112 | PI |  | 0 |  | non |  |  | non | oui |  |  | 513718 | 6944775 | 50 | OUEST
export_donnees_pei_sdis76.15715 | 15715 | 76593 | 76-593-000-0-0010 |  | 10 | SAINT-JEAN-DE-LA-NEUVILLE |  | non | ZA de la Plaine de St Jean | Rond point St Jean angle D487 | 112 | PI |  | 0 |  | non |  |  | non | oui |  |  | 515187 | 6945290 | 50 | OUEST
export_donnees_pei_sdis76.16403 | 16403 | 76657 | 76-657-000-0-0004 |  | 4 | SAINT-VIGOR-D-YMONVILLE |  | non | Route de Bisrue | à côté du transformateur | 111 | PI |  | 0 |  | non |  |  | non | oui |  |  | 508412 | 6935946 | 50 | OUEST
export_donnees_pei_sdis76.16419 | 16419 | 76657 | 76-657-000-0-0021 |  | 21 | SAINT-VIGOR-D-YMONVILLE |  | non | Lotissement du chemin de Saint-Jean d'Abbetot |  | 119 | PI |  | 0 |  | non |  |  | non | oui |  |  | 509088 | 6935895 | 50 | OUEST
export_donnees_pei_sdis76.16705 | 16705 | 76669 | 76-669-000-0-0002 |  | 2 | SAUSSEUZEMARE-EN-CAUX |  | non | Route de Goderville au n°13 |  | 119 | PI |  | 0 |  | non |  |  | non | oui |  |  | 508205 | 6954927 | 50 | OUEST
export_donnees_pei_sdis76.17061 | 17061 | 76684 | 76-684-000-0-0006 |  | 6 | TANCARVILLE |  | non | Rue du château de Drumare |  | 112 | PI |  | 4 | 55 | non |  |  | non | oui |  |  | 514818 | 6935474 | 50 | OUEST
export_donnees_pei_sdis76.17093 | 17093 | 76688 | 76-688-000-0-0001 |  | 1 | THIERGEVILLE |  | non | Rue Auguste Mallet | face à la salle des fêtes | 111 | PI |  | 0 |  | non |  |  | non | oui |  |  | 519270 | 6960744 | 50 | OUEST
export_donnees_pei_sdis76.17218 | 17218 | 76708 | 76-708-000-0-0001 |  | 1 | TOUSSAINT |  | non | Lotissement du Val au Lièvre | dans un petit chemin | 111 | PI |  | 0 |  | non |  |  | non | oui |  |  | 513676 | 6963093 | 50 | OUEST
export_donnees_pei_sdis76.17389 | 17389 | 76714 | 76-714-000-0-0005 |  | 5 | LES-TROIS-PIERRES |  | non | Rue de la Salle Polyvalente | devant la salle polyvalente | 111 | PI |  | 0 |  | non |  |  | non | oui |  |  | 512872 | 6941830 | 50 | OUEST
export_donnees_pei_sdis76.6911 | 6911 | 76225 | 76-225-000-0-0002 |  | 2 | ECRETTEVILLE-LES-BAONS |  | non | RUE DES TAVERNIERS |  | 119 | PI |  |  |  | non |  |  | non | oui | 2011-04-13 |  | 532517 | 6949975 | 5 | OUEST
export_donnees_pei_sdis76.18488 | 18488 | 76016 | 76-016-000-0-0007 |  | 7 | ANGLESQUEVILLE-LA-BRAS-LONG |  | non |  |  | 493 | CI |  |  |  | non |  |  | non | oui |  |  | 539948 | 6966900 | 50 | OUEST
export_donnees_pei_sdis76.18682 | 18682 | 76647 | 76-647-000-0-000? |  | ? | SAINT-ROMAIN-DE-COLBOSC |  | non |  |  | 999 | -- |  |  |  | non |  |  | non | oui |  |  | 507975 | 6939000 | 50 | OUEST
export_donnees_pei_sdis76.17866 | 17866 | 76758 | 76-758-000-0-0135 |  | 135 | YVETOT |  | non | 10 RESIDENSE DE CHEVERNY |  | 112 | PI |  | 2.8 | 60 | non |  |  | non | oui |  |  | 537292 | 6948444 | 5 | OUEST
export_donnees_pei_sdis76.4663 | 4663 | 76017 | 76-017-000-0-0012 | ALERTE'INCENDIE | 12 | ANGLESQUEVILLE-L-ESNEVAL |  | non | 14 RUE MAXIMILIENNE | Lotissement Le clos des Marronniers | 112 | PI |  | 5.5 | 64 | non |  |  | non | oui |  |  | 500132 | 6951820 | 50 | OUEST
export_donnees_pei_sdis76.8925 | 8925 | 76329 | 76-329-000-0-0024 |  | 24 | GRUCHET-LE-VALASSE |  | non | Rue des Druides |  | 111 | PI |  | 8.1 |  | non |  |  | non | oui |  |  | 518545 | 6943054 | 50 | OUEST
export_donnees_pei_sdis76.17555 | 17555 | 76741 | 76-741-000-0-0003 |  | 3 | VILLAINVILLE |  | non | Route d'Etretat | à 200 mètres au Sud de la route des Loges | 112 | PI |  | 0 |  | non |  |  | non | non | 2020-10-01 |  | 501199 | 6954282 | 50 | OUEST
export_donnees_pei_sdis76.17553 | 17553 | 76741 | 76-741-000-0-0001 |  | 1 | VILLAINVILLE |  | non | Route d'Etretat | face au n°628 angle rue de la Forge | 122 | BI |  | 0 |  | non |  |  | non | oui |  |  | 500884 | 6954710 | 50 | OUEST
export_donnees_pei_sdis76.17464 | 17464 | 76726 | 76-726-000-0-0001 |  | 1 | VATTETOT-SUR-MER |  | non | Route de Vattetot | angle chemin du Bois | 111 | PI |  | 0 |  | non |  |  | non | oui |  |  | 504108 | 6961030 | 50 | OUEST
export_donnees_pei_sdis76.17696 | 17696 | 76754 | 76-754-000-0-0002 | VEOLIA | 2 | YPORT |  | non | Boulevard Alexandre Dumont | face sente des 2 Feux Alexandre | 112 | PI |  | 7.4 | 55 | non |  |  | non | oui |  |  | 505965 | 6963346 | 50 | OUEST
export_donnees_pei_sdis76.17698 | 17698 | 76754 | 76-754-000-0-0004 | VEOLIA | 4 | YPORT |  | non | Rue Alfred Nunes au n°49 | angle rue Jean Feuilloley | 122 | BI |  | 6.2 | 66 | non |  |  | non | oui |  |  | 506186 | 6963191 | 50 | OUEST
export_donnees_pei_sdis76.5032 | 5032 | 76068 | 76-068-000-0-0002 |  | 2 | BEC-DE-MORTAGNE |  | non | Route de Valmont | angle rue de la Roussie Hameau | 112 | PI |  | 0 |  | non |  |  | non | oui |  |  | 516818 | 6959648 | 5 | OUEST
export_donnees_pei_sdis76.7159 | 7159 | 76238 | 76-238-000-0-0001 |  | 1 | EPOUVILLE |  | non | Rue Henri Thernon | mairie | 999 | -- |  | 0 |  | non |  |  | non | oui |  |  | 499291 | 6944161 | 2 | OUEST
export_donnees_pei_sdis76.7160 | 7160 | 76238 | 76-238-000-0-0002 |  | 2 | EPOUVILLE |  | non | Rue Henri Thernon | au niveau du passage à niveau | 113 | PI |  | 0 |  | non |  |  | non | oui |  |  | 499129 | 6944188 | 2 | OUEST
export_donnees_pei_sdis76.13511 | 13511 | 76534 | 76-534-000-0-0013 |  | 13 | ROLLEVILLE |  | non | Rue Victor Petitpas | face allée des fougères - après la voie de chemin de fer | 113 | PI |  | 0 |  | non |  |  | non | oui |  |  | 498610 | 6946120 | 2 | OUEST
export_donnees_pei_sdis76.13512 | 13512 | 76534 | 76-534-000-0-0014 |  | 14 | ROLLEVILLE |  | non | Lotissement des Pommiers | Rue des Pommiers | 112 | PI |  | 0 |  | non |  |  | non | oui |  |  | 498140 | 6946357 | 2 | OUEST
export_donnees_pei_sdis76.5600 | 5600 | 76114 | 76-114-000-0-0014 | ALERTE'INCENDIE | 14 | BOLBEC |  | non | Rue Bernard Seyer |  | 113 | PI | 2019-08-12 | 4.5 | 140 | non |  |  | non | oui |  |  | 517166 | 6943658 | 5 | OUEST
export_donnees_pei_sdis76.5603 | 5603 | 76114 | 76-114-000-0-0017 | ALERTE'INCENDIE | 17 | BOLBEC |  | non | Rue Henri Fleury au n°7 |  | 112 | PI | 2019-08-12 | 2.5 | 60 | non |  |  | non | oui |  |  | 516648 | 6943974 | 5 | OUEST
export_donnees_pei_sdis76.14856 | 14856 | 76552 | 76-552-000-0-0042 |  | 42 | SAINTE-ADRESSE |  | non | Rue des Castillans au n°12 |  | 112 | PI |  | 3.8 | 75 | non |  |  | non | oui |  |  | 488419 | 6938164 | 2 | OUEST
export_donnees_pei_sdis76.5604 | 5604 | 76114 | 76-114-000-0-0018 | ALERTE'INCENDIE | 18 | BOLBEC |  | non | Rue du Chant des Oiseaux |  | 112 | PI | 2019-08-12 | 2.5 | 50 | non |  |  | non | oui |  |  | 516402 | 6943829 | 5 | OUEST
export_donnees_pei_sdis76.5607 | 5607 | 76114 | 76-114-000-0-0021 | ALERTE'INCENDIE | 21 | BOLBEC |  | non | Rue de la Gregeotte | angle rue du Docteur Georges Auger | 112 | PI | 2019-08-12 | 3.2 | 62 | non |  |  | non | oui |  |  | 516870 | 6943786 | 5 | OUEST
export_donnees_pei_sdis76.5614 | 5614 | 76114 | 76-114-000-0-0028 | ALERTE'INCENDIE | 28 | BOLBEC |  | non | Avenue du Maréchal Foch au n°10 |  | 113 | PI | 2019-08-12 | 4 | 164 | non |  |  | non | oui |  |  | 517056 | 6943904 | 5 | OUEST
export_donnees_pei_sdis76.11707 | 11707 | 76447 | 76-447-000-0-0152 | VEOLIA | 152 | MONTIVILLIERS |  | non | Rue des Ginkgo Biloba | ZA Epaville, entrée de la zone | 214 | PI | 2018-07-24 | 2.9 | 123 | oui |  |  | non | oui |  |  | 497553 | 6941512 | 2 | OUEST
export_donnees_pei_sdis76.5618 | 5618 | 76114 | 76-114-000-0-0032 | ALERTE'INCENDIE | 32 | BOLBEC |  | non | Rue Louise Michel |  | 113 | PI | 2019-08-12 | 3.8 | 139 | non |  |  | non | oui |  |  | 518062 | 6943919 | 5 | OUEST
export_donnees_pei_sdis76.7936 | 7936 | 76303 | 76-303-000-0-0001 |  | 1 | GOMMERVILLE |  | non | Rue du Comte Louis Hocquart de Turtot |  | 112 | PI |  | 0 |  | non |  |  | non | oui |  |  | 509359 | 6942816 | 5 | OUEST
export_donnees_pei_sdis76.5686 | 5686 | 76114 | 76-114-000-0-0100 | ALERTE'INCENDIE | 100 | BOLBEC |  | non | Rue du Val aux Grès | face rue Guillaume Baillard | 113 | PI | 2019-08-14 | 3.5 | 115 | non |  |  | non | oui |  |  | 516943 | 6944540 | 5 | OUEST
export_donnees_pei_sdis76.15758 | 15758 | 76595 | 76-595-000-0-0002 | SEPROMA | 2 | SAINT-JOUIN-BRUNEVAL |  | non | Rue des Lilas au n°20 | le Grand Hameau angle rue des Pensées | 111 | PI | 2020-02-20 | 6 | 49 | non |  |  | non | oui |  |  | 494654 | 6951866 | 2 | OUEST
export_donnees_pei_sdis76.5731 | 5731 | 76115 | 76-115-000-0-0003 |  | 3 | BOLLEVILLE |  | non | Route du Bocage au n°370 |  | 319 | PA |  | 0 |  | non |  |  | non | oui |  |  | 524982 | 6945922 | 50 | OUEST
export_donnees_pei_sdis76.15763 | 15763 | 76595 | 76-595-000-0-0007 | SEPROMA | 7 | SAINT-JOUIN-BRUNEVAL |  | non | Rue des Pommiers au n°15 | la Mare Gaubert | 111 | PI | 2020-02-20 | 4.8 | 28 | non |  |  | non | oui |  |  | 496342 | 6952312 | 2 | OUEST
export_donnees_pei_sdis76.5812 | 5812 | 76117 | 76-117-000-0-0005 |  | 5 | BORDEAUX-SAINT-CLAIR |  | non | Route du Petit Val au n°22 | juste après la menuiserie | 411 | CI |  | 0 |  | non |  |  | non | oui |  |  | 499531 | 6960282 | 50 | OUEST
export_donnees_pei_sdis76.5882 | 5882 | 76141 | 76-141-000-0-0002 |  | 2 | BREAUTE |  | non | Route des Sapins | devant le manoir | 111 | PI |  | 0 |  | non |  |  | non | oui |  |  | 512584 | 6948890 | 50 | OUEST
export_donnees_pei_sdis76.15852 | 15852 | 76600 | 76-600-000-0-0001 | ALERTE'INCENDIE | 1 | SAINT-LEONARD |  | non | Route d'Etretat au n°1038 |  | 111 | PI | 2020-09-14 | 9 | 35 | non |  |  | non | oui |  |  | 509916 | 6963960 | 5 | OUEST
export_donnees_pei_sdis76.12354 | 12354 | 76476 | 76-476-476-0-0004 |  | 4 | PORT-JEROME-SUR-SEINE | NOTRE-DAME-DE-GRAVENCHON | non | Rue Serge Scheer au n°10 |  | 111 | PI |  | 2.2 | 23 | non |  |  | non | non | 2020-09-14 |  | 523394 | 6935789 | 50 | OUEST
export_donnees_pei_sdis76.12473 | 12473 | 76476 | 76-476-476-0-0134 |  | 134 | PORT-JEROME-SUR-SEINE | NOTRE-DAME-DE-GRAVENCHON | non | Avenue du Général De Gaulle | Passage à niveau | 113 | PI |  | 4 | 205 | non |  |  | non | oui |  |  | 523454 | 6934856 | 50 | OUEST
export_donnees_pei_sdis76.9939 | 9939 | 76351 | 76-351-000-0-2025 |  | 2025 | LE-HAVRE |  | non | Quai Roger Meunier (entre les Bollards n°87 et 63) |  | 122 | BI |  | 1.9 | 85 | non |  |  | non | oui |  |  | 490320 | 6935253 | 2 | OUEST
export_donnees_pei_sdis76.9940 | 9940 | 76351 | 76-351-000-0-2026 |  | 2026 | LE-HAVRE |  | non | Quai Roger Meunier (entre les Bollards n°36 et 11) |  | 122 | BI |  | 2.2 | 80 | non |  |  | non | non | 2020-11-18 |  | 490279 | 6935251 | 2 | OUEST
export_donnees_pei_sdis76.5885 | 5885 | 76141 | 76-141-000-0-0005 |  | 5 | BREAUTE |  | non | Rue Pierre de Coubertin au n°1 |  | 112 | PI |  | 0 |  | non |  |  | non | oui |  |  | 512173 | 6950735 | 50 | OUEST
export_donnees_pei_sdis76.16310 | 16310 | 76647 | 76-647-000-0-0006 | PROMAT | 6 | SAINT-ROMAIN-DE-COLBOSC |  | non | Rue Raymond Queneau au n°9 | devant les espaces verts | 112 | PI |  | 4.8 | 84 | non |  |  | non | oui |  |  | 509314 | 6938908 | 5 | OUEST
export_donnees_pei_sdis76.16408 | 16408 | 76657 | 76-657-000-0-0009 |  | 9 | SAINT-VIGOR-D-YMONVILLE |  | non | Chemin de la Grotte | face au Restaurant scolaire | 119 | PI |  | 0 |  | non |  |  | non | oui |  |  | 508696 | 6935896 | 2 | OUEST
export_donnees_pei_sdis76.16349 | 16349 | 76647 | 76-647-000-1-0051 |  | 51 | SAINT-ROMAIN-DE-COLBOSC |  | oui | Route de Goderville | Établissement SICB - à l'intérieur | 112 | PI |  | 0 |  | non |  |  | non | oui |  | 2020-11-30 | 508543 | 6940537 | 5 | OUEST
export_donnees_pei_sdis76.16412 | 16412 | 76657 | 76-657-000-0-0013 |  | 13 | SAINT-VIGOR-D-YMONVILLE |  | non | Route de Saint Jean d'Abbetot | angle impasse du Quesnot | 112 | PI |  | 0 |  | non |  |  | non | oui |  |  | 509743 | 6936436 | 2 | OUEST
export_donnees_pei_sdis76.17390 | 17390 | 76714 | 76-714-000-0-0006 |  | 6 | LES-TROIS-PIERRES |  | non | Hameau de la Mare Héberge | D34 - mare, à côté du gite Les Grands Chênes | 329 | PA |  | 0 |  | non |  |  | non | oui |  |  | 512267 | 6941118 | 5 | OUEST
export_donnees_pei_sdis76.17391 | 17391 | 76714 | 76-714-000-0-0007 |  | 7 | LES-TROIS-PIERRES |  | non | Chemin du Mont Aca | mare | 329 | PA |  | 0 |  | non |  |  | non | oui |  |  | 512908 | 6943241 | 5 | OUEST
export_donnees_pei_sdis76.7633 | 7633 | 76268 | 76-268-000-0-0001 |  | 1 | FONGUEUSEMARE |  | non | Allée des Tilleuls | au Rond Point - à l'entrée de l'école | 129 | BI |  | 0 |  | non |  |  | non | non | 2020-10-01 |  | 505473 | 6956541 | 50 | OUEST
export_donnees_pei_sdis76.8240 | 8240 | 76317 | 76-317-000-0-0003 |  | 3 | GRAINVILLE-YMAUVILLE |  | non | D75 | angle route d'Antiville | 113 | PI |  | 0 |  | non |  |  | non | oui |  |  | 513168 | 6953187 | 50 | OUEST
export_donnees_pei_sdis76.7942 | 7942 | 76303 | 76-303-000-0-0007 |  | 7 | GOMMERVILLE |  | non | Rue Jean Martin | D80 - angle rue de la Brûlerie | 112 | PI |  | 0 |  | non |  |  | non | oui |  |  | 508467 | 6941788 | 5 | OUEST
export_donnees_pei_sdis76.11023 | 11023 | 76390 | 76-390-000-0-0011 | VEOLIA | 11 | LES-LOGES |  | non | La Grande Rue | angle rue des Deux Mares | 111 | PI |  | 4.2 | 26.9 | non |  |  | non | oui |  |  | 505324 | 6958500 | 50 | OUEST
export_donnees_pei_sdis76.11524 | 11524 | 76439 | 76-439-000-0-0002 | STGS | 2 | MIRVILLE |  | non | D72 | Le Goulet au n°465 | 112 | PI | 2020-10-01 | 4.2 | 54 | non |  |  | non | oui |  |  | 515397 | 6948066 | 50 | OUEST
export_donnees_pei_sdis76.15612 | 15612 | 76586 | 76-586-000-0-0008 |  | 8 | SAINT-GILLES-DE-LA-NEUVILLE |  | non | Rue de la flamme |  | 112 | PI |  | 0 |  | non |  |  | non | oui |  |  | 510265 | 6944675 | 50 | OUEST
export_donnees_pei_sdis76.15880 | 15880 | 76600 | 76-600-000-0-0030 | ALERTE'INCENDIE | 30 | SAINT-LEONARD |  | non | Lotissement Les Hauts de Grainval |  | 112 | PI | 2020-09-14 | 5.5 | 86 | non |  |  | non | oui |  |  | 509214 | 6963351 | 50 | OUEST
export_donnees_pei_sdis76.9931 | 9931 | 76351 | 76-351-000-0-2017 |  | 2017 | LE-HAVRE |  | non | ENTRE LES BOLLARDS N°463 ET 437 |  | 129 | BI |  |  |  | non |  |  | non | non | 2020-11-18 |  | 490705 | 6935277 | 2 | OUEST
export_donnees_pei_sdis76.9932 | 9932 | 76351 | 76-351-000-0-2018 |  | 2018 | LE-HAVRE |  | non | Quai Roger Meunier (entre les Bollards n°414 et 391) |  | 122 | BI |  | 2.2 | 88 | non |  |  | non | oui |  |  | 490660 | 6935274 | 2 | OUEST
export_donnees_pei_sdis76.9933 | 9933 | 76351 | 76-351-000-0-2019 |  | 2019 | LE-HAVRE |  | non | Quai Roger Meunier (entre les Bollards n°367 et 344) |  | 122 | BI |  | 2.2 | 88 | non |  |  | non | oui |  |  | 490604 | 6935271 | 2 | OUEST
export_donnees_pei_sdis76.9935 | 9935 | 76351 | 76-351-000-0-2021 |  | 2021 | LE-HAVRE |  | non | ENTRE LES BOLLARDS N°266 ET 238 |  | 129 | BI |  |  |  | non |  |  | non | non | 2020-11-18 |  | 490500 | 6935264 | 2 | OUEST
export_donnees_pei_sdis76.9936 | 9936 | 76351 | 76-351-000-0-2022 |  | 2022 | LE-HAVRE |  | non | Quai Roger Meunier (entre les Bollards n°209 et 186) |  | 123 | BI |  | 2.2 | 96 | non |  |  | non | oui |  |  | 490453 | 6935262 | 2 | OUEST
export_donnees_pei_sdis76.9937 | 9937 | 76351 | 76-351-000-0-2023 |  | 2023 | LE-HAVRE |  | non | Quai Roger Meunier (entre les Bollards n°164 et 136) |  | 123 | BI |  | 2.1 | 98 | non |  |  | non | oui |  |  | 490404 | 6935258 | 2 | OUEST
export_donnees_pei_sdis76.6907 | 6907 | 76224 | 76-224-000-0-0014 |  | 14 | ECRAINVILLE |  | non | 202 Route de Sausseuzemare | Salle des Fêtes | 423 | CI |  | 0 |  | non |  |  | non | oui |  |  | 507032 | 6953534 | 5 | OUEST
export_donnees_pei_sdis76.17510 | 17510 | 76734 | 76-734-000-0-0004 | ALERTE'INCENDIE | 4 | VERGETOT |  | non | Route de l'Esse au n°3 | 50m au Nord de l'angle avec l'impasse des Chênes | 111 | PI |  | 5 | 30 | non |  |  | non | oui |  |  | 504226 | 6950478 | 5 | OUEST
export_donnees_pei_sdis76.6476 | 6476 | 76194 | 76-194-000-0-0001 |  | 1 | CRIQUEBEUF-EN-CAUX |  | non | Rue du Bout de la Ville | angle chemin des Amoureux | 129 | BI |  | 0 |  | non |  |  | non | oui |  |  | 508140 | 6963060 | 5 | OUEST
export_donnees_pei_sdis76.16714 | 16714 | 76670 | 76-670-000-0-0002 | VEOLIA | 2 | SENNEVILLE-SUR-FECAMP |  | non | rue des Marquais | Hameau d'Ableville | 324 | PA | 2020-09-18 | 0 |  | non |  |  | non | oui |  |  | 514142 | 6965820 | 5 | OUEST
export_donnees_pei_sdis76.9055 | 9055 | 76342 | 76-342-000-0-0013 |  | 13 | HATTENVILLE |  | non | Chemin des Mineries au n°199 |  | 319 | PA |  | 0 |  | non |  |  | non | oui |  |  | 522173 | 6954626 | 5 | OUEST
export_donnees_pei_sdis76.6478 | 6478 | 76194 | 76-194-000-0-0003 |  | 3 | CRIQUEBEUF-EN-CAUX |  | non | Rue du Chêne | citerne | 422 | CI |  | 0 |  | non |  |  | non | oui |  |  | 507884 | 6963228 | 50 | OUEST
export_donnees_pei_sdis76.6477 | 6477 | 76194 | 76-194-000-0-0002 |  | 2 | CRIQUEBEUF-EN-CAUX |  | non | Rue du Bout de la Ville au n°331 | citerne | 423 | CI |  | 0 |  | non |  |  | non | oui |  |  | 508229 | 6963059 | 5 | OUEST
export_donnees_pei_sdis76.6480 | 6480 | 76194 | 76-194-000-0-0005 |  | 5 | CRIQUEBEUF-EN-CAUX |  | non | Lotissement côte d'Albâtre | accès face rue de l'église | 423 | CI |  | 0 |  | non |  |  | non | oui |  |  | 507668 | 6963080 | 5 | OUEST
export_donnees_pei_sdis76.6479 | 6479 | 76194 | 76-194-000-0-0004 |  | 4 | CRIQUEBEUF-EN-CAUX |  | non | Rue Baron face au n°81 | 2 citernes non couplées | 423 | CI |  | 0 |  | non |  |  | non | oui |  |  | 507472 | 6963383 | 5 | OUEST
export_donnees_pei_sdis76.17343 | 17343 | 76710 | 76-710-000-0-0005 |  | 5 | TREMAUVILLE |  | non | Rue de la Mairie au n°825 |  | 319 | PA |  | 0 |  | non |  |  | non | oui |  |  | 521072 | 6954014 | 5 | OUEST
export_donnees_pei_sdis76.6343 | 6343 | 76169 | 76-169-000-0-0003 |  | 3 | LA-CERLANGUE |  | non | Rue du Bocquetal | angle chemin de randonnée | 111 | PI |  | 5.9 |  | non |  |  | non | oui |  |  | 513213 | 6935904 | 5 | OUEST
export_donnees_pei_sdis76.6482 | 6482 | 76196 | 76-196-000-0-0029 | ALERTE'INCENDIE | 29 | CRIQUETOT-L-ESNEVAL |  | non | Rue des Chataigniers | 400 m au sud-Est de l'angle avec la rue du Beau Soleil | 110 | PI |  | 5 | 20 | non |  |  | non | oui |  |  | 502486 | 6950377 | 50 | OUEST
export_donnees_pei_sdis76.6488 | 6488 | 76196 | 76-196-000-0-0035 | ALERTE'INCENDIE | 35 | CRIQUETOT-L-ESNEVAL |  | non | Route de Turretot au n°40 | hameau de Mondeville - 200m au nord de l'angle avec la rue de Mondeville | 112 | PI |  | 55 |  | non |  |  | non | oui |  |  | 502053 | 6951945 | 5 | OUEST
export_donnees_pei_sdis76.16317 | 16317 | 76647 | 76-647-000-0-0013 | PROMAT | 13 | SAINT-ROMAIN-DE-COLBOSC |  | non | Route de Goderville | angle avenue Maréchal de Lattre de Tassigny - D10 - à proximité de la gendarmerie | 123 | BI |  | 4 | 150 | non |  |  | non | oui |  |  | 508538 | 6940309 | 50 | OUEST
export_donnees_pei_sdis76.11021 | 11021 | 76390 | 76-390-000-0-0009 |  | 9 | LES-LOGES |  | non | Route de Gonneville | Château du Bois des Loges - citerne de 120m3 | 423 | CI |  | 0 |  | non | 120 |  | non | oui |  |  | 502766 | 6957475 | 50 | OUEST
export_donnees_pei_sdis76.16025 | 16025 | 76616 | 76-616-000-0-0013 |  | 13 | SAINT-MARTIN-DU-MANOIR |  | non | Hameau de la Cavée au n°14 |  | 113 | PI |  | 0 |  | non |  |  | non | oui |  |  | 500372 | 6940053 | 2 | OUEST
export_donnees_pei_sdis76.5076 | 5076 | 76079 | 76-079-000-0-0001 |  | 1 | BENOUVILLE |  | non | Route de l'Aiguille de Belval | angle route des Loges - face à la route de la Petite Campagne - 120 m3 | 423 | CI |  | 0 |  | non | 120 |  | non | oui |  |  | 501834 | 6961020 | 50 | OUEST
export_donnees_pei_sdis76.15674 | 15674 | 76592 | 76-592-000-0-0003 |  | 3 | SAINT-JEAN-DE-FOLLEVILLE |  | non | A l'intérieur de l'Etablissement LOXAM | 120 m3 | 423 | CI |  | 0 |  | non | 120 |  | non | oui |  |  | 519787 | 6936980 | 50 | OUEST
export_donnees_pei_sdis76.6507 | 6507 | 76196 | 76-196-000-0-0054 | ALERTE'INCENDIE | 54 | CRIQUETOT-L-ESNEVAL |  | non | Rue d'Haréauville | angle rue du Beuzeboc | 113 | PI |  | 4 | 95 | non |  |  | non | oui |  |  | 502874 | 6953340 | 5 | OUEST
export_donnees_pei_sdis76.5813 | 5813 | 76117 | 76-117-000-0-0006 |  | 6 | BORDEAUX-SAINT-CLAIR |  | non | Route des Loges | D940 - Le Clos de l'Église - V= 120 m3 | 413 | CI |  | 0 |  | non | 120 |  | non | oui |  |  | 502379 | 6959214 | 5 | OUEST
export_donnees_pei_sdis76.16719 | 16719 | 76670 | 76-670-000-0-0007 | VEOLIA | 7 | SENNEVILLE-SUR-FECAMP |  | non | Rue du Mesnil | Résidence du Clos des Pommiers | 423 | CI | 2020-09-18 | 0 |  | non | 120 | 1 | oui | oui |  |  | 514086 | 6966548 | 5 | OUEST
export_donnees_pei_sdis76.6508 | 6508 | 76196 | 76-196-000-0-0055 | ALERTE'INCENDIE | 55 | CRIQUETOT-L-ESNEVAL |  | non | Rue du 8 mai 1945 | angle rue de Verdun - devant le Trésor Public | 113 | PI |  | 4.5 | 115 | non |  |  | non | oui |  |  | 502543 | 6952878 | 5 | OUEST
export_donnees_pei_sdis76.6522 | 6522 | 76196 | 76-196-000-0-0069 | ALERTE'INCENDIE | 69 | CRIQUETOT-L-ESNEVAL |  | non | Route d'Etretat au n°65 | 200 m au sud de la limite de commune | 111 | PI |  | 4 | 39 | non |  |  | non | oui |  |  | 501483 | 6953976 | 5 | OUEST
export_donnees_pei_sdis76.16385 | 16385 | 76655 | 76-655-000-0-0020 |  | 20 | SAINT-VALERY-EN-CAUX |  | non |  |  | 999 | -- |  |  |  | non |  |  | non | oui |  |  | 534756 | 6975825 | 5 | OUEST
export_donnees_pei_sdis76.9589 | 9589 | 76351 | 76-351-000-0-0573 |  | 573 | LE-HAVRE |  | non | Avenue Bonnivet (au sud de l'écluse François 1er) |  | 113 | PI |  | 3 | 167 | non |  |  | non | oui |  |  | 495068 | 6934196 | 2 | OUEST
export_donnees_pei_sdis76.16454 | 16454 | 76657 | 76-657-000-0-0601 |  | 601 | SAINT-VIGOR-D-YMONVILLE |  | non | ENTRE TRAMAR ET GEODIS |  | 999 | -- |  |  |  | non |  |  | non | oui |  |  | 506105 | 6933718 | 2 | OUEST
export_donnees_pei_sdis76.8934 | 8934 | 76329 | 76-329-000-0-0034 |  | 34 | GRUCHET-LE-VALASSE |  | non | Rue du Collège | à proximité Collège Jean Monet | 113 | PI |  | 0 |  | non |  |  | non | oui |  |  | 518466 | 6942216 | 50 | OUEST
export_donnees_pei_sdis76.10605 | 10605 | 76361 | 76-361-000-0-0001 |  | 1 | HEUQUEVILLE |  | non | Rue du Manoir | face impasse des Brouettes | 111 | PI |  | 0 |  | non |  |  | non | oui |  |  | 494453 | 6950015 | 2 | OUEST
export_donnees_pei_sdis76.11020 | 11020 | 76390 | 76-390-000-0-0007 | VEOLIA | 7 | LES-LOGES |  | non | Résidence des Charmilles au n°32 |  | 112 | PI |  | 5.2 | 73 | non |  |  | non | oui |  |  | 504072 | 6958922 | 50 | OUEST
export_donnees_pei_sdis76.12125 | 12125 | 76468 | 76-468-000-0-0011 |  | 11 | NOINTOT |  | non | Château de Baclair |  | 119 | PI |  |  |  | non |  |  | non | oui |  |  | 519053 | 6946928 | 50 | OUEST
export_donnees_pei_sdis76.7839 | 7839 | 76289 | 76-289-444-0-0025 |  | 25 | SAINT-MARTIN-DE-L-IF | MONT-DE-L-IF | non | route de croixmare | hameau de brunville | 112 | PI |  |  |  | non |  |  | non | oui |  |  | 544018 | 6944848 | 50 | OUEST
export_donnees_pei_sdis76.7838 | 7838 | 76289 | 76-289-444-0-0026 |  | 26 | SAINT-MARTIN-DE-L-IF | MONT-DE-L-IF | non | 129 route de la curerie |  | 422 | CI |  |  |  | non | 80 | 1 | non | oui |  |  | 542356 | 6945850 | 50 | OUEST
export_donnees_pei_sdis76.7822 | 7822 | 76160 | 76-160-000-0-0006 |  | 6 | CARVILLE-LA-FOLLETIERE |  | non | 481 rue de la coupellerie | face à la rue du nouveau monde | 112 | PI |  | 3.4 | 64 | non |  |  | non | oui |  |  | 542165 | 6943091 | 50 | OUEST
export_donnees_pei_sdis76.12364 | 12364 | 76476 | 76-476-476-0-0014 |  | 14 | PORT-JEROME-SUR-SEINE | NOTRE-DAME-DE-GRAVENCHON | non | Avenue Général Gassouin au n°8 |  | 112 | PI |  | 5.1 | 94 | non |  |  | non | oui |  |  | 523367 | 6935302 | 50 | OUEST
export_donnees_pei_sdis76.7815 | 7815 | 76289 | 76-289-089-0-0019 |  | 19 | SAINT-MARTIN-DE-L-IF | BETTEVILLE | non | 689 hameau d'angleterre |  | 111 | PI | 2020-07-28 | 3.6 | 29 | non |  |  | non | oui |  |  | 540784 | 6941728 | 50 | OUEST
export_donnees_pei_sdis76.12440 | 12440 | 76476 | 76-476-476-0-0101 |  | 101 | PORT-JEROME-SUR-SEINE | NOTRE-DAME-DE-GRAVENCHON | non | Rue Maréchal De Lattre de Tassigny au n°7 |  | 112 | PI |  | 6.5 | 105 | non |  |  | non | oui |  |  | 523725 | 6934670 | 50 | OUEST
export_donnees_pei_sdis76.8231 | 8231 | 76315 | 76-315-000-0-0017 |  | 17 | GRAINVILLE-LA-TEINTURIERE |  | non |  |  | 999 | -- |  |  |  | non |  |  | non | oui |  |  | 531485 | 6964929 | 50 | OUEST
export_donnees_pei_sdis76.10241 | 10241 | 76351 | 76-351-000-0-3076 |  | 3076 | LE-HAVRE |  | non | Rue Henri Dunant au niveau de l'entée du parking de la RPA | FACE RUE FREDERIC PASSY | 113 | PI |  | 4 | 168 | non |  |  | non | oui |  |  | 492144 | 6939950 | 50 | OUEST
export_donnees_pei_sdis76.9436 | 9436 | 76351 | 76-351-000-0-0404 |  | 404 | LE-HAVRE |  | non | Rue Henri Génestal n° 25 |  | 113 | PI |  | 4.3 | 144 | non |  |  | non | oui |  |  | 490349 | 6936772 | 2 | OUEST
export_donnees_pei_sdis76.8897 | 8897 | 76325 | 76-325-000-1-0001 |  | P1 | GREMONVILLE |  | oui | INDUSTRIE GARDET DE BEZENAC (NOUVEAU) |  | 999 | -- |  |  |  | non |  |  | non | oui |  |  | 543334 | 6952546 | 50 | OUEST
export_donnees_pei_sdis76.9087 | 9087 | 76351 | 76-351-000-0-3329 |  | 3329 | LE-HAVRE |  | non | Rue d'Incarville angle rue Margueritte Duras | ANGLE RUE MARGUERITE DURAS | 113 | PI |  | 2.4 | 138 | non |  |  | non | oui |  |  | 490791 | 6939059 | 50 | OUEST
export_donnees_pei_sdis76.9086 | 9086 | 76351 | 76-351-000-0-3328 |  | 3328 | LE-HAVRE |  | non | 29 Rue Suzanne Valadon |  | 113 | PI |  | 2.3 | 120 | non |  |  | non | oui |  |  | 490712 | 6939231 | 2 | OUEST
export_donnees_pei_sdis76.9612 | 9612 | 76351 | 76-351-000-0-0600 |  | 600 | LE-HAVRE |  | non | ZONE PORT 2000 - COULOIR DE CONTENEURS - 1ER PI EN PARTANT DE L'EST - ENTRE LA SORTIE DE SECOURS N° 2 ET LA N° 3 |  | 999 | -- |  |  |  | non |  |  | non | oui |  |  | 495239 | 6932755 | 2 | OUEST
export_donnees_pei_sdis76.9963 | 9963 | 76351 | 76-351-000-0-2057 |  | 2057 | LE-HAVRE |  | non | ENTREE FRIGO |  | 999 | -- |  |  |  | non |  |  | non | oui |  |  | 491595 | 6934940 | 50 | OUEST
export_donnees_pei_sdis76.13234 | 13234 | 76499 | 76-499-000-0-0013 |  | 13 | PETIVILLE |  | non | Rue du Pas Grillant au n°17 |  | 111 | PI |  | 0 |  | non |  |  | non | oui |  |  | 524914 | 6932852 | 50 | OUEST
export_donnees_pei_sdis76.9962 | 9962 | 76351 | 76-351-000-0-2054 |  | 2054 | LE-HAVRE |  | non | HANGAR 55 |  | 999 | -- |  |  |  | non |  |  | non | oui |  |  | 491922 | 6934885 | 50 | OUEST
export_donnees_pei_sdis76.9961 | 9961 | 76351 | 76-351-000-0-2053 |  | 2053 | LE-HAVRE |  | non | ACCES EST (HANGAR 84) |  | 999 | -- |  |  |  | non |  |  | non | oui |  |  | 493525 | 6935228 | 50 | OUEST
export_donnees_pei_sdis76.10042 | 10042 | 76351 | 76-351-000-0-2147 |  | 2147 | LE-HAVRE |  | non | ENTRE LES BOLLARDS N°0 ET 1 |  | 999 | -- |  |  |  | non |  |  | non | non | 2020-11-18 |  | 493640 | 6935551 | 50 | OUEST
export_donnees_pei_sdis76.10107 | 10107 | 76351 | 76-351-000-0-2300 |  | 2300 | LE-HAVRE |  | non | BI PRIVEE |  | 999 | -- |  |  |  | non |  |  | non | oui |  |  | 493636 | 6932598 | 50 | OUEST
export_donnees_pei_sdis76.10108 | 10108 | 76351 | 76-351-000-0-2301 |  | 2301 | LE-HAVRE |  | non | BI PRIVEE |  | 999 | -- |  |  |  | non |  |  | non | oui |  |  | 493683 | 6932586 | 50 | OUEST
export_donnees_pei_sdis76.10109 | 10109 | 76351 | 76-351-000-0-2302 |  | 2302 | LE-HAVRE |  | non | BI PRIVEE |  | 999 | -- |  |  |  | non |  |  | non | oui |  |  | 493730 | 6932574 | 50 | OUEST
export_donnees_pei_sdis76.10111 | 10111 | 76351 | 76-351-000-0-2304 |  | 2304 | LE-HAVRE |  | non | BI PRIVEE |  | 999 | -- |  |  |  | non |  |  | non | oui |  |  | 493823 | 6932550 | 50 | OUEST
export_donnees_pei_sdis76.10114 | 10114 | 76351 | 76-351-000-0-2307 |  | 2307 | LE-HAVRE |  | non | BI PRIVEE |  | 999 | -- |  |  |  | non |  |  | non | non | 2020-11-18 |  | 493953 | 6932518 | 50 | OUEST
export_donnees_pei_sdis76.10166 | 10166 | 76351 | 76-351-000-0-2728 |  | 2728 | LE-HAVRE |  | non | PEA - CITERNE ENTERREE DE 120 M3 |  | 423 | CI |  |  |  | non |  |  | non | oui |  |  | 491552 | 6937736 | 50 | OUEST
export_donnees_pei_sdis76.10609 | 10609 | 76361 |  |  | ? | HEUQUEVILLE |  | non |  |  | 999 | -- |  |  |  | non |  |  | non | oui |  |  | 494008 | 6950084 | 50 | OUEST
export_donnees_pei_sdis76.16407 | 16407 | 76657 | 76-657-000-0-0008 |  | 8 | SAINT-VIGOR-D-YMONVILLE |  | non | Route de Saint Jean d'Abbetot | entre les impasses du Minotier et Quesnot | 112 | PI |  | 0 |  | non |  |  | non | oui |  |  | 509519 | 6936397 | 50 | OUEST
export_donnees_pei_sdis76.11727 | 11727 | 76447 | 76-447-000-1-0010 |  | PRIVE01 | MONTIVILLIERS |  | oui | CENTRE DE RECYCLAGE |  | 999 | -- |  |  |  | non |  |  | non | oui |  |  | 498708 | 6941583 | 50 | OUEST
export_donnees_pei_sdis76.12115 | 12115 | 76467 | 76-467-000-1-0001 |  | P | NEVILLE |  | oui | Entrée nouveau parking Hopital des Brousailles | Soins de suite et réadaptation du Caux Littoral | 423 | CI | 2019-07-08 |  |  | non |  |  | non | oui |  |  | 534715 | 6971860 | 5 | OUEST
export_donnees_pei_sdis76.17070 | 17070 | 76684 | 76-684-000-0-0016 |  | 16 | TANCARVILLE |  | non | Chemin du château de Drumare | Derrière impasse des Rosiers | 112 | PI |  | 4 | 84 | non |  |  | non | oui |  |  | 514911 | 6935467 | 50 | OUEST
export_donnees_pei_sdis76.17582 | 17582 | 76747 | 76-747-000-0-0002 |  | 2 | VIRVILLE |  | non | Route de la Mare Maury | angle route de la Petite Croix | 112 | PI |  | 0 |  | non |  |  | non | oui |  |  | 508772 | 6947358 | 50 | OUEST
export_donnees_pei_sdis76.12803 | 12803 | 76489 | 76-489-000-0-0042 |  | 42 | OUDALLE |  | non |  |  | 999 | -- |  |  |  | non |  |  | non | oui |  |  | 503055 | 6935131 | 50 | OUEST
export_donnees_pei_sdis76.16547 | 16547 | 76660 | 76-660-000-0-0503 |  | 503 | SANDOUVILLE |  | non | FACE A AIR LIQUIDE |  | 999 | -- |  |  |  | non |  |  | non | oui |  |  | 505061 | 6933884 | 2 | OUEST
export_donnees_pei_sdis76.16555 | 16555 | 76660 | 76-660-000-0-07ZI |  | 7 | SANDOUVILLE |  | non |  |  | 999 | -- |  |  |  | non |  |  | non | oui |  |  | 504597 | 6933752 | 2 | OUEST
export_donnees_pei_sdis76.11611 | 11611 | 76447 | 76-447-000-0-0046 | VEOLIA | 46 | MONTIVILLIERS |  | non | Rue Paul Claudel | face au n°23 | 112 | PI | 2018-07-24 | 3.9 | 95 | non |  |  | non | oui |  |  | 495208 | 6942301 | 2 | OUEST
export_donnees_pei_sdis76.15685 | 15685 | 76592 | 76-592-000-1-0002 |  | P2 | SAINT-JEAN-DE-FOLLEVILLE |  | oui | QUAI DE RADICATEL | KATOEN NATIE | 999 | -- |  |  |  | non |  |  | non | oui |  |  | 517319 | 6935571 | 50 | OUEST
export_donnees_pei_sdis76.15686 | 15686 | 76592 | 76-592-000-1-0003 |  | P3 | SAINT-JEAN-DE-FOLLEVILLE |  | oui |  |  | 999 | -- |  |  |  | non |  |  | non | oui |  |  | 517208 | 6935523 | 50 | OUEST
export_donnees_pei_sdis76.15689 | 15689 | 76592 | 76-592-000-1-0006 |  | P6 | SAINT-JEAN-DE-FOLLEVILLE |  | oui |  |  | 999 | -- |  |  |  | non |  |  | non | oui |  |  | 517338 | 6935408 | 50 | OUEST
export_donnees_pei_sdis76.15724 | 15724 | 76593 | 76-593-000-0-0019 |  | 19 | SAINT-JEAN-DE-LA-NEUVILLE |  | non | RUE MAURICE ALLAIS |  | 999 | -- |  |  |  | non |  |  | non | oui |  |  | 515397 | 6944971 | 50 | OUEST
export_donnees_pei_sdis76.12538 | 12538 | 76481 | 76-481-000-0-0030 |  | 30 | OCTEVILLE-SUR-MER |  | non | Chemin du Fond des Vallées | entre les n°31 et n°29 | 112 | PI |  | 5.5 | 82 | non |  |  | non | oui |  |  | 491091 | 6941528 | 2 | OUEST
export_donnees_pei_sdis76.10345 | 10345 | 76351 | 76-351-000-0-3185 |  | 3185 | LE-HAVRE |  | non | Avenue Gérard Phillipe angle allée Lucien Sampaix |  | 113 | PI |  | 6 | 180 | non |  |  | non | oui |  |  | 496047 | 6937575 | 2 | OUEST
export_donnees_pei_sdis76.15939 | 15939 | 76610 | 76-610-000-0-000? |  | ? | SAINTE-MARIE-DES-CHAMPS |  | non |  |  | 999 | -- |  |  |  | non |  |  | non | oui |  |  | 539297 | 6948992 | 50 | OUEST
export_donnees_pei_sdis76.13499 | 13499 | 76534 | 76-534-000-0-0001 |  | 1 | ROLLEVILLE |  | non | Rue René Coty au n°1 |  | 112 | PI |  | 0 |  | non |  |  | non | oui |  |  | 498356 | 6946002 | 2 | OUEST
export_donnees_pei_sdis76.12579 | 12579 | 76481 | 76-481-000-0-0071 |  | 71 | OCTEVILLE-SUR-MER |  | non | Impasse de la Tourelle |  | 113 | PI |  | 4.7 | 143 | non |  |  | non | oui |  |  | 491256 | 6942295 | 2 | OUEST
export_donnees_pei_sdis76.16381 | 16381 | 76651 | 76-651-000-0-000? |  | 800M3 | SAINT-SYLVAIN |  | non |  |  | 999 | -- |  |  |  | non |  |  | non | oui |  |  | 531290 | 6976096 | 50 | OUEST
export_donnees_pei_sdis76.16426 | 16426 | 76657 | 76-657-000-0-0064 |  | 64 | SAINT-VIGOR-D-YMONVILLE |  | non |  |  | 999 | -- |  |  |  | non |  |  | non | oui |  |  | 507985 | 6933253 | 2 | OUEST
export_donnees_pei_sdis76.16423 | 16423 | 76657 | 76-657-000-0-0049 |  | 49 | SAINT-VIGOR-D-YMONVILLE |  | non |  |  | 999 | -- |  |  |  | non |  |  | non | oui |  |  | 505365 | 6933674 | 2 | OUEST
export_donnees_pei_sdis76.16497 | 16497 | 76657 | 76-657-000-1-0040 |  | PRIVE | SAINT-VIGOR-D-YMONVILLE |  | oui |  |  | 999 | -- |  |  |  | non |  |  | non | oui |  |  | 505435 | 6932998 | 50 | OUEST
export_donnees_pei_sdis76.17516 | 17516 | 76735 | 76-735-000-0-000? |  | PA | VEULES-LES-ROSES |  | non |  |  | 999 | -- |  |  |  | non |  |  | non | oui |  |  | 541616 | 6977466 | 50 | OUEST
export_donnees_pei_sdis76.16519 | 16519 | 76658 | 76-658-000-0-0013 |  | 13 | SAINT-VINCENT-CRAMESNIL |  | non | Allée des prairies au n°7 | Résidence Le Clos | 119 | PI |  | 0 |  | non |  |  | non | oui |  |  | 508898 | 6937152 | 2 | OUEST
export_donnees_pei_sdis76.17521 | 17521 | 76735 | 76-735-000-0-000? |  | PA | VEULES-LES-ROSES |  | non |  |  | 999 | -- |  |  |  | non |  |  | non | oui |  |  | 541790 | 6976922 | 50 | OUEST
export_donnees_pei_sdis76.9224 | 9224 | 76351 | 76-351-000-0-0151 |  | 151 | LE-HAVRE |  | non | Cours de la République angle rue Demidoff |  | 123 | BI |  | 4.2 | 180 | non |  |  | non | oui |  |  | 491906 | 6936883 | 2 | OUEST
export_donnees_pei_sdis76.9828 | 9828 | 76351 | 76-351-000-0-1073 |  | 1073 | LE-HAVRE |  | non | Rue Aviateur Guérin au n° 62 |  | 113 | PI |  | 4 | 163 | non |  |  | non | oui |  |  | 492106 | 6935818 | 2 | OUEST
export_donnees_pei_sdis76.9109 | 9109 | 76351 | 76-351-000-0-0018 |  | 18 | LE-HAVRE |  | non | Avenue Foch angle rue de Sery |  | 113 | PI |  | 4 | 180 | non |  |  | non | oui |  |  | 489997 | 6936490 | 2 | OUEST
export_donnees_pei_sdis76.9125 | 9125 | 76351 | 76-351-000-0-0035 |  | 35 | LE-HAVRE |  | non | Rue Louis Brindeau angle rue de Sery |  | 123 | BI |  | 4 | 180 | non |  |  | non | oui |  |  | 489977 | 6936283 | 2 | OUEST
export_donnees_pei_sdis76.9150 | 9150 | 76351 | 76-351-000-0-0067 |  | 67 | LE-HAVRE |  | non | Rue Georges Heuillard au n° 16 |  | 123 | BI |  | 4.4 | 147 | non |  |  | non | oui |  |  | 490990 | 6936308 | 2 | OUEST
export_donnees_pei_sdis76.9166 | 9166 | 76351 | 76-351-000-0-0088 |  | 88 | LE-HAVRE |  | non | Place des Halles Centrales au n° 57 (Parfumerie des Halles) |  | 122 | BI |  | 4 | 70 | non |  |  | non | oui |  |  | 490176 | 6936244 | 2 | OUEST
export_donnees_pei_sdis76.9214 | 9214 | 76351 | 76-351-000-0-0141 |  | 141 | LE-HAVRE |  | non | Cours de la République angle rue du Couedic |  | 123 | BI |  | 4 | 180 | non |  |  | non | oui |  |  | 492025 | 6937090 | 2 | OUEST
export_donnees_pei_sdis76.9252 | 9252 | 76351 | 76-351-000-0-0186 |  | 186 | LE-HAVRE |  | non | Bd de Strasbourg face au n°232 |  | 113 | PI |  | 4.1 | 180 | non |  |  | non | oui |  |  | 491730 | 6936286 | 2 | OUEST
export_donnees_pei_sdis76.9369 | 9369 | 76351 | 76-351-000-0-0329 |  | 329 | LE-HAVRE |  | non | Bd Albert 1er au n° 64 |  | 113 | PI |  | 3.9 | 180 | non |  |  | non | oui |  |  | 489222 | 6937184 | 2 | OUEST
export_donnees_pei_sdis76.9324 | 9324 | 76351 | 76-351-000-0-0269 |  | 269 | LE-HAVRE |  | non | Rue de Verdun au n° 487 |  | 122 | BI |  | 8.5 | 69 | non |  |  | non | oui |  |  | 495952 | 6937306 | 2 | OUEST
export_donnees_pei_sdis76.9329 | 9329 | 76351 | 76-351-000-0-0275 |  | 275 | LE-HAVRE |  | non | Rue de Verdun au n° 421 |  | 123 | BI |  | 9 | 111 | non |  |  | non | oui |  |  | 495574 | 6937326 | 2 | OUEST
export_donnees_pei_sdis76.9347 | 9347 | 76351 | 76-351-000-0-0304 |  | 304 | LE-HAVRE |  | non | Rue Henri IV angle rue Ventenat |  | 113 | PI |  | 2.8 | 142 | non |  |  | non | oui |  |  | 492421 | 6937340 | 2 | OUEST
export_donnees_pei_sdis76.2703 | 2703 | 76493 | 76-493-000-0-0003 |  | 3 | PALUEL |  | non | Route du Manoir | Hameau de Janville | 112 | PI | 2020-05-29 | 6 | 86 | non |  |  | non | oui |  |  | 529993 | 6973028 | 5 | OUEST
export_donnees_pei_sdis76.9360 | 9360 | 76351 | 76-351-000-0-0317 |  | 317 | LE-HAVRE |  | non | Parc Hauser (Médecine du travail - Ville du Havre) |  | 113 | PI |  | 7 | 120 | non |  |  | non | oui |  |  | 491750 | 6937478 | 2 | OUEST
export_donnees_pei_sdis76.3582 | 3582 | 76655 | 76-655-000-0-0058 |  | 58 | SAINT-VALERY-EN-CAUX |  | non | Route du Havre | A coté du n° 73 | 122 | BI |  |  |  | non |  |  | non | oui |  |  | 534975 | 6976259 | 5 | OUEST
export_donnees_pei_sdis76.9400 | 9400 | 76351 | 76-351-000-0-0362 |  | 362 | LE-HAVRE |  | non | Rue de Cronstadt au n° 9 |  | 123 | BI |  | 3.4 | 113 | non |  |  | non | oui |  |  | 491194 | 6937510 | 2 | OUEST
export_donnees_pei_sdis76.9435 | 9435 | 76351 | 76-351-000-0-0403 |  | 403 | LE-HAVRE |  | non | Avenue du Général Leclerc (devant l'Hôtel des Finances) |  | 113 | PI |  | 4.3 | 180 | non |  |  | non | oui |  |  | 490382 | 6936662 | 2 | OUEST
export_donnees_pei_sdis76.9462 | 9462 | 76351 | 76-351-000-0-0430 |  | 430 | LE-HAVRE |  | non | Rue Colette angle rue Louis Braille |  | 113 | PI |  | 2.5 | 115 | non |  |  | non | oui |  |  | 489898 | 6938536 | 2 | OUEST
export_donnees_pei_sdis76.9499 | 9499 | 76351 | 76-351-000-0-0467 |  | 467 | LE-HAVRE |  | non | Rue Hannes Montlairy angle rue Pierre Guillaume Petit |  | 112 | PI |  | 2.2 | 72 | non |  |  | non | oui |  |  | 490078 | 6939174 | 2 | OUEST
export_donnees_pei_sdis76.9558 | 9558 | 76351 | 76-351-000-0-0530 |  | 530 | LE-HAVRE |  | non | Rue Mougeot angle rue Pierre Lion |  | 123 | BI |  | 2.9 | 125 | non |  |  | non | oui |  |  | 490701 | 6938206 | 2 | OUEST
export_donnees_pei_sdis76.9567 | 9567 | 76351 | 76-351-000-0-0541 |  | 541 | LE-HAVRE |  | non | Quai du Cameroun ( milieu du hangar 27 ) |  | 122 | BI |  | 2 | 68 | non |  |  | non | oui |  |  | 491471 | 6935886 | 2 | OUEST
export_donnees_pei_sdis76.9584 | 9584 | 76351 | 76-351-000-0-0568 |  | 568 | LE-HAVRE |  | non | ZONE PORT 2000 - DEVANT LES VESTIARES DES DOCKERS |  | 119 | PI |  |  |  | non |  |  | non | oui |  |  | 494654 | 6933502 | 2 | OUEST
export_donnees_pei_sdis76.9598 | 9598 | 76351 | 76-351-000-0-0583 |  | 583 | LE-HAVRE |  | non | Rue Sisley, au niveau du transfo EDF |  | 113 | PI |  | 4 | 166 | non |  |  | non | oui |  |  | 490540 | 6940327 | 2 | OUEST
export_donnees_pei_sdis76.9623 | 9623 | 76351 | 76-351-000-0-0630 |  | 630 | LE-HAVRE |  | non |  |  | 129 | BI |  |  |  | non |  |  | non | oui |  |  | 496334 | 6933002 | 2 | OUEST
export_donnees_pei_sdis76.9624 | 9624 | 76351 | 76-351-000-0-0631 |  | 631 | LE-HAVRE |  | non |  |  | 129 | BI |  |  |  | non |  |  | non | oui |  |  | 496314 | 6933059 | 2 | OUEST
export_donnees_pei_sdis76.16345 | 16345 | 76647 | 76-647-000-0-0045 | PROMAT | 45 | SAINT-ROMAIN-DE-COLBOSC |  | non | Parc Eco Normandie | SUD | 113 | PI |  | 4.8 | 170 | non |  |  | non | oui |  |  | 507840 | 6938474 | 50 | OUEST
export_donnees_pei_sdis76.9659 | 9659 | 76351 | 76-351-000-0-0672 |  | 672 | LE-HAVRE |  | non | AU NORD DU CANON N°1398 |  | 129 | BI |  |  |  | non |  |  | non | oui |  |  | 496355 | 6932946 | 2 | OUEST
export_donnees_pei_sdis76.9677 | 9677 | 76351 | 76-351-000-0-0690 |  | 690 | LE-HAVRE |  | non | A L'EST DU CANON N°138 |  | 129 | BI |  |  |  | non |  |  | non | oui |  |  | 494280 | 6933741 | 2 | OUEST
export_donnees_pei_sdis76.9757 | 9757 | 76351 | 76-351-000-0-0821 |  | 821 | LE-HAVRE |  | non | Rue de la Cavée Verte angle rue Ledemande |  | 123 | BI |  | 5 | 148 | non |  |  | non | oui |  |  | 491127 | 6937888 | 2 | OUEST
export_donnees_pei_sdis76.16354 | 16354 | 76647 | 76-647-000-0-0056 | PROMAT | 56 | SAINT-ROMAIN-DE-COLBOSC |  | non | Hôpital local par accès principal | maison de retraite - PI Privé | 112 | PI |  | 4.7 | 85 | non |  |  | non | oui |  |  | 509092 | 6939376 | 50 | OUEST
export_donnees_pei_sdis76.9814 | 9814 | 76351 | 76-351-000-0-1056 |  | 1056 | LE-HAVRE |  | non | Quai de Saône au n° 47 bis |  | 123 | BI |  | 2.2 | 121 | non |  |  | non | oui |  |  | 492510 | 6935273 | 2 | OUEST
export_donnees_pei_sdis76.7168 | 7168 | 76238 | 76-238-000-0-0010 |  | 10 | EPOUVILLE |  | non | Lotissement les Pommiers | hauteur n°22 | 113 | PI |  | 0 |  | non |  |  | non | oui |  |  | 498542 | 6943636 | 2 | OUEST
export_donnees_pei_sdis76.9903 | 9903 | 76351 | 76-351-000-0-1154 |  | 1154 | LE-HAVRE |  | non | Rue Bellot, au n°12 |  | 113 | PI |  | 4 | 180 | non |  |  | non | oui |  |  | 491825 | 6935494 | 2 | OUEST
export_donnees_pei_sdis76.9942 | 9942 | 76351 | 76-351-000-0-2028 |  | 2028 | LE-HAVRE |  | non | Rue du 329è du Régiment d'Infanterie devant n° 156 |  | 123 | BI |  | 1.7 | 115 | non |  |  | non | oui |  |  | 492201 | 6937659 | 2 | OUEST
export_donnees_pei_sdis76.9959 | 9959 | 76351 | 76-351-000-0-2049 |  | 2049 | LE-HAVRE |  | non | Site Pauline Kergomard, derrière le futur Pôle Enfance |  | 122 | BI |  | 3.4 | 59 | non |  |  | non | oui |  |  | 490941 | 6940186 | 2 | OUEST
export_donnees_pei_sdis76.9976 | 9976 | 76351 | 76-351-000-0-2070 |  | 2070 | LE-HAVRE |  | non | ENTRE LES BOLLARDS N°720 ET 745 |  | 129 | BI |  |  |  | non |  |  | non | oui |  |  | 491712 | 6935014 | 50 | OUEST
export_donnees_pei_sdis76.10020 | 10020 | 76351 | 76-351-000-0-2115 |  | 2115 | LE-HAVRE |  | non | A L'OUEST DE LA PASSERELLE FACE HANGAR 56 |  | 129 | BI |  |  |  | non |  |  | non | oui |  |  | 492045 | 6934765 | 2 | OUEST
export_donnees_pei_sdis76.10025 | 10025 | 76351 | 76-351-000-0-2129 |  | 2129 | LE-HAVRE |  | non | Forme 7 côté Sud bollard 193 |  | 122 | BI |  | 2.2 | 82 | non |  |  | non | oui |  |  | 492417 | 6934494 | 2 | OUEST
export_donnees_pei_sdis76.10026 | 10026 | 76351 | 76-351-000-0-2130 |  | 2130 | LE-HAVRE |  | non | Forme 7 angle Sud Ouest bollard 267 |  | 122 | BI |  | 2.2 | 76 | non |  |  | non | oui |  |  | 492303 | 6934501 | 2 | OUEST
export_donnees_pei_sdis76.10045 | 10045 | 76351 | 76-351-000-0-2151 |  | 2151 | LE-HAVRE |  | non | Quai Renaud (à l'angle sud Hangar 28) |  | 113 | PI |  | 3.8 | 108 | non |  |  | non | oui |  |  | 491610 | 6935649 | 50 | OUEST
export_donnees_pei_sdis76.10067 | 10067 | 76351 | 76-351-000-0-2184 |  | 2184 | LE-HAVRE |  | non | Rue René Bazille entre le 144 et le 148 |  | 123 | BI |  | 3.5 | 130 | non |  |  | non | oui |  |  | 491705 | 6937774 | 2 | OUEST
export_donnees_pei_sdis76.10072 | 10072 | 76351 | 76-351-000-0-2189 |  | 2189 | LE-HAVRE |  | non | Rue Granados, face au 33 |  | 113 | PI |  | 3.4 | 140 | non |  |  | non | oui |  |  | 491758 | 6939764 | 2 | OUEST
export_donnees_pei_sdis76.10094 | 10094 | 76351 | 76-351-000-0-2212 |  | 2212 | LE-HAVRE |  | non | Rue des Arquis (devant l'entrée du collège) |  | 113 | PI |  | 2.8 | 172 | non |  |  | non | oui |  |  | 490553 | 6939415 | 2 | OUEST
export_donnees_pei_sdis76.16511 | 16511 | 76658 | 76-658-000-0-0004 |  | 4 | SAINT-VINCENT-CRAMESNIL |  | non | Route du manoir | mare | 329 | PA |  | 0 |  | non |  |  | non | oui |  |  | 508726 | 6936876 | 5 | OUEST
export_donnees_pei_sdis76.10177 | 10177 | 76351 | 76-351-000-0-3010 |  | 3010 | LE-HAVRE |  | non | Allée Blaise Cendrar au n° 44 |  | 123 | BI |  | 4 | 138 | non |  |  | non | oui |  |  | 491300 | 6940527 | 2 | OUEST
export_donnees_pei_sdis76.10186 | 10186 | 76351 | 76-351-000-0-3019 |  | 3019 | LE-HAVRE |  | non | Rue Bigne-à-Fosse au n°29 (derrière M.Bellonte) |  | 113 | PI |  | 3.4 | 154 | non |  |  | non | oui |  |  | 491084 | 6940538 | 2 | OUEST
export_donnees_pei_sdis76.2100 | 2100 | 76375 | 76-375-000-0-0001 |  | 1 | INGOUVILLE |  | non | Rue des Fleurs | Bourg d'Ingouville | 112 | PI | 2019-09-23 | 14 | 77 | non |  |  | non | oui |  |  | 532666 | 6974768 | 5 | OUEST
export_donnees_pei_sdis76.10262 | 10262 | 76351 | 76-351-000-0-3100 |  | 3100 | LE-HAVRE |  | non | Rue des Martyrs angle rue Alphonse Daudet |  | 113 | PI |  | 2.4 | 110 | non |  |  | non | oui |  |  | 490570 | 6938822 | 2 | OUEST
export_donnees_pei_sdis76.10281 | 10281 | 76351 | 76-351-000-0-3119 |  | 3119 | LE-HAVRE |  | non | Rue Louis Blanc angle rue de la Victoire |  | 113 | PI |  | 6 | 96 | non |  |  | non | oui |  |  | 491662 | 6937996 | 2 | OUEST
export_donnees_pei_sdis76.10307 | 10307 | 76351 | 76-351-000-0-3146 |  | 3146 | LE-HAVRE |  | non | FORÊT DE MONTGEON - DANS L'ENCEINTE DE L'ANCIEN TERRAIN DE CAMPING (SUD/EST) |  | 119 | PI |  |  |  | non |  |  | non | non | 2020-11-18 |  | 493390 | 6939752 | 2 | OUEST
export_donnees_pei_sdis76.10308 | 10308 | 76351 | 76-351-000-0-3147 |  | 3147 | LE-HAVRE |  | non | FORÊT DE MONTGEON - DANS L'ENCEINTE DE L'ANCIEN TERRAIN DE CAMPING (NORD) |  | 119 | PI |  |  |  | non |  |  | non | non | 2020-11-18 |  | 493388 | 6939629 | 2 | OUEST
export_donnees_pei_sdis76.10312 | 10312 | 76351 | 76-351-000-0-3151 | NORMANDIE INCENDIE | 3151 | LE-HAVRE |  | non | Avenue du Val-aux-Corneilles angle rue des Pommiers |  | 122 | BI |  | 3 | 51 | non |  |  | non | oui |  |  | 493572 | 6938179 | 2 | OUEST
export_donnees_pei_sdis76.6562 | 6562 | 76206 | 76-206-000-0-0002 |  | 2 | CUVERVILLE |  | non | Route des Loges | angle Route des Catelets | 119 | PI |  | 0 |  | non |  |  | non | oui |  |  | 502168 | 6954400 | 5 | OUEST
export_donnees_pei_sdis76.10343 | 10343 | 76351 | 76-351-000-0-3183 |  | 3183 | LE-HAVRE |  | non | Rue Jean Lurçat |  | 123 | BI |  | 5.5 | 169 | non |  |  | non | oui |  |  | 495910 | 6937652 | 2 | OUEST
export_donnees_pei_sdis76.10347 | 10347 | 76351 | 76-351-000-0-3187 |  | 3187 | LE-HAVRE |  | non | Rue Raymond Pitet au n°2 |  | 123 | BI |  | 6.5 | 170 | non |  |  | non | oui |  |  | 496156 | 6937512 | 2 | OUEST
export_donnees_pei_sdis76.10380 | 10380 | 76351 | 76-351-000-0-3220 |  | 3220 | LE-HAVRE |  | non | Avenue du 8 Mai 1945 au n°187 |  | 123 | BI |  | 6 | 180 | non |  |  | non | oui |  |  | 495363 | 6938524 | 2 | OUEST
export_donnees_pei_sdis76.10414 | 10414 | 76351 | 76-351-000-0-3254 |  | 3254 | LE-HAVRE |  | non | Rue Salvador Allende angle rue Joseph Madec |  | 113 | PI |  | 1.8 | 94 | non |  |  | non | oui |  |  | 493073 | 6937658 | 2 | OUEST
export_donnees_pei_sdis76.10400 | 10400 | 76351 | 76-351-000-0-3240 |  | 3240 | LE-HAVRE |  | non | Rue du Docteur Roux angle rue Octave Crémazie |  | 123 | BI |  | 2.6 | 93 | non |  |  | non | oui |  |  | 494985 | 6938427 | 2 | OUEST
export_donnees_pei_sdis76.10411 | 10411 | 76351 | 76-351-000-0-3251 | NORMANDIE INCENDIE | 3251 | LE-HAVRE |  | non | Rue Pablo Néruda après n°342 |  | 111 | PI |  | 1.7 | 36 | non |  |  | non | oui |  |  | 493954 | 6937597 | 2 | OUEST
export_donnees_pei_sdis76.7985 | 7985 | 76305 | 76-305-000-0-0023 |  | 23 | GONFREVILLE-L-ORCHER |  | non |  |  | 119 | PI |  | 0 | 0 | non | 0 |  | non | oui |  |  | 499770 | 6937496 | 2 | OUEST
export_donnees_pei_sdis76.10439 | 10439 | 76351 | 76-351-000-0-3279 |  | 3279 | LE-HAVRE |  | non | Avenue d' Aplemont au n°149 |  | 122 | BI |  | 8 | 60 | non |  |  | non | oui |  |  | 496013 | 6937342 | 2 | OUEST
export_donnees_pei_sdis76.10452 | 10452 | 76351 | 76-351-000-0-3293 |  | 3293 | LE-HAVRE |  | non | Rue Edmond Parisse angle rue Edmond Rostand |  | 112 | PI |  | 2.6 | 78 | non |  |  | non | oui |  |  | 490567 | 6939084 | 2 | OUEST
export_donnees_pei_sdis76.10466 | 10466 | 76351 | 76-351-000-0-3307 |  | 3307 | LE-HAVRE |  | non | Rue des Poilus angle rue Georges Sand |  | 113 | PI |  | 2.9 | 120 | non |  |  | non | oui |  |  | 491517 | 6939347 | 2 | OUEST
export_donnees_pei_sdis76.558 | 558 | 76134 | 76-134-000-0-0003 |  | 3 | BOURVILLE |  | non | RD 237 | Direction Fontaine | 113 | PI |  |  | 90 | non |  |  | non | oui |  |  | 543324 | 6968490 | 5 | OUEST
export_donnees_pei_sdis76.7655 | 7655 | 76270 | 76-270-000-0-0019 |  | 19 | FONTAINE-LA-MALLET |  | non | 19 RUE DES MONTS TROTTINS |  | 122 | BI |  | 2 | 60 | non | 0 |  | non | oui |  |  | 492102 | 6940875 | 2 | OUEST
export_donnees_pei_sdis76.12167 | 12167 | 76473 | 76-473-000-0-0011 |  | 11 | NOTRE-DAME-DE-BLIQUETUIT |  | non | CHEMIN DE L'AUBERGE |  | 119 | PI |  |  |  | non |  |  | non | oui |  |  | 535634 | 6935364 | 5 | OUEST
export_donnees_pei_sdis76.8022 | 8022 | 76305 | 76-305-000-0-0061 |  | 61 | GONFREVILLE-L-ORCHER |  | non |  |  | 119 | PI |  | 0 | 0 | non | 0 |  | non | oui |  |  | 498824 | 6937484 | 2 | OUEST
export_donnees_pei_sdis76.7859 | 7859 | 76296 | 76-296-000-0-0003 |  | 3 | GAINNEVILLE |  | non |  |  | 113 | PI |  | 0 | 132.06 | non | 0 |  | non | oui |  |  | 501751 | 6938890 | 2 | OUEST
export_donnees_pei_sdis76.7861 | 7861 | 76296 | 76-296-000-0-0005 |  | 5 | GAINNEVILLE |  | non |  |  | 111 | PI |  | 0 | 29.94 | non | 0 |  | non | oui |  |  | 501692 | 6938586 | 2 | OUEST
export_donnees_pei_sdis76.7875 | 7875 | 76296 | 76-296-000-0-0019 |  | 19 | GAINNEVILLE |  | non | ANGLE RUE NELSON MANDELA - DEVANT ACCES TERRAIN DE FOOTBALL PLAINE DE LA PAIX |  | 119 | PI |  | 0 | 0 | non | 0 |  | non | oui |  |  | 501849 | 6938303 | 2 | OUEST
export_donnees_pei_sdis76.7965 | 7965 | 76305 | 76-305-000-0-0005 |  | 5 | GONFREVILLE-L-ORCHER |  | non |  |  | 119 | PI |  | 0 | 0 | non | 0 |  | non | oui |  |  | 497790 | 6937122 | 2 | OUEST
export_donnees_pei_sdis76.7999 | 7999 | 76305 | 76-305-000-0-0037 |  | 37 | GONFREVILLE-L-ORCHER |  | non |  |  | 119 | PI |  | 0 | 0 | non | 0 |  | non | oui |  |  | 500556 | 6936415 | 2 | OUEST
export_donnees_pei_sdis76.11132 | 11132 | 76401 | 76-401-625-0-0007 |  | 7 | ARELAUNE-EN-SEINE | SAINT-NICOLAS-DE-BLIQUETUIT | non |  |  | 119 | PI |  |  |  | non |  |  | non | oui |  |  | 535003 | 6936783 | 5 | OUEST
export_donnees_pei_sdis76.18825 | 18825 | 76456 | 76-456-000-0-0016 |  | 16 | MOTTEVILLE |  | non | rue jean douence |  | 111 | PI | 2019-10-07 | 5 | 30 | non |  |  | non | oui |  |  | 545373 | 6950378 | 50 | OUEST
export_donnees_pei_sdis76.8054 | 8054 | 76305 | 76-305-000-0-0093 |  | 93 | GONFREVILLE-L-ORCHER |  | non |  |  | 119 | PI |  | 0 | 0 | non | 0 |  | non | oui |  |  | 499013 | 6938262 | 2 | OUEST
export_donnees_pei_sdis76.8117 | 8117 | 76305 | 76-305-000-0-0595 |  | 595 | GONFREVILLE-L-ORCHER |  | non | AVANT CENTRE ROULIER - GEFCO |  | 119 | PI |  | 0 | 0 | non | 0 |  | non | oui |  |  | 497422 | 6932712 | 2 | OUEST
export_donnees_pei_sdis76.7178 | 7178 | 76238 | 76-238-000-0-0020 |  | 20 | EPOUVILLE |  | non | Rue de l'Andelle | angle rue de la Lézarde - lotissement Le Vert Village | 123 | BI |  | 0 |  | non |  |  | non | oui |  |  | 499507 | 6943930 | 2 | OUEST
export_donnees_pei_sdis76.8993 | 8993 | 76341 | 76-341-000-0-0019 |  | 19 | HARFLEUR |  | non | AU NIVEAU DU PONT |  | 349 | PA |  | 0 | 0 | non | 0 |  | non | oui |  |  | 497467 | 6939126 | 2 | OUEST
export_donnees_pei_sdis76.8997 | 8997 | 76341 | 76-341-000-0-0023 |  | 23 | HARFLEUR |  | non | IMPASSE PABLO PICASSO | DANS COLLEGE PABLO PICASSO | 113 | PI |  | 6 | 129 | non | 0 |  | non | oui |  |  | 496691 | 6938553 | 2 | OUEST
export_donnees_pei_sdis76.9004 | 9004 | 76341 | 76-341-000-0-0030 |  | 30 | HARFLEUR |  | non | 25 RUE JEAN MARIDOR |  | 122 | BI |  | 4.2 | 106 | non | 0 |  | non | oui |  |  | 496483 | 6937716 | 2 | OUEST
export_donnees_pei_sdis76.9009 | 9009 | 76341 | 76-341-000-0-0035 |  | 35 | HARFLEUR |  | non | 41 RUE GUSTAVE FLAUBERT |  | 112 | PI |  | 2.5 | 68 | non | 0 |  | non | oui |  |  | 496220 | 6937982 | 2 | OUEST
export_donnees_pei_sdis76.18845 | 18845 | 76241 | 76-241-000-0-0002 |  | 2 | ERMENOUVILLE |  | non | 18 chemin du Grès |  | 433 | CI |  |  |  | non | 120 | 1 | non | oui |  |  | 540942 | 6969164 | 5 | OUEST
export_donnees_pei_sdis76.17478 | 17478 | 76727 | 76-727-000-0-0009 |  | 9 | VATTEVILLE-LA-RUE |  | non | 200 LA RUE | FACE A LA SCIERIE | 119 | PI |  |  |  | non |  |  | non | oui |  |  | 532196 | 6934598 | 5 | OUEST
export_donnees_pei_sdis76.17480 | 17480 | 76727 | 76-727-000-0-0011 |  | 11 | VATTEVILLE-LA-RUE |  | non | 1280 ROUTE D'AIZIER AU NIVEAU DU 1280 |  | 119 | PI |  |  |  | non |  |  | non | oui |  |  | 531952 | 6933512 | 5 | OUEST
export_donnees_pei_sdis76.18846 | 18846 | 76241 | 76-241-000-0-0003 |  | 3 | ERMENOUVILLE |  | non | 1 Rue de la Forge |  | 423 | CI |  |  |  | non | 120 | 1 | non | oui |  |  | 540610 | 6968954 | 5 | OUEST
export_donnees_pei_sdis76.18847 | 18847 | 76241 | 76-241-000-0-0004 |  | 4 | ERMENOUVILLE |  | non | Chemin de la Dame Blanche | Angle rue de Verine | 110 | PI | 2019-10-30 | 4.7 | 16 | non |  |  | non | oui |  |  | 540225 | 6970232 | 5 | OUEST
export_donnees_pei_sdis76.8903 | 8903 | 76329 | 76-329-000-1-0002 |  | 2 | GRUCHET-LE-VALASSE |  | oui | Rue de l'Abbaye | derrière Kiabi | 113 | PI |  | 0 |  | non |  |  | non | oui |  |  | 518606 | 6941436 | 50 | OUEST
export_donnees_pei_sdis76.13431 | 13431 | 76533 | 76-533-000-0-0004 | PROMAT | 4 | ROGERVILLE |  | non |  |  | 112 | PI | 2018-01-08 | 4.9 | 83 | non | 0 |  | non | oui |  |  | 501493 | 6937353 | 2 | OUEST
export_donnees_pei_sdis76.9246 | 9246 | 76351 | 76-351-000-0-0179 |  | 179 | LE-HAVRE |  | non | Champ de Foire, entrée du parking |  | 113 | PI |  | 4.2 | 160 | non |  |  | non | oui |  |  | 491949 | 6936634 | 2 | OUEST
export_donnees_pei_sdis76.9247 | 9247 | 76351 | 76-351-000-0-0180 |  | 180 | LE-HAVRE |  | non | Champ de Foire, face parking de l'ex Parc des Expos |  | 113 | PI |  | 4.2 | 138 | non |  |  | non | oui |  |  | 491882 | 6936614 | 2 | OUEST
export_donnees_pei_sdis76.9291 | 9291 | 76351 | 76-351-000-0-0229 |  | 229 | LE-HAVRE |  | non | Rue de Rivoli angle rue Armand Barbès |  | 113 | PI |  | 4 | 180 | non |  |  | non | oui |  |  | 493523 | 6937122 | 2 | OUEST
export_donnees_pei_sdis76.9401 | 9401 | 76351 | 76-351-000-0-0363 |  | 363 | LE-HAVRE |  | non | Rue Mozart angle rue Félix Faure |  | 123 | BI |  | 3.1 | 150 | non |  |  | non | oui |  |  | 490809 | 6937404 | 2 | OUEST
export_donnees_pei_sdis76.9557 | 9557 | 76351 | 76-351-000-0-0529 |  | 529 | LE-HAVRE |  | non | Rue Mougeot au n° 70 |  | 123 | BI |  | 3 | 180 | non |  |  | non | oui |  |  | 490977 | 6938226 | 5 | OUEST
export_donnees_pei_sdis76.9714 | 9714 | 76351 | 76-351-000-0-0738 |  | 738 | LE-HAVRE |  | non | Rue du Bois au Coq face rue Louis Blanc |  | 113 | PI |  | 4.1 | 180 | non |  |  | non | oui |  |  | 492486 | 6938180 | 2 | OUEST
export_donnees_pei_sdis76.9802 | 9802 | 76351 | 76-351-000-0-1044 |  | 1044 | LE-HAVRE |  | non | Rue Molière au niveau du 12 |  | 113 | PI |  | 4 | 163 | non |  |  | non | oui |  |  | 492061 | 6935740 | 2 | OUEST
export_donnees_pei_sdis76.10141 | 10141 | 76351 | 76-351-000-0-2701 |  | 2701 | LE-HAVRE |  | non | Rue Johan Jongkind |  | 113 | PI |  | 3.6 | 150 | non |  |  | non | oui |  |  | 490755 | 6940388 | 10 | OUEST
export_donnees_pei_sdis76.10235 | 10235 | 76351 | 76-351-000-0-3070 |  | 3070 | LE-HAVRE |  | non | Rue des Ponts angle rue Claude Debussy |  | 123 | BI |  | 3.1 | 180 | non |  |  | non | oui |  |  | 491860 | 6939484 | 2 | OUEST
export_donnees_pei_sdis76.10283 | 10283 | 76351 | 76-351-000-0-3121 |  | 3121 | LE-HAVRE |  | non | Rue René Brunel (au fond de la rue) |  | 122 | BI |  | 4.6 | 72 | non |  |  | non | oui |  |  | 491661 | 6937908 | 2 | OUEST
export_donnees_pei_sdis76.10362 | 10362 | 76351 | 76-351-000-0-3202 |  | 3202 | LE-HAVRE |  | non | Rue René Bazille face n°144 |  | 123 | BI |  | 3.7 | 158 | non |  |  | non | oui |  |  | 491696 | 6937812 | 2 | OUEST
export_donnees_pei_sdis76.10428 | 10428 | 76351 | 76-351-000-0-3268 |  | 3268 | LE-HAVRE |  | non | Rue Pierre Dégeyter angle rue Eugène Mopin |  | 113 | PI |  | 11 | 180 | non |  |  | non | oui |  |  | 494336 | 6939590 | 2 | OUEST
export_donnees_pei_sdis76.10458 | 10458 | 76351 | 76-351-000-0-3299 |  | 3299 | LE-HAVRE |  | non | Rue Claude Levi-Strauss (lot 1) |  | 113 | PI |  | 4.5 | 172 | non |  |  | non | oui |  |  | 489245 | 6939953 | 2 | OUEST
export_donnees_pei_sdis76.10158 | 10158 | 76351 | 76-351-000-0-2720 |  | 2720 | LE-HAVRE |  | non | Rue d'Ingouville, face au passage l'arcade Noury |  | 123 | BI |  | 7.5 | 180 | non |  |  | non | oui |  |  | 490443 | 6937060 | 2 | OUEST
export_donnees_pei_sdis76.8114 | 8114 | 76305 | 76-305-000-0-0592 |  | 592 | GONFREVILLE-L-ORCHER |  | non | TERRE PLEIN GEFCO |  | 119 | PI |  | 0 | 0 | non | 0 |  | non | oui |  |  | 497703 | 6933538 | 2 | OUEST
export_donnees_pei_sdis76.10438 | 10438 | 76351 | 76-351-000-0-3278 |  | 3278 | LE-HAVRE |  | non | Avenue du 8 mai 1945 angle rue des Londes (sur le trottoir entre les deux voies de bus) |  | 113 | PI |  | 5.5 | 180 | non |  |  | non | oui |  |  | 495335 | 6938258 | 2 | OUEST
export_donnees_pei_sdis76.8052 | 8052 | 76305 | 76-305-000-0-0091 |  | 91 | GONFREVILLE-L-ORCHER |  | non |  |  | 119 | PI |  | 0 | 0 | non | 0 |  | non | oui |  |  | 498922 | 6937770 | 2 | OUEST
export_donnees_pei_sdis76.8060 | 8060 | 76305 | 76-305-000-0-0100 |  | 100 | GONFREVILLE-L-ORCHER |  | non |  |  | 119 | PI |  | 0 | 0 | non | 0 |  | non | oui |  |  | 499411 | 6937170 | 2 | OUEST
export_donnees_pei_sdis76.7186 | 7186 | 76238 | 76-238-000-0-0028 |  | 28 | EPOUVILLE |  | non | Rue du Gray | ngle rue des Maraichers, lotissement Clos du Gray | 113 | PI |  | 0 |  | non |  |  | non | oui |  |  | 499289 | 6944690 | 2 | OUEST
export_donnees_pei_sdis76.2690 | 2690 | 76490 | 76-490-000-0-0019 |  | 19 | OURVILLE-EN-CAUX |  | non | Route Saane |  | 412 | CI |  |  |  | non |  |  | non | non | 2019-10-04 |  | 526239 | 6960672 | 5 | OUEST
export_donnees_pei_sdis76.7188 | 7188 | 76238 | 76-238-000-0-0030 |  | 30 | EPOUVILLE |  | non | Rue de la Motte Féodale | face au n°4 | 113 | PI |  | 0 |  | non |  |  | non | oui |  |  | 499012 | 6944274 | 2 | OUEST
export_donnees_pei_sdis76.7189 | 7189 | 76238 | 76-238-000-0-0031 |  | 31 | EPOUVILLE |  | non | Rue de Coupeauville | au niveau de l'établissement Léon Vincent | 111 | PI |  | 0 |  | non |  |  | non | oui |  |  | 500004 | 6943495 | 2 | OUEST
export_donnees_pei_sdis76.7190 | 7190 | 76238 | 76-238-000-0-0032 |  | 32 | EPOUVILLE |  | non | Rue John Bost | angle rue de Coupeauville D31A - voie d' accès au nouveau stade et à la Fondation | 112 | PI |  | 0 |  | non |  |  | non | oui |  |  | 499858 | 6943496 | 2 | OUEST
export_donnees_pei_sdis76.7710 | 7710 | 76275 | 76-275-000-0-0001 |  | 1 | FONTENAY |  | non | Rue des Hameaux | entrée du stade | 113 | PI | 2019-11-05 | 5 | 159 | non |  |  | non | oui |  |  | 496559 | 6944438 | 2 | OUEST
export_donnees_pei_sdis76.7711 | 7711 | 76275 | 76-275-000-0-0002 |  | 2 | FONTENAY |  | non | Rue des Eglantiers | face à la mairie | 113 | PI | 2019-11-05 | 8 | 228 | non |  |  | non | oui |  |  | 496186 | 6944010 | 2 | OUEST
export_donnees_pei_sdis76.7712 | 7712 | 76275 | 76-275-000-0-0003 |  | 3 | FONTENAY |  | non | Le Clos St Michel |  | 113 | PI | 2019-11-05 | 9.4 | 181 | non |  |  | non | oui |  |  | 496063 | 6944010 | 2 | OUEST
export_donnees_pei_sdis76.7713 | 7713 | 76275 | 76-275-000-0-0004 |  | 4 | FONTENAY |  | non | Rue de la Randouerie | face impasse de la Source | 113 | PI | 2019-11-05 | 8 | 204 | non |  |  | non | oui |  |  | 495847 | 6943932 | 2 | OUEST
export_donnees_pei_sdis76.10472 | 10472 | 76351 | 76-351-000-0-3313 |  | 3313 | LE-HAVRE |  | non | Quai Colbert Bassin Vauban |  | 123 | BI |  | 4.1 | 163 | non |  |  | non | oui |  |  | 491423 | 6936110 | 2 | OUEST
export_donnees_pei_sdis76.7714 | 7714 | 76275 | 76-275-000-0-0005 |  | 5 | FONTENAY |  | non | Rue de la Randouerie | à l'extrémité nord au niveau de la ferme Pied Noel | 113 | PI | 2019-11-05 | 8.5 | 234 | non |  |  | non | oui |  |  | 495498 | 6944140 | 2 | OUEST
export_donnees_pei_sdis76.7716 | 7716 | 76275 | 76-275-000-0-0007 |  | 7 | FONTENAY |  | non | Rue des Furets | angle place des Lièvres | 113 | PI | 2019-11-05 | 8 | 141 | non |  |  | non | oui |  |  | 496148 | 6943569 | 2 | OUEST
export_donnees_pei_sdis76.7717 | 7717 | 76275 | 76-275-000-0-0008 |  | 8 | FONTENAY |  | non | Rue des Furets au n°3 | angle rue du Gros Denier | 113 | PI | 2019-11-05 | 9.1 | 144 | non |  |  | non | oui |  |  | 496287 | 6943478 | 2 | OUEST
export_donnees_pei_sdis76.7718 | 7718 | 76275 | 76-275-000-0-0009 |  | 9 | FONTENAY |  | non | Rue des Alouettes | angle rue des Mésanges | 113 | PI | 2019-11-05 | 9.3 | 131 | non |  |  | non | oui |  |  | 496334 | 6943623 | 2 | OUEST
export_donnees_pei_sdis76.7719 | 7719 | 76275 | 76-275-000-0-0010 |  | 10 | FONTENAY |  | non | Rue des Hermines au n°21 | angle rue des Belettes - côté nord-Est | 113 | PI | 2019-11-05 | 10 | 149 | non |  |  | non | oui |  |  | 496531 | 6943540 | 2 | OUEST
export_donnees_pei_sdis76.5134 | 5134 | 76092 | 76-092-000-0-0013 |  | 13 | BEUZEVILLETTE |  | non | Allée des Pommiers |  | 112 | PI | 2020-11-17 | 5.5 | 58 | non |  |  | non | oui |  |  | 521518 | 6944000 | 50 | OUEST
export_donnees_pei_sdis76.7720 | 7720 | 76275 | 76-275-000-0-0011 |  | 11 | FONTENAY |  | non | Rue des Chênes au n°20 |  | 113 | PI | 2019-11-05 | 8 | 158 | non |  |  | non | oui |  |  | 496420 | 6943821 | 2 | OUEST
export_donnees_pei_sdis76.7721 | 7721 | 76275 | 76-275-000-0-0012 |  | 12 | FONTENAY |  | non | Rue des Eglantiers au n°19 |  | 113 | PI | 2019-11-05 | 8 | 145 | non |  |  | non | oui |  |  | 496198 | 6943884 | 2 | OUEST
export_donnees_pei_sdis76.7722 | 7722 | 76275 | 76-275-000-0-0013 |  | 13 | FONTENAY |  | non | Rue du Gros Denier | angle rue St Michel | 113 | PI | 2019-11-05 | 10 | 171 | non |  |  | non | oui |  |  | 496191 | 6943690 | 2 | OUEST
export_donnees_pei_sdis76.10473 | 10473 | 76351 | 76-351-000-0-3315 |  | 3315 | LE-HAVRE |  | non | 28 Rue du Capuchet |  | 123 | BI |  | 3 | 170 | non |  |  | non | oui |  |  | 490044 | 6939850 | 2 | OUEST
export_donnees_pei_sdis76.7723 | 7723 | 76275 | 76-275-000-0-0014 |  | 14 | FONTENAY |  | non | Hameau le Tot au n°3650 |  | 111 | PI | 2019-11-05 | 3.3 | 40 | non |  |  | non | oui |  |  | 495917 | 6946082 | 2 | OUEST
export_donnees_pei_sdis76.7724 | 7724 | 76275 | 76-275-000-0-0015 |  | 15 | FONTENAY |  | non | Place de la Garenne | autrefois localisé Impasse du Loir | 113 | PI | 2019-11-05 | 8.5 | 143 | non |  |  | non | oui |  |  | 496170 | 6943479 | 2 | OUEST
export_donnees_pei_sdis76.7725 | 7725 | 76275 | 76-275-000-0-0016 |  | 16 | FONTENAY |  | non | Rue Petitonville au n°15 |  | 113 | PI | 2019-11-05 | 6 | 113 | non |  |  | non | oui |  |  | 495905 | 6943473 | 2 | OUEST
export_donnees_pei_sdis76.11196 | 11196 | 76404 | 76-404-000-0-0001 |  | 1 | MANEGLISE |  | non | Rue du Général De Gaulle au n°41 | angle hameau des Mares | 112 | PI |  | 4.5 | 85.6 | non |  |  | non | oui |  |  | 501341 | 6944882 | 2 | OUEST
export_donnees_pei_sdis76.11197 | 11197 | 76404 | 76-404-000-0-0002 |  | 2 | MANEGLISE |  | non | Rue des Anciens Combattants au n°3 |  | 112 | PI |  | 7.1 | 119.7 | non |  |  | non | oui |  |  | 501407 | 6944243 | 2 | OUEST
export_donnees_pei_sdis76.12015 | 12015 | 76456 | 76-456-000-0-000? |  | ? | MOTTEVILLE |  | non | aire de péage |  | 999 | -- |  |  |  | non |  |  | non | oui |  |  | 544116 | 6952001 | 50 | OUEST
export_donnees_pei_sdis76.11198 | 11198 | 76404 | 76-404-000-0-0003 |  | 3 | MANEGLISE |  | non | Rue de la Ferme Aimable | face du n°4 | 112 | PI |  | 5.4 | 99.3 | non |  |  | non | oui |  |  | 501219 | 6944459 | 2 | OUEST
export_donnees_pei_sdis76.11199 | 11199 | 76404 | 76-404-000-0-0004 |  | 4 | MANEGLISE |  | non | Route du Mouchy | angle impasse du Mouchy | 112 | PI |  | 3.5 |  | non |  |  | non | non | 2021-03-09 |  | 501248 | 6945622 | 2 | OUEST
export_donnees_pei_sdis76.11200 | 11200 | 76404 | 76-404-000-0-0005 |  | 5 | MANEGLISE |  | non | Rue Claude Debussy | face au square Berlioz | 111 | PI |  | 4.5 |  | non |  |  | non | oui |  |  | 501526 | 6943862 | 2 | OUEST
export_donnees_pei_sdis76.11201 | 11201 | 76404 | 76-404-000-0-0006 |  | 6 | MANEGLISE |  | non | Route de Branmaze | angle hameau de Branmaze | 111 | PI |  | 4.7 | 42.9 | non |  |  | non | oui |  |  | 501894 | 6943202 | 2 | OUEST
export_donnees_pei_sdis76.11202 | 11202 | 76404 | 76-404-000-0-0007 |  | 7 | MANEGLISE |  | non | Rue Frédéric Chopin | angle square Maurice Ravel | 111 | PI |  | 4.4 | 51 | non |  |  | non | oui |  |  | 501426 | 6943750 | 2 | OUEST
export_donnees_pei_sdis76.11223 | 11223 | 76409 | 76-409-000-0-0001 | CHUBB SMATIS | 1 | MANNEVILLETTE |  | non | Rue du Carreau | angle rue de la Falaise - place de l'église | 112 | PI | 2020-09-16 |  | 70 | non |  |  | non | oui |  |  | 495736 | 6947869 | 2 | OUEST
export_donnees_pei_sdis76.11225 | 11225 | 76409 | 76-409-000-0-0003 | CHUBB SMATIS | 3 | MANNEVILLETTE |  | non | Rue des Moulins au n°15 |  | 112 | PI | 2020-09-16 |  | 150 | non |  |  | non | oui |  |  | 494800 | 6947037 | 2 | OUEST
export_donnees_pei_sdis76.11224 | 11224 | 76409 | 76-409-000-0-0002 | CHUBB SMATIS | 2 | MANNEVILLETTE |  | non | Rue de la Prairie | lotissement le Village | 112 | PI | 2020-09-16 |  | 61 | non |  |  | non | oui |  |  | 495586 | 6947992 | 2 | OUEST
export_donnees_pei_sdis76.11226 | 11226 | 76409 | 76-409-000-0-0004 | CHUBB SMATIS | 4 | MANNEVILLETTE |  | non | Rue de la Forge au n°6 | 100 m à l'ouest de l'angle de la rue d'Estouville | 112 | PI | 2020-09-16 |  | 162 | non |  |  | non | oui |  |  | 495600 | 6946919 | 2 | OUEST
export_donnees_pei_sdis76.11227 | 11227 | 76409 | 76-409-000-0-0005 | CHUBB SMATIS | 5 | MANNEVILLETTE |  | non | Rue d'Estouteville | au sud de la rue des Charrons - face au n°13 | 112 | PI | 2020-09-16 |  | 113 | non |  |  | non | oui |  |  | 495685 | 6947127 | 2 | OUEST
export_donnees_pei_sdis76.11203 | 11203 | 76404 | 76-404-000-0-0008 |  | 8 | MANEGLISE |  | non | Rue Pierre de Normanville | à l'extrémité nord-ouest, après le gynmase | 122 | BI |  | 4.9 | 77.46 | non |  |  | non | oui |  |  | 501414 | 6944484 | 2 | OUEST
export_donnees_pei_sdis76.11230 | 11230 | 76409 | 76-409-000-0-0008 | CHUBB SMATIS | 8 | MANNEVILLETTE |  | non | Rue des Tennis au n°19 |  | 423 | CI | 2020-09-16 |  | 70 | non | 120 |  | non | oui |  |  | 495964 | 6947621 | 2 | OUEST
export_donnees_pei_sdis76.11566 | 11566 | 76447 | 76-447-000-0-0001 | VEOLIA | 1 | MONTIVILLIERS |  | non | Allée des Cigognes | angle avenue Pierre Mendes France | 112 | PI | 2018-07-27 | 4.7 | 50 | non |  |  | non | oui |  |  | 495905 | 6940418 | 2 | OUEST
export_donnees_pei_sdis76.548 | 548 | 76133 | 76-133-000-0-0004 |  | 4 | LE-BOURG-DUN |  | non | Route d'Englesqueville | Carrefour, chemin de la plaine, entre n°52 et stop | 111 | PI |  |  |  | non |  |  | non | oui |  |  | 547960 | 6976228 | 5 | OUEST
export_donnees_pei_sdis76.11568 | 11568 | 76447 | 76-447-000-0-0003 | VEOLIA | 3 | MONTIVILLIERS |  | non | Rue des Hérons | face au garage Peugeot | 112 | PI | 2018-07-27 | 6 | 81 | non |  |  | non | oui |  |  | 495988 | 6940800 | 2 | OUEST
export_donnees_pei_sdis76.11569 | 11569 | 76447 | 76-447-000-0-0004 | VEOLIA | 4 | MONTIVILLIERS |  | non | Rue des Castors | face ALDI | 112 | PI | 2018-07-24 | 5 | 60 | non |  |  | non | oui |  |  | 495848 | 6940830 | 2 | OUEST
export_donnees_pei_sdis76.11571 | 11571 | 76447 | 76-447-000-0-0006 | VEOLIA | 6 | MONTIVILLIERS |  | non | Impasse de la Ferme de la Rive au n°16 |  | 122 | BI | 2018-07-24 | 6.1 | 82 | non |  |  | non | oui |  |  | 495821 | 6941316 | 2 | OUEST
export_donnees_pei_sdis76.11572 | 11572 | 76447 | 76-447-000-0-0007 | VEOLIA | 7 | MONTIVILLIERS |  | non | Avenue Président Wilson | face à l'impasse des Bouvreuils - au niveau de l'entrée de la RPA Dc Chevalier | 112 | PI | 2018-07-24 | 6 | 90 | non | 300 |  | non | oui |  |  | 495719 | 6941472 | 10 | OUEST
export_donnees_pei_sdis76.16012 | 16012 | 76616 | 76-616-000-0-000? |  | ? | SAINT-MARTIN-DU-MANOIR |  | non |  |  | 999 | -- |  |  |  | non |  |  | non | oui |  |  | 500187 | 6940464 | 2 | OUEST
export_donnees_pei_sdis76.11573 | 11573 | 76447 | 76-447-000-0-0008 | VEOLIA | 8 | MONTIVILLIERS |  | non | Impasse des Grives au n°2 |  | 112 | PI | 2018-07-24 | 5.6 | 80 | non |  |  | non | oui |  |  | 495720 | 6941605 | 2 | OUEST
export_donnees_pei_sdis76.5589 | 5589 | 76114 | 76-114-000-0-0002 | ALERTE'INCENDIE | 2 | BOLBEC |  | non | Avenue Pablo Neruda | angle Rue Jean Baptiste Clément | 113 | PI | 2019-08-12 | 4.7 | 123 | non |  |  | non | oui |  |  | 517563 | 6943617 | 5 | OUEST
export_donnees_pei_sdis76.11574 | 11574 | 76447 | 76-447-000-0-0009 | VEOLIA | 9 | MONTIVILLIERS |  | non | Impasse des Alouettes | angle avenue Président Wilson | 112 | PI |  | 6.2 | 139 | non |  |  | non | oui |  |  | 495822 | 6941620 | 2 | OUEST
export_donnees_pei_sdis76.11575 | 11575 | 76447 | 76-447-000-0-0010 | VEOLIA | 10 | MONTIVILLIERS |  | non | Impasse des Mésanges au n°2 |  | 112 | PI | 2018-07-24 | 6.3 | 85 | non |  |  | non | oui |  |  | 495787 | 6941487 | 2 | OUEST
export_donnees_pei_sdis76.11576 | 11576 | 76447 | 76-447-000-0-0011 | VEOLIA | 11 | MONTIVILLIERS |  | non | Impasse des Chardonnerets | face au n°14 | 112 | PI | 2018-07-24 | 5.7 | 86 | non |  |  | non | oui |  |  | 495831 | 6941742 | 2 | OUEST
export_donnees_pei_sdis76.11577 | 11577 | 76447 | 76-447-000-0-0012 | VEOLIA | 12 | MONTIVILLIERS |  | non | Avenue Président Wilson au n°55 | face impasse des Chardonnerets | 112 | PI | 2018-07-24 | 6.1 | 110 | non |  |  | non | oui |  |  | 495858 | 6941638 | 10 | OUEST
export_donnees_pei_sdis76.11578 | 11578 | 76447 | 76-447-000-0-0013 | VEOLIA | 13 | MONTIVILLIERS |  | non | Rue des Murets | entre les 2 petites tours - voie d'accés à l'école | 112 | PI |  | 0 |  | non |  |  | non | oui |  |  | 495942 | 6941944 | 2 | OUEST
export_donnees_pei_sdis76.11579 | 11579 | 76447 | 76-447-000-0-0014 | VEOLIA | 14 | MONTIVILLIERS |  | non | Avenue Président Wilson | face au n°33 angle rue Chef de Caux | 212 | PI | 2018-07-24 | 6.7 | 139 | non |  |  | non | oui |  |  | 496027 | 6941894 | 2 | OUEST
export_donnees_pei_sdis76.11581 | 11581 | 76447 | 76-447-000-0-0016 | VEOLIA | 16 | MONTIVILLIERS |  | non | Rue de la Teinturie | angle rue Victor Lesueur | 212 | PI | 2018-07-23 | 7.2 | 155 | non |  |  | non | oui |  |  | 496253 | 6941868 | 2 | OUEST
export_donnees_pei_sdis76.11583 | 11583 | 76447 | 76-447-000-0-0018 | VEOLIA | 18 | MONTIVILLIERS |  | non | Rue des Lombards | angle rue des Tilleuls | 112 | PI | 2018-07-24 | 3.9 | 84 | non |  |  | non | oui |  |  | 496173 | 6942194 | 2 | OUEST
export_donnees_pei_sdis76.11584 | 11584 | 76447 | 76-447-000-0-0019 | VEOLIA | 19 | MONTIVILLIERS |  | non | Rue des Lombards | face au n°31 angle rue aux Eaux | 112 | PI | 2018-07-24 | 6.1 | 111 | non |  |  | non | oui |  |  | 496232 | 6942112 | 2 | OUEST
export_donnees_pei_sdis76.11585 | 11585 | 76447 | 76-447-000-0-0020 | VEOLIA | 20 | MONTIVILLIERS |  | non | Rue du Bearn | angle avenue Nordhorn | 112 | PI | 2018-07-06 | 3 | 150 | non |  |  | non | oui |  |  | 496154 | 6942326 | 2 | OUEST
export_donnees_pei_sdis76.11586 | 11586 | 76447 | 76-447-000-0-0021 | VEOLIA | 21 | MONTIVILLIERS |  | non | Avenue Charles De Gaulle | angle rue de Gascogne | 112 | PI | 2018-07-04 | 3.3 | 90 | non |  |  | non | oui |  |  | 496161 | 6942443 | 2 | OUEST
export_donnees_pei_sdis76.11587 | 11587 | 76447 | 76-447-000-0-0022 | VEOLIA | 22 | MONTIVILLIERS |  | non | Rue de Provence | face rue de Corse | 112 | PI | 2018-07-04 | 3.2 | 100 | non |  |  | non | oui |  |  | 496345 | 6942527 | 2 | OUEST
export_donnees_pei_sdis76.11588 | 11588 | 76447 | 76-447-000-0-0023 | VEOLIA | 23 | MONTIVILLIERS |  | non | Rue du Languedoc au n°10 | au niveau de la sente piétonne | 112 | PI | 2018-07-04 | 2.7 | 70 | non |  |  | non | oui |  |  | 496310 | 6942614 | 2 | OUEST
export_donnees_pei_sdis76.11590 | 11590 | 76447 | 76-447-000-0-0025 | VEOLIA | 25 | MONTIVILLIERS |  | non | Rue d'Auvergne angle | rue du Poitou | 112 | PI | 2018-07-06 | 5.4 | 111 | non |  |  | non | oui |  |  | 496139 | 6942694 | 2 | OUEST
export_donnees_pei_sdis76.11591 | 11591 | 76447 | 76-447-000-0-0026 | VEOLIA | 26 | MONTIVILLIERS |  | non | Rue de Bourgogne au n°16 | angle rue du Limousin | 112 | PI | 2018-07-24 | 5.6 | 105 | non |  |  | non | oui |  |  | 496155 | 6942777 | 2 | OUEST
export_donnees_pei_sdis76.11593 | 11593 | 76447 | 76-447-000-0-0028 | VEOLIA | 28 | MONTIVILLIERS |  | non | Rue Franche Comté | angle rue des Vosges | 112 | PI | 2018-07-05 | 5 | 94 | non |  |  | non | oui |  |  | 496095 | 6942971 | 2 | OUEST
export_donnees_pei_sdis76.11594 | 11594 | 76447 | 76-447-000-0-0029 | VEOLIA | 29 | MONTIVILLIERS |  | non | Rue de Touraine | face au n°7 angle rue de l'Orléannais | 112 | PI | 2018-07-04 | 5 | 140 | non |  |  | non | oui |  |  | 495992 | 6942841 | 2 | OUEST
export_donnees_pei_sdis76.3434 | 3434 | 76641 | 76-641-000-0-0001 |  | 1 | SAINT-PIERRE-LE-VIEUX |  | non | CD 237 | angle de la rue d'herbouville | 119 | PI |  |  |  | non |  |  | non | oui |  |  | 546834 | 6974277 | 5 | OUEST
export_donnees_pei_sdis76.11595 | 11595 | 76447 | 76-447-000-0-0030 | VEOLIA | 30 | MONTIVILLIERS |  | non | Rue Ile de France | angle rue de Champagne | 112 | PI | 2018-07-04 | 4.4 | 130 | non |  |  | non | oui |  |  | 495869 | 6942916 | 2 | OUEST
export_donnees_pei_sdis76.11596 | 11596 | 76447 | 76-447-000-0-0031 | VEOLIA | 31 | MONTIVILLIERS |  | non | Rue de Flandre | face au n°54 | 112 | PI | 2018-07-05 | 4.2 | 120 | non |  |  | non | oui |  |  | 495826 | 6942988 | 2 | OUEST
export_donnees_pei_sdis76.11597 | 11597 | 76447 | 76-447-000-0-0032 | VEOLIA | 32 | MONTIVILLIERS |  | non | Rue du Nord | face au n°24 | 112 | PI | 2018-07-04 | 4.6 | 120 | non |  |  | non | oui |  |  | 495956 | 6943072 | 2 | OUEST
export_donnees_pei_sdis76.11599 | 11599 | 76447 | 76-447-000-0-0034 | VEOLIA | 34 | MONTIVILLIERS |  | non | Rue Georges Braque | face établissement Sherpas | 112 | PI | 2018-07-04 | 3.4 | 80 | non |  |  | non | oui |  |  | 495444 | 6943138 | 2 | OUEST
export_donnees_pei_sdis76.11600 | 11600 | 76447 | 76-447-000-0-0035 | VEOLIA | 35 | MONTIVILLIERS |  | non | Avenue de la Belle Etoile | angle rue Raoul Dufy | 112 | PI | 2018-07-06 | 3.5 | 166 | non |  |  | non | oui |  |  | 495229 | 6943124 | 2 | OUEST
export_donnees_pei_sdis76.11601 | 11601 | 76447 | 76-447-000-0-0036 | VEOLIA | 36 | MONTIVILLIERS |  | non | Rue Vincent Van Gogh | face établissement Challenge International | 112 | PI | 2018-07-02 | 3.4 | 128 | non |  |  | non | oui |  |  | 495035 | 6943027 | 2 | OUEST
export_donnees_pei_sdis76.11602 | 11602 | 76447 | 76-447-000-0-0037 | VEOLIA | 37 | MONTIVILLIERS |  | non | Rue Pablo Picasso | face au n°51 | 112 | PI | 2018-07-04 | 3.6 | 170 | non |  |  | non | oui |  |  | 495344 | 6942962 | 2 | OUEST
export_donnees_pei_sdis76.11603 | 11603 | 76447 | 76-447-000-0-0038 | VEOLIA | 38 | MONTIVILLIERS |  | non | Rue Pablo Picasso | face au n°31 | 112 | PI | 2018-07-04 | 3.7 | 177 | non |  |  | non | oui |  |  | 495221 | 6942797 | 2 | OUEST
export_donnees_pei_sdis76.11604 | 11604 | 76447 | 76-447-000-0-0039 | VEOLIA | 39 | MONTIVILLIERS |  | non | Rue Pablo Picasso au n°7 | angle rue Henry Rousseau | 112 | PI | 2018-07-04 | 4 | 135 | non |  |  | non | oui |  |  | 495180 | 6942592 | 2 | OUEST
export_donnees_pei_sdis76.2547 | 2547 | 76467 | 76-467-000-0-0002 |  | 2 | NEVILLE |  | non | Rue de Eglise | Salle des sports | 112 | PI | 2019-07-08 |  |  | non |  |  | non | oui |  |  | 535217 | 6972164 | 5 | OUEST
export_donnees_pei_sdis76.11605 | 11605 | 76447 | 76-447-000-0-0040 | VEOLIA | 40 | MONTIVILLIERS |  | non | Rue Albert Lebourg | face au n°37 | 112 | PI | 2018-07-06 | 3.9 | 140 | non |  |  | non | oui |  |  | 495097 | 6942552 | 2 | OUEST
export_donnees_pei_sdis76.11606 | 11606 | 76447 | 76-447-000-0-0041 | VEOLIA | 41 | MONTIVILLIERS |  | non | Rue Erik Satie | angle route d'Octeville | 112 | PI | 2018-07-09 | 4.1 | 100 | non |  |  | non | oui |  |  | 494956 | 6942421 | 2 | OUEST
export_donnees_pei_sdis76.11607 | 11607 | 76447 | 76-447-000-0-0042 | VEOLIA | 42 | MONTIVILLIERS |  | non | Rue du Manoir au n°12 | hameau de Réauté | 112 | PI | 2018-07-04 | 3.6 | 103 | non |  |  | non | oui |  |  | 494387 | 6943187 | 2 | OUEST
export_donnees_pei_sdis76.1973 | 1973 | 76339 | 76-339-000-0-0003 |  | 3 | LE-HANOUARD |  | non | Rue de la Filature | 30 m du carrefour | 413 | CI |  |  |  | non |  |  | non | oui |  |  | 531203 | 6961583 | 5 | OUEST
export_donnees_pei_sdis76.11608 | 11608 | 76447 | 76-447-000-0-0043 | VEOLIA | 43 | MONTIVILLIERS |  | non | Rue César Franck au n°9 |  | 112 | PI | 2018-07-06 | 3.9 | 117 | non |  |  | non | oui |  |  | 494934 | 6942529 | 2 | OUEST
export_donnees_pei_sdis76.3553 | 3553 | 76655 | 76-655-000-0-0029 |  | 29 | SAINT-VALERY-EN-CAUX |  | non | Rue du Bourgtheroulde | A droite après le N° 15 | 122 | BI |  |  |  | non |  |  | non | oui |  |  | 535291 | 6975535 | 5 | OUEST
export_donnees_pei_sdis76.3535 | 3535 | 76655 | 76-655-000-0-0007 |  | 7 | SAINT-VALERY-EN-CAUX |  | non | Rue des Galions | N° 6 | 112 | PI |  |  |  | non |  |  | non | oui |  |  | 534725 | 6976042 | 5 | OUEST
export_donnees_pei_sdis76.3598 | 3598 | 76655 | 76-655-000-0-0076 |  | 76 | SAINT-VALERY-EN-CAUX |  | non | Boulevard Carnot | Face A la Rue Clémency | 122 | BI |  |  |  | non |  |  | non | oui |  |  | 535815 | 6975870 | 5 | OUEST
export_donnees_pei_sdis76.3540 | 3540 | 76655 | 76-655-000-0-0014 |  | 14 | SAINT-VALERY-EN-CAUX |  | non | Garage Antar | A côté du garage | 112 | PI |  |  |  | non |  |  | non | oui |  |  | 534249 | 6975840 | 5 | OUEST
export_donnees_pei_sdis76.4058 | 4058 | 76748 | 76-748-000-0-0004 |  | 4 | VITTEFLEUR |  | non | Rue de Saint Riquier | A côté du 10 Saint-Riquier | 112 | PI | 2020-05-22 | 4 | 60 | non |  |  | non | oui |  |  | 530139 | 6971496 | 5 | OUEST
export_donnees_pei_sdis76.4059 | 4059 | 76748 | 76-748-000-0-0005 |  | 5 | VITTEFLEUR |  | non | Rue de Saint Riquier | N° 2 - Salle polyvalente | 112 | PI | 2020-05-22 | 4.2 | 63 | non |  |  | non | oui |  |  | 530022 | 6971506 | 5 | OUEST
export_donnees_pei_sdis76.4062 | 4062 | 76748 | 76-748-000-0-0008 |  | 8 | VITTEFLEUR |  | non | Rue des Carpentiers | Hameau de crosville | 111 | PI | 2020-05-22 | 6 | 35 | non |  |  | non | oui |  |  | 528816 | 6970318 | 5 | OUEST
export_donnees_pei_sdis76.1587 | 1587 | 76272 | 76-272-000-0-0006 |  | 6 | FONTAINE-LE-DUN |  | non | Rue Louis Pasteur | À côté du crédit agricole | 112 | PI |  |  |  | non |  |  | non | oui |  |  | 545284 | 6970186 | 5 | OUEST
export_donnees_pei_sdis76.3539 | 3539 | 76655 | 76-655-000-0-0011 |  | 11 | SAINT-VALERY-EN-CAUX |  | non | Entrée marchandise de Symphonie |  | 112 | PI |  |  |  | non |  |  | non | oui |  |  | 534088 | 6975866 | 5 | OUEST
export_donnees_pei_sdis76.3552 | 3552 | 76655 | 76-655-000-0-0028 |  | 28 | SAINT-VALERY-EN-CAUX |  | non | Rue du Bourgtheroulde | Après le garage Renault | 129 | BI | 2019-07-17 |  |  | non |  |  | non | non | 2018-11-21 |  | 535381 | 6975711 | 5 | OUEST
export_donnees_pei_sdis76.19008 | 19008 | 76467 | 76-467-000-0-0022 |  | 22 | NEVILLE |  | non | Rue de l'Eglise | Mairie | 112 | PI |  | 4.3 | 60 | non |  |  | non | oui |  |  | 535517 | 6972055 | 5 | OUEST
export_donnees_pei_sdis76.7336 | 7336 | 76254 | 76-254-000-0-0017 | EAUX DE NORMANDIE | 17 | ETRETAT |  | non | Avenue Damilaville | angle chemin côte Dumont | 111 | PI | 2020-01-01 | 1.3 | 2.5 | non |  |  | non | oui |  |  | 498560 | 6960327 | 50 | OUEST
export_donnees_pei_sdis76.7345 | 7345 | 76254 | 76-254-000-0-0026 | EAUX DE NORMANDIE | 26 | ETRETAT |  | non | Chemin de St Clair | au niveau du restaurant Le Donjon | 112 | PI | 2020-01-01 | 3.8 |  | non |  |  | non | oui |  |  | 498773 | 6959948 | 50 | OUEST
export_donnees_pei_sdis76.7392 | 7392 | 76258 | 76-258-258-0-0018 |  | 18 | TERRES-DE-CAUX | FAUVILLE-EN-CAUX | non | Rue Bernard Thélu | Magasin LEBAS | 113 | PI |  | 3.6 |  | non |  |  | non | oui |  |  | 526022 | 6952874 | 50 | OUEST
export_donnees_pei_sdis76.7410 | 7410 | 76258 | 76-258-258-0-0036 |  | 36 | TERRES-DE-CAUX | FAUVILLE-EN-CAUX | non | Route de Yébleron | ancienne linerie | 111 | PI |  | 3.2 |  | non |  |  | non | oui |  |  | 524699 | 6952521 | 50 | OUEST
export_donnees_pei_sdis76.7422 | 7422 | 76258 | 76-258-258-0-0039 |  | 39 | TERRES-DE-CAUX | FAUVILLE-EN-CAUX | non | Rue de Grimaldi | centre de secours | 112 | PI |  | 3 |  | non |  |  | non | oui |  |  | 526835 | 6952902 | 5 | OUEST
export_donnees_pei_sdis76.3989 | 3989 | 76735 | 76-735-000-0-0021 |  | 21 | VEULES-LES-ROSES |  | non | Rue Victor Hugo | Au n° 52 | 113 | PI | 2020-05-27 | 4 | 135 | non |  |  | non | oui |  |  | 541599 | 6977278 | 5 | OUEST
export_donnees_pei_sdis76.11630 | 11630 | 76447 | 76-447-000-0-0065 | VEOLIA | 65 | MONTIVILLIERS |  | non | Rue Louis Aragon au n°14 |  | 112 | PI | 2018-07-24 | 4.5 | 125 | non |  |  | non | oui |  |  | 495165 | 6941980 | 2 | OUEST
export_donnees_pei_sdis76.11631 | 11631 | 76447 | 76-447-000-0-0066 | VEOLIA | 66 | MONTIVILLIERS |  | non | Avenue Jean Prévost au n°2 | angle rue Boris Vian | 112 | PI | 2018-07-24 | 5.6 | 115 | non |  |  | non | oui |  |  | 495591 | 6942030 | 2 | OUEST
export_donnees_pei_sdis76.11632 | 11632 | 76447 | 76-447-000-0-0067 | VEOLIA | 67 | MONTIVILLIERS |  | non | Avenue de la Belle Etoile | angle giratoire de la Liberté | 112 | PI | 2018-07-24 | 4.8 | 99 | non |  |  | non | oui |  |  | 495156 | 6941852 | 2 | OUEST
export_donnees_pei_sdis76.11634 | 11634 | 76447 | 76-447-000-0-0069 | VEOLIA | 69 | MONTIVILLIERS |  | non | Rue Camille St Saens | derrière l'établissement Décorpeint | 112 | PI | 2018-07-24 | 4.5 | 91 | non |  |  | non | oui |  |  | 494906 | 6941941 | 2 | OUEST
export_donnees_pei_sdis76.7849 | 7849 | 76291 | 76-291-000-0-0010 |  | 10 | FROBERVILLE |  | non | Allée des Chataigniers | angle rue des Souvenirs | 111 | PI |  | 0 |  | non |  |  | non | oui |  |  | 507614 | 6961262 | 50 | OUEST
export_donnees_pei_sdis76.11380 | 11380 | 76425 | 76-425-000-0-0003 |  | 3 | MENTHEVILLE |  | non | Nouveau lotissement | face mairie | 112 | PI |  | 0 |  | non |  |  | non | oui |  |  | 512978 | 6957632 | 50 | OUEST
export_donnees_pei_sdis76.10998 | 10998 | 76386 | 76-386-000-0-0005 | VEOLIA | 5 | LIMPIVILLE |  | non | Route de Bolbec | angle rue de la Ferme aux Oies | 111 | PI |  | 4 | 47 | non |  |  | non | oui |  |  | 520252 | 6957401 | 50 | OUEST
export_donnees_pei_sdis76.11205 | 11205 | 76404 | 76-404-000-1-0011 |  | 11 | MANEGLISE |  | oui | Clos des charmes |  | 493 | CI |  | 0 |  | non | 120 |  | non | oui |  |  | 501796 | 6942569 | 2 | OUEST
export_donnees_pei_sdis76.12341 | 12341 | 76476 | 76-476-031-0-0004 |  | 4 | PORT-JEROME-SUR-SEINE | AUBERVILLE-LA-CAMPAGNE | non | Lotissement les Pommiers au n°12 |  | 111 | PI |  | 2.2 | 12 | non |  |  | non | non | 2020-09-14 |  | 526091 | 6939913 | 50 | OUEST
export_donnees_pei_sdis76.12342 | 12342 | 76476 | 76-476-031-0-0005 |  | 5 | PORT-JEROME-SUR-SEINE | AUBERVILLE-LA-CAMPAGNE | non | Rue de la Forge | Face à la Mairie | 111 | PI |  | 0 |  | non |  |  | non | non | 2020-09-14 |  | 526312 | 6939685 | 50 | OUEST
export_donnees_pei_sdis76.11638 | 11638 | 76447 | 76-447-000-0-0073 | VEOLIA | 73 | MONTIVILLIERS |  | non | Rue de la Buse au n°10 |  | 112 | PI | 2018-07-04 | 4.3 | 95 | non |  |  | non | oui |  |  | 495536 | 6941633 | 2 | OUEST
export_donnees_pei_sdis76.17769 | 17769 | 76758 | 76-758-000-0-0038 | EAU ET ASSAINISSEMENT DU CAUX CENTRAL | 38 | YVETOT |  | non | RUE PIERRE DE COUBERTIN | LES VIKINGS | 112 | PI | 2020-02-20 | 3.2 | 60 | non |  |  | non | oui |  |  | 538088 | 6948401 | 5 | OUEST
export_donnees_pei_sdis76.11639 | 11639 | 76447 | 76-447-000-0-0074 | VEOLIA | 74 | MONTIVILLIERS |  | non | Rue de la Hulotte | angle rue du nid d'Aigle | 112 | PI | 2018-07-04 | 4.5 | 116 | non |  |  | non | oui |  |  | 495650 | 6941862 | 2 | OUEST
export_donnees_pei_sdis76.15574 | 15574 | 76576 | 76-576-000-0-0003 |  | 3 | SAINT-EUSTACHE-LA-FORET |  | non | Grande Rue | angle rue James Schrob | 112 | PI |  | 7.5 | 85 | non |  |  | non | oui |  |  | 515501 | 6942079 | 50 | OUEST
export_donnees_pei_sdis76.15860 | 15860 | 76600 | 76-600-000-0-0009 | ALERTE'INCENDIE | 9 | SAINT-LEONARD |  | non | Route d'Etretat | angle rue du Trou d'Enfer au n°2466 - ex BI | 112 | PI | 2020-09-14 | 6 | 69 | non |  |  | non | oui |  |  | 508962 | 6963001 | 50 | OUEST
export_donnees_pei_sdis76.15615 | 15615 | 76587 | 76-587-000-0-0003 |  | 3 | SAINTE-HELENE-BONDEVILLE |  | non | Rue Poret de Blosseville |  | 112 | PI |  | 3.3 |  | non |  |  | non | oui |  |  | 515874 | 6966703 | 5 | OUEST
export_donnees_pei_sdis76.15622 | 15622 | 76587 | 76-587-000-0-0010 |  | 10 | SAINTE-HELENE-BONDEVILLE |  | non | Rue de la Campagne | angle rue de la Forge | 111 | PI |  | 3.9 | 10 | non |  |  | non | non | 2020-09-15 |  | 517943 | 6966716 | 50 | OUEST
export_donnees_pei_sdis76.16400 | 16400 | 76657 | 76-657-000-0-0001 |  | 1 | SAINT-VIGOR-D-YMONVILLE |  | non | Route de Secqueville |  | 112 | PI |  | 0 |  | non |  |  | non | oui |  |  | 507120 | 6936996 | 50 | OUEST
export_donnees_pei_sdis76.16348 | 16348 | 76647 | 76-647-000-1-0050 |  | 50 | SAINT-ROMAIN-DE-COLBOSC |  | oui | Voie Jean Mermoz | Groupe Parmentier - à l'intérieur | 112 | PI |  | 0 |  | non |  |  | non | oui |  |  | 508723 | 6940824 | 50 | OUEST
export_donnees_pei_sdis76.16704 | 16704 | 76669 | 76-669-000-0-0001 |  | 1 | SAUSSEUZEMARE-EN-CAUX |  | non | Route d'Ecrainville | angle route de Goderville | 129 | BI |  | 0 |  | non |  |  | non | oui |  |  | 508126 | 6955147 | 50 | OUEST
export_donnees_pei_sdis76.16720 | 16720 | 76670 | 76-670-000-0-0008 | VEOLIA | 8 | SENNEVILLE-SUR-FECAMP |  | non | Lotissement Clos des Blés | RUE SAINTE ANNE | 433 | CI | 2020-09-18 | 0 |  | non | 120 |  | non | oui |  |  | 513838 | 6966375 | 5 | OUEST
export_donnees_pei_sdis76.11642 | 11642 | 76447 | 76-447-000-0-0077 | VEOLIA | 77 | MONTIVILLIERS |  | non | Rue Michel au n°3 | angle rue Vattelière | 122 | BI | 2018-09-14 | 4.7 | 110 | non |  |  | non | oui |  |  | 496605 | 6942107 | 2 | OUEST
export_donnees_pei_sdis76.17112 | 17112 | 76693 | 76-693-000-0-0001 |  | 1 | LE-TILLEUL |  | non | Place du Général De Gaulle au n°1 | à côté de l'église - angle route du Havre D940 | 111 | PI |  | 17 |  | non |  |  | non | oui |  | 2020-10-15 | 498021 | 6957360 | 50 | OUEST
export_donnees_pei_sdis76.17113 | 17113 | 76693 | 76-693-000-0-0002 |  | 2 | LE-TILLEUL |  | non | Impasse du Cigare au n°11 | angle route du Havre D940 | 111 | PI |  | 26 |  | non |  |  | non | oui |  |  | 497667 | 6956652 | 50 | OUEST
export_donnees_pei_sdis76.17108 | 17108 | 76689 | 76-689-000-0-0009 |  | 9 | THIETREVILLE |  | non | Zone d'activité plaine du buc |  | 419 | CI |  | 0 |  | non |  |  | non | oui |  |  | 520137 | 6959238 | 50 | OUEST
export_donnees_pei_sdis76.17099 | 17099 | 76688 | 76-688-000-0-0007 |  | 7 | THIERGEVILLE |  | non | Allée Bérigny | 31 rue de la longuerie - mare | 329 | PA |  | 0 |  | non |  |  | non | oui |  |  | 517931 | 6961622 | 5 | OUEST
export_donnees_pei_sdis76.17367 | 17367 | 76712 | 76-712-000-0-0001 |  | 1 | LA-TRINITE-DU-MONT |  | non | Rue Raymond Herve | angle Allée des Magnolias | 121 | BI |  | 5.5 | 111 | non |  |  | non | oui |  |  | 522932 | 6940746 | 50 | OUEST
export_donnees_pei_sdis76.17372 | 17372 | 76712 | 76-712-000-0-0006 |  | 6 | LA-TRINITE-DU-MONT |  | non | Rue Maurice Lebas | face à la ferme Lebas | 122 | BI |  | 4 | 76 | non |  |  | non | oui |  |  | 523596 | 6941935 | 50 | OUEST
export_donnees_pei_sdis76.17121 | 17121 | 76695 | 76-695-000-0-0005 |  | 5 | TOCQUEVILLE-LES-MURS |  | non | Rue de l'Ancien Four au n°2 |  | 319 | PA |  | 0 |  | non |  |  | non | oui |  |  | 519879 | 6954804 | 50 | OUEST
export_donnees_pei_sdis76.11646 | 11646 | 76447 | 76-447-000-0-0081 | VEOLIA | 81 | MONTIVILLIERS |  | non | Rue René Dehais au n°44 |  | 111 | PI | 2018-07-24 | 4 | 40 | non |  |  | non | oui |  |  | 497696 | 6942271 | 2 | OUEST
export_donnees_pei_sdis76.11645 | 11645 | 76447 | 76-447-000-0-0080 | VEOLIA | 80 | MONTIVILLIERS |  | non | Rue Jean Jaurès | au niveau de l'établissement SNEP | 112 | PI | 2018-07-24 | 2.4 | 47 | non |  |  | non | oui |  |  | 497672 | 6942093 | 2 | OUEST
export_donnees_pei_sdis76.11647 | 11647 | 76447 | 76-447-000-0-0082 | VEOLIA | 82 | MONTIVILLIERS |  | non | Avenue de Dieppe | angle rue Assiquet - sur le parking | 122 | BI | 2018-07-05 | 4.6 | 77 | non |  |  | non | oui |  |  | 497017 | 6942220 | 2 | OUEST
export_donnees_pei_sdis76.11648 | 11648 | 76447 | 76-447-000-0-0083 | VEOLIA | 83 | MONTIVILLIERS |  | non | Place du Raimbourg | au niveau du HLM - face au transformateur | 122 | BI | 2018-07-04 | 5 | 80 | non |  |  | non | oui |  |  | 497002 | 6942339 | 2 | OUEST
export_donnees_pei_sdis76.11649 | 11649 | 76447 | 76-447-000-0-0084 | VEOLIA | 84 | MONTIVILLIERS |  | non | Impasse des Charmilles au n°11 |  | 112 | PI | 2018-07-09 | 5.6 | 130 | non |  |  | non | oui |  |  | 496945 | 6942473 | 2 | OUEST
export_donnees_pei_sdis76.11650 | 11650 | 76447 | 76-447-000-0-0085 | VEOLIA | 85 | MONTIVILLIERS |  | non | Rue du 19 Mars 1962 | côté résidence Beauregard - angle rue Bréquigny | 112 | PI | 2018-07-06 | 4.1 | 70 | non |  |  | non | oui |  |  | 496862 | 6942345 | 2 | OUEST
export_donnees_pei_sdis76.11652 | 11652 | 76447 | 76-447-000-0-0087 | VEOLIA | 87 | MONTIVILLIERS |  | non | Place du champs de foire | face école Victor Hugo | 112 | PI | 2018-07-05 | 5.2 | 190 | non |  |  | non | oui |  |  | 496545 | 6942323 | 2 | OUEST
export_donnees_pei_sdis76.11653 | 11653 | 76447 | 76-447-000-0-0088 | VEOLIA | 88 | MONTIVILLIERS |  | non | Place de l'ancienne huilerie au n°12 |  | 112 | PI | 2018-07-24 | 5.7 | 94 | non |  |  | non | oui |  |  | 496456 | 6941942 | 2 | OUEST
export_donnees_pei_sdis76.11659 | 11659 | 76447 | 76-447-000-0-0094 | VEOLIA | 94 | MONTIVILLIERS |  | non | Rue Louis Lequette | angle rue de la Curande | 112 | PI | 2018-07-04 | 6 | 130 | non |  |  | non | oui |  |  | 496894 | 6942991 | 2 | OUEST
export_donnees_pei_sdis76.11654 | 11654 | 76447 | 76-447-000-0-0089 | VEOLIA | 89 | MONTIVILLIERS |  | non | Chemin de Buglise | sente piétonne | 112 | PI | 2018-07-06 | 4.1 | 170 | non |  |  | non | oui |  |  | 496459 | 6942526 | 50 | OUEST
export_donnees_pei_sdis76.11655 | 11655 | 76447 | 76-447-000-0-0090 | VEOLIA | 90 | MONTIVILLIERS |  | non | Rue d'Alsace au n°6 |  | 112 | PI | 2018-07-24 | 5.4 | 65 | non |  |  | non | oui |  |  | 496422 | 6942943 | 2 | OUEST
export_donnees_pei_sdis76.11656 | 11656 | 76447 | 76-447-000-0-0091 | VEOLIA | 91 | MONTIVILLIERS |  | non | Rue de Savoie au n°23 |  | 112 | PI | 2018-07-07 | 5.5 | 80 | non |  |  | non | oui |  |  | 496294 | 6942761 | 2 | OUEST
export_donnees_pei_sdis76.11657 | 11657 | 76447 | 76-447-000-0-0092 | VEOLIA | 92 | MONTIVILLIERS |  | non | Rue Louis Lequette | angle rue Léon Laborde | 112 | PI | 2018-07-04 | 6.4 | 130 | non |  |  | non | oui |  |  | 496535 | 6942426 | 2 | OUEST
export_donnees_pei_sdis76.11658 | 11658 | 76447 | 76-447-000-0-0093 | VEOLIA | 93 | MONTIVILLIERS |  | non | Rue Louis Lequette | angle chemin de la Clinarderie | 112 | PI | 2018-07-04 | 6 | 130 | non |  |  | non | oui |  |  | 496684 | 6942743 | 2 | OUEST
export_donnees_pei_sdis76.11662 | 11662 | 76447 | 76-447-000-0-0098 | VEOLIA | 98 | MONTIVILLIERS |  | non | Avenue Clémenceau au n°52 |  | 122 | BI | 2018-07-05 | 5.4 | 45 | non |  |  | non | oui |  |  | 497509 | 6942733 | 50 | OUEST
export_donnees_pei_sdis76.11665 | 11665 | 76447 | 76-447-000-0-0101 | VEOLIA | 101 | MONTIVILLIERS |  | non | Avenue Clémenceau au n°156 |  | 112 | PI | 2018-07-05 | 4.7 | 80 | non |  |  | non | oui |  |  | 498240 | 6943373 | 2 | OUEST
export_donnees_pei_sdis76.11666 | 11666 | 76447 | 76-447-000-0-0102 | VEOLIA | 102 | MONTIVILLIERS |  | non | Résidence Beau Vallon au n°28 |  | 112 | PI | 2018-07-09 | 3.6 | 50 | non |  |  | non | oui |  |  | 497437 | 6941983 | 2 | OUEST
export_donnees_pei_sdis76.15904 | 15904 | 76600 | 76-600-000-2-0015 | VEOLIA | 15 Parc H.F. | SAINT-LEONARD |  | oui | Avenue Jean York | ZA des Hautes Falaises - angle rue Jean Paumier - face traiteur de Paris | 113 | PI |  | 2.8 | 201 | non |  |  | non | oui |  |  | 509787 | 6960894 | 5 | OUEST
export_donnees_pei_sdis76.15905 | 15905 | 76600 | 76-600-000-2-0017 | VEOLIA | 17 Parc H.F. | SAINT-LEONARD |  | oui | Avenue Rémi Le Grand | ZA des Hautes Falaises - devant le garage Citroen | 113 | PI |  | 2.8 | 133 | non |  |  | non | oui |  |  | 510004 | 6961358 | 5 | OUEST
export_donnees_pei_sdis76.3987 | 3987 | 76735 | 76-735-000-0-0019 |  | 19 | VEULES-LES-ROSES |  | non | Rue Eugène Manuel | A l'Angle de la rue du Manoir | 122 | BI | 2020-05-27 | 3.5 | 67 | non |  |  | non | oui |  |  | 541564 | 6977144 | 5 | OUEST
export_donnees_pei_sdis76.5703 | 5703 | 76114 | 76-114-000-0-0119 | ALERTE'INCENDIE | 119 | BOLBEC |  | non | Bricomarché | entre NETTO et Bricomarché | 113 | PI | 2019-08-14 | 3 | 133 | non |  |  | non | oui |  |  | 518393 | 6944157 | 50 | OUEST
export_donnees_pei_sdis76.16335 | 16335 | 76647 | 76-647-000-0-0034 | PROMAT | 34 | SAINT-ROMAIN-DE-COLBOSC |  | non | Route de la Chapelle | entrée DDE | 113 | PI |  | 4 | 135 | non |  |  | non | oui |  |  | 509100 | 6940024 | 5 | OUEST
export_donnees_pei_sdis76.16340 | 16340 | 76647 | 76-647-000-0-0039 | PROMAT | 39 | SAINT-ROMAIN-DE-COLBOSC |  | non | Route de Goderville | Zone d'activité de l'aérodrôme - entrée Petroseal | 112 | PI |  | 3.5 | 84 | non |  |  | non | oui |  |  | 508481 | 6941081 | 5 | OUEST
export_donnees_pei_sdis76.16011 | 16011 | 76615 | 76-615-000-0-0006 | DEKRA | 6 | SAINT-MARTIN-DU-BEC |  | non | Route de la Garenne | face route des Fermes | 113 | PI | 2020-03-03 | 5.7 | 124 | non |  |  | non | oui |  |  | 497104 | 6947404 | 2 | OUEST
export_donnees_pei_sdis76.7214 | 7214 | 76240 | 76-240-000-0-0006 |  | 6 | EPREVILLE |  | non | Rue aux Cailles au n°6 |  | 111 | PI |  | 0 |  | non |  |  | non | oui |  |  | 510453 | 6959770 | 50 | OUEST
export_donnees_pei_sdis76.4617 | 4617 | 76013 | 76-013-000-0-0002 |  | 2 | ANGERVILLE-LA-MARTEL |  | non | Impasse des Chaumièrs | angle route du valrandon, Hameau la Rue | 112 | PI |  | 6 |  | non |  |  | non | oui |  |  | 520102 | 6964562 | 5 | OUEST
export_donnees_pei_sdis76.5712 | 5712 | 76114 | 76-114-000-0-0128 |  | 128 | BOLBEC |  | non | Clos des moulins | accès rue Debray Caron | 111 | PI |  | 0 |  | non |  |  | non | oui |  |  | 517440 | 6945033 | 50 | OUEST
export_donnees_pei_sdis76.16352 | 16352 | 76647 | 76-647-000-0-0054 | NORMANDIE INCENDIE | 54 | SAINT-ROMAIN-DE-COLBOSC |  | non | Station service Super U | D6015, dans l'accès à la station par Avenue Maréchal de Lattre de Tassigny | 112 | PI |  | 3.6 | 87.3 | non |  |  | non | oui |  |  | 507707 | 6939958 | 5 | OUEST
export_donnees_pei_sdis76.4614 | 4614 | 76012 | 76-012-000-0-0001 |  | 1 | ANGERVILLE-BAILLEUL |  | non | Route de l'église | face au n°11 | 113 | PI |  | 0 |  | non |  |  | non | oui |  |  | 516389 | 6954783 | 5 | OUEST
export_donnees_pei_sdis76.7932 | 7932 | 76302 | 76-302-000-0-0037 |  | 37 | GODERVILLE |  | non | Rue du Hameau Martin | dans le complexe sportif, entre le dojo et le gymnase | 419 | CI |  | 0 |  | non |  |  | non | oui |  |  | 509135 | 6952761 | 10 | OUEST
export_donnees_pei_sdis76.7363 | 7363 | 76258 | 76-258-078-0-0005 |  | 5 | TERRES-DE-CAUX | BENNETOT | non | Route de Tocqueville les Murs |  | 423 | CI |  | 0 |  | non | 120 |  | non | oui |  |  | 523894 | 6955258 | 5 | OUEST
export_donnees_pei_sdis76.17466 | 17466 | 76726 | 76-726-000-0-0003 |  | 3 | VATTETOT-SUR-MER |  | non | Route du Gros Chêne | derrière l'auberge du Puit Fleuri | 111 | PI |  | 0 |  | non |  |  | non | oui |  |  | 503830 | 6962132 | 5 | OUEST
export_donnees_pei_sdis76.12876 | 12876 | 76494 | 76-494-000-0-0007 |  | 7 | PARC-D-ANXTOT |  | non | Au bout de la résidence de la chaumière | Accès par la rue du Petit Anxtot | 423 | CI |  | 0 |  | non |  |  | non | oui |  |  | 510889 | 6945556 | 5 | OUEST
export_donnees_pei_sdis76.17556 | 17556 | 76741 | 76-741-000-0-0004 |  | 4 | VILLAINVILLE |  | non | Parking de la mairie |  | 423 | CI |  | 0 |  | non |  | 1 | non | oui |  |  | 500804 | 6954825 | 5 | OUEST
export_donnees_pei_sdis76.17706 | 17706 | 76754 | 76-754-000-0-0012 | VEOLIA | 12 | YPORT |  | non | Rue de la Belle Etoile | entrée du lotissement - réserve | 422 | CI |  | 0 |  | non | 60 | 0 | non | oui |  |  | 505931 | 6962885 | 5 | OUEST
export_donnees_pei_sdis76.11674 | 11674 | 76447 | 76-447-000-0-0110 | VEOLIA | 110 | MONTIVILLIERS |  | non | Avenue Foch au n°120 | au niveau de la bretelle de sortie de la voie rapide | 112 | PI | 2018-07-24 | 4.4 | 163 | non |  |  | non | oui |  |  | 496455 | 6940699 | 2 | OUEST
export_donnees_pei_sdis76.5688 | 5688 | 76114 | 76-114-000-0-0102 | ALERTE'INCENDIE | 102 | BOLBEC |  | non | Rue Hameau de Beau chêne |  | 110 | PI | 2019-08-14 | 1.8 | 19 | non |  |  | non | oui |  |  | 519702 | 6943533 | 5 | OUEST
export_donnees_pei_sdis76.12874 | 12874 | 76494 | 76-494-000-0-0005 |  | 5 | PARC-D-ANXTOT |  | non | Route du Petit Anxtot | D125 - mare | 319 | PA |  | 0 |  | non |  |  | non | oui |  |  | 510384 | 6946708 | 5 | OUEST
export_donnees_pei_sdis76.16711 | 16711 | 76669 | 76-669-000-0-0008 |  | 8 | SAUSSEUZEMARE-EN-CAUX |  | non | Route des Loges | D72, à proximité du jardin/parc | 319 | PA |  | 0 |  | non |  |  | non | oui |  |  | 508090 | 6955238 | 5 | OUEST
export_donnees_pei_sdis76.10483 | 10483 | 76351 | 76-351-000-1-0007 |  | PRIVE | LE-HAVRE |  | oui | PEA - CITERNE ENTERREE DE 120 M3 |  | 999 | -- |  |  |  | non |  |  | non | oui |  |  | 494325 | 6940593 | 5 | OUEST
export_donnees_pei_sdis76.11675 | 11675 | 76447 | 76-447-000-0-0111 | VEOLIA | 111 | MONTIVILLIERS |  | non | Avenue Foch | face n°117, giratoire nord du Centre commercial | 112 | PI | 2018-07-24 | 4.9 | 127 | non |  |  | non | oui |  |  | 496556 | 6940364 | 2 | OUEST
export_donnees_pei_sdis76.17406 | 17406 | 76715 | 76-715-000-0-0013 |  | 13 | TROUVILLE |  | non | Allée clos des masure | citerne de 120m3 | 423 | CI |  | 0 |  | non | 120 |  | non | oui |  |  | 525070 | 6944670 | 5 | OUEST
export_donnees_pei_sdis76.17227 | 17227 | 76708 | 76-708-000-0-0011 |  | 11 | TOUSSAINT |  | non | Rue de Rouen | devant l'école - 120 m3 | 423 | CI |  | 0 |  | non | 120 | 1 | non | oui |  |  | 514237 | 6963024 | 5 | OUEST
export_donnees_pei_sdis76.17459 | 17459 | 76719 | 76-719-000-0-0006 |  | 6 | VALMONT |  | non | Salle des Fêtes du Moulin | citerne enterrée 120 m3 | 423 | CI |  | 0 |  | non | 120 |  | non | oui |  |  | 520489 | 6963629 | 5 | OUEST
export_donnees_pei_sdis76.17460 | 17460 | 76719 | 76-719-000-0-0007 |  | 7 | VALMONT |  | non | Chemin de la carrière | citerne d'aspiration aérienne de 120m3 | 433 | CI |  | 0 |  | non | 120 | 1 | non | oui |  |  | 521894 | 6962973 | 5 | OUEST
export_donnees_pei_sdis76.11676 | 11676 | 76447 | 76-447-000-0-0112 | VEOLIA | 112 | MONTIVILLIERS |  | non | Avenue Foch au n°133 | au sud de l'impasse du Verger | 112 | PI | 2018-07-24 | 5.2 | 130 | non |  |  | non | oui |  |  | 496720 | 6939949 | 2 | OUEST
export_donnees_pei_sdis76.11677 | 11677 | 76447 | 76-447-000-0-0113 | VEOLIA | 113 | MONTIVILLIERS |  | non | Avenue Foch au n°170 | au niveau du giratoire sud-est du centre commercial - Autosur | 112 | PI | 2018-07-24 | 4.6 | 135 | non |  |  | non | oui |  |  | 496759 | 6939617 | 2 | OUEST
export_donnees_pei_sdis76.12574 | 12574 | 76481 | 76-481-000-0-0066 |  | 66 | OCTEVILLE-SUR-MER |  | non | Route de Saint-Barthélémy au n°37 |  | 112 | PI |  | 4.8 | 102 | non |  |  | non | oui |  |  | 493656 | 6944100 | 2 | OUEST
export_donnees_pei_sdis76.11678 | 11678 | 76447 | 76-447-000-0-0114 | VEOLIA | 114 | MONTIVILLIERS |  | non | Chemin de la Montade | au niveau du lotissement | 112 | PI | 2018-07-24 | 2.4 | 105 | non |  |  | non | oui |  |  | 496608 | 6940741 | 2 | OUEST
export_donnees_pei_sdis76.11679 | 11679 | 76447 | 76-447-000-0-0115 | VEOLIA | 115 | MONTIVILLIERS |  | non | Chemin de la Montade | à l'entrée du centre aéré | 112 | PI | 2018-07-24 | 1.5 | 60 | non |  |  | non | oui |  |  | 496686 | 6940796 | 50 | OUEST
export_donnees_pei_sdis76.11681 | 11681 | 76447 | 76-447-000-0-0117 | VEOLIA | 117 | MONTIVILLIERS |  | non | Centre commercial de la Lézarde Grand Havre | Devianne | 112 | PI | 2018-07-24 | 5.6 | 141 | non |  |  | non | oui |  |  | 496389 | 6940027 | 2 | OUEST
export_donnees_pei_sdis76.11682 | 11682 | 76447 | 76-447-000-0-0119 | VEOLIA | 119 | MONTIVILLIERS |  | non | Centre commercial de la Lézarde Grand Havre | Norauto | 112 | PI | 2018-07-24 | 5.5 | 118 | non |  |  | non | oui |  |  | 496488 | 6940288 | 2 | OUEST
export_donnees_pei_sdis76.11683 | 11683 | 76447 | 76-447-000-0-0120 | VEOLIA | 120 | MONTIVILLIERS |  | non | Centre commercial de la Lézarde Grand Havre | Décathlon | 112 | PI | 2018-07-24 | 5.6 | 108 | non |  |  | non | oui |  |  | 496342 | 6940351 | 2 | OUEST
export_donnees_pei_sdis76.11684 | 11684 | 76447 | 76-447-000-0-0121 | VEOLIA | 121 | MONTIVILLIERS |  | non | Centre commercial de la Lézarde Grand Havre | Mac Donald | 112 | PI | 2018-07-24 | 5.5 | 120 | non |  |  | non | oui |  |  | 496355 | 6940259 | 2 | OUEST
export_donnees_pei_sdis76.11685 | 11685 | 76447 | 76-447-000-0-0122 | VEOLIA | 122 | MONTIVILLIERS |  | non | Avenue Foch face au n°101 | entre les impasses des Chataîgners et de la Montade | 112 | PI | 2018-07-24 | 4.4 | 154 | non |  |  | non | oui |  |  | 496488 | 6940587 | 2 | OUEST
export_donnees_pei_sdis76.1726 | 1726 | 76294 | 76-294-000-0-0002 |  | 2 | LA-GAILLARDE |  | non | Route de la Mer | Face au n°30 | 112 | PI | 2020-05-28 | 6 | 65 | non |  |  | non | oui |  |  | 546153 | 6973123 | 5 | OUEST
export_donnees_pei_sdis76.1851 | 1851 | 76315 | 76-315-000-0-0018 |  | 18 | GRAINVILLE-LA-TEINTURIERE |  | non | Rue du Home | Stade de foot | 112 | PI |  |  |  | non |  |  | non | oui |  |  | 530118 | 6963330 | 5 | OUEST
export_donnees_pei_sdis76.1836 | 1836 | 76315 | 76-315-000-0-0001 |  | 1 | GRAINVILLE-LA-TEINTURIERE |  | non | Place du Marché | Près du Garage Gautier | 112 | PI |  |  |  | non |  |  | non | oui |  |  | 529841 | 6963664 | 5 | OUEST
export_donnees_pei_sdis76.20 | 20 | 76015 | 76-015-000-0-0003 |  | 3 | ANGIENS |  | non | Résidence Moulin Brûlée | Entre le N° 5 etN° 6 | 112 | PI | 2019-03-29 | 3.3 | 72 | non |  |  | non | oui |  |  | 541485 | 6972516 | 50 | OUEST
export_donnees_pei_sdis76.2555 | 2555 | 76467 | 76-467-000-0-0010 |  | 10 | NEVILLE |  | non | Route de Crasville | Intersection Rue Galante | 112 | PI | 2019-07-08 |  |  | non |  |  | non | oui |  |  | 534745 | 6971328 | 5 | OUEST
export_donnees_pei_sdis76.4512 | 4512 | 76001 | 76-001-000-0-0027 |  | 27 | ALLOUVILLE-BELLEFOSSE |  | non | RUE PIERRE BELAIN D'ESTAIMBUC |  | 499 | CI |  |  |  | non |  |  | non | oui |  |  | 532016 | 6946188 | 5 | OUEST
export_donnees_pei_sdis76.2231 | 2231 | 76403 | 76-403-000-0-0002 |  | 2 | MALLEVILLE-LES-GRES |  | non | Route de Paluel | Salle des Fêtes | 423 | CI | 2019-06-13 |  |  | non | 120 |  | non | oui |  |  | 528152 | 6972796 | 5 | OUEST
export_donnees_pei_sdis76.639 | 639 | 76156 | 76-156-000-0-0002 |  | 2 | CANOUVILLE |  | non | Salle Polyvalente | Place de la mairie | 413 | CI |  |  |  | non |  |  | non | oui |  |  | 527279 | 6970160 | 5 | OUEST
export_donnees_pei_sdis76.694 | 694 | 76159 | 76-159-000-0-0057 |  | 57 | CANY-BARVILLE |  | non | Avenue de Maximilon Saw | Pont Durdent | 349 | PA |  |  |  | non |  |  | non | oui |  |  | 529733 | 6968472 | 5 | OUEST
export_donnees_pei_sdis76.555 | 555 | 76133 | 76-133-000-0-0011 |  | 11 | LE-BOURG-DUN |  | non | cité EDF | dans la cité | 413 | CI |  |  |  | non |  |  | non | oui |  |  | 548332 | 6975970 | 100 | OUEST
export_donnees_pei_sdis76.1961 | 1961 | 76336 | 76-336-000-0-0001 |  | 1 | GUEUTTEVILLE-LES-GRES |  | non | Rue du Pétrais | Entrée de la Cité | 119 | PI |  |  |  | non |  |  | non | oui |  |  | 538119 | 6973834 | 50 | OUEST
export_donnees_pei_sdis76.612 | 612 | 76151 | 76-151-000-0-0006 |  | 6 | CAILLEVILLE |  | non | Hameau Reutteville | Rue sainte Gertrude face au n°612 | 413 | CI |  |  |  | non |  |  | non | oui |  |  | 537555 | 6974208 | 5 | OUEST
export_donnees_pei_sdis76.11694 | 11694 | 76447 | 76-447-000-0-0131 |  | 131 | MONTIVILLIERS |  | non | Rue du Bouillon au n°55 | hameau de Réauté | 112 | PI |  | 0 |  | non |  |  | non | oui |  |  | 494350 | 6943330 | 2 | OUEST
export_donnees_pei_sdis76.3531 | 3531 | 76655 | 76-655-000-0-0003 |  | 3 | SAINT-VALERY-EN-CAUX |  | non | Rue des Drakkars | N° 9 | 119 | PI |  |  |  | non |  |  | non | oui |  |  | 534536 | 6975943 | 5 | OUEST
export_donnees_pei_sdis76.3571 | 3571 | 76655 | 76-655-000-0-0047 |  | 47 | SAINT-VALERY-EN-CAUX |  | non | Rue Le Perrey | Devant le n° 32 | 122 | BI |  |  |  | non |  |  | non | oui |  |  | 535648 | 6976957 | 50 | OUEST
export_donnees_pei_sdis76.4066 | 4066 | 76748 | 76-748-000-0-0012 |  | 12 | VITTEFLEUR |  | non | Base de Loisirs | sur la rivière derrière les cottages | 349 | PA |  |  |  | non |  |  | non | oui |  |  | 529418 | 6969867 | 5 | OUEST
export_donnees_pei_sdis76.1591 | 1591 | 76272 | 76-272-000-0-0011 |  | 11 | FONTAINE-LE-DUN |  | non | Les Prunus |  | 112 | PI |  |  |  | non |  |  | non | oui |  |  | 544724 | 6970102 | 50 | OUEST
export_donnees_pei_sdis76.3545 | 3545 | 76655 | 76-655-000-0-0021 |  | 21 | SAINT-VALERY-EN-CAUX |  | non | École Coste et Bellonte |  | 112 | PI |  |  |  | non |  |  | non | oui |  |  | 535015 | 6975920 | 5 | OUEST
export_donnees_pei_sdis76.129 | 129 | 76032 | 76-032-000-0-0002 | SEPROMA | 2 | AUBERVILLE-LA-MANUEL |  | non | Salle polyvalente |  | 423 | CI | 2018-06-26 |  |  | non | 120 | 1 | non | oui |  |  | 526812 | 6972428 | 5 | OUEST
export_donnees_pei_sdis76.557 | 557 | 76134 | 76-134-000-0-0002 |  | 2 | BOURVILLE |  | non | RD 237 - Rue du Bourg | Mairie | 112 | PI |  |  | 81 | non |  |  | non | oui |  |  | 543065 | 6968392 | 5 | OUEST
export_donnees_pei_sdis76.1586 | 1586 | 76272 | 76-272-000-0-0005 |  | 5 | FONTAINE-LE-DUN |  | non | Rue Hauduc et Thereux |  | 112 | PI |  |  |  | non |  |  | non | oui |  |  | 545348 | 6970138 | 5 | OUEST
export_donnees_pei_sdis76.2019 | 2019 | 76353 | 76-353-000-0-0002 |  | 2 | HEBERVILLE |  | non | Rue Ferme de la Folie | Face à la Coopérative Agricole | 111 | PI | 2020-06-08 | 4.3 | 30 | non |  |  | non | oui |  |  | 540990 | 6967584 | 5 | OUEST
export_donnees_pei_sdis76.11701 | 11701 | 76447 | 76-447-000-0-0139 | VEOLIA | 139 | MONTIVILLIERS |  | non | Rue Georges Mahieu | face au CFA | 112 | PI | 2018-07-04 | 2.4 | 80 | non |  |  | non | oui |  |  | 495506 | 6943289 | 2 | OUEST
export_donnees_pei_sdis76.4061 | 4061 | 76748 | 76-748-000-0-0007 |  | 7 | VITTEFLEUR |  | non | Route de Veulettes | Face meunuiserie n°45 | 111 | PI | 2020-05-22 | 5.5 | 42 | non |  |  | non | oui |  |  | 529849 | 6971695 | 5 | OUEST
export_donnees_pei_sdis76.21 | 21 | 76015 | 76-015-000-0-0004 |  | 4 | ANGIENS |  | non | Lotissement Saint-Martin | Entrée du lotissement | 112 | PI | 2019-03-29 | 3 | 76 | non |  |  | non | oui |  |  | 541484 | 6972235 | 50 | OUEST
export_donnees_pei_sdis76.18 | 18 | 76015 | 76-015-000-0-0001 |  | 1 | ANGIENS |  | non | D 37 | Près de la Cabine téléphonique | 112 | PI | 2019-03-29 | 2.7 | 60 | non |  |  | non | oui |  |  | 540960 | 6972247 | 5 | OUEST
export_donnees_pei_sdis76.389 | 389 | 76084 | 76-084-000-0-0001 |  | 1 | BERTREVILLE |  | non | Grande Rue | Face à l'église | 111 | PI |  |  |  | non |  |  | non | oui |  |  | 525536 | 6965880 | 5 | OUEST
export_donnees_pei_sdis76.611 | 611 | 76151 | 76-151-000-0-0005 |  | 5 | CAILLEVILLE |  | non | Rue de la Croix Néel | Angle rue Saint Aubin | 112 | PI |  |  |  | non |  |  | non | oui |  |  | 536948 | 6972049 | 5 | OUEST
export_donnees_pei_sdis76.7374 | 7374 | 76258 | 76-258-080-0-0011 |  | 11 | TERRES-DE-CAUX | BERMONVILLE | non | Porcherie CAUX PORCS | bassin | 419 | CI |  | 0 |  | non |  |  | non | oui |  |  | 528684 | 6952714 | 50 | OUEST
export_donnees_pei_sdis76.768 | 768 | 76190 | 76-190-000-0-0001 |  | 1 | CRASVILLE-LA-ROCQUEFORT |  | non | Rue du Bouton d'Or | à côté du transfo EDF | 112 | PI |  |  |  | non |  |  | non | oui |  |  | 547323 | 6969676 | 5 | OUEST
export_donnees_pei_sdis76.3435 | 3435 | 76641 | 76-641-000-0-0002 |  | 2 | SAINT-PIERRE-LE-VIEUX |  | non | CD 237 | Face à Eglise | 119 | PI |  |  |  | non |  |  | non | oui |  |  | 546939 | 6974538 | 5 | OUEST
export_donnees_pei_sdis76.2674 | 2674 | 76488 | 76-488-000-0-0008 |  | 8 | OUAINVILLE |  | non | Rue Maldestour | impasse des Tilleuls | 112 | PI |  |  |  | non |  |  | non | oui |  |  | 526522 | 6967612 | 5 | OUEST
export_donnees_pei_sdis76.3542 | 3542 | 76655 | 76-655-000-0-0017 |  | 17 | SAINT-VALERY-EN-CAUX |  | non | Rue du hammeau d'Etennemare | Après le virage N° 23 | 112 | PI |  |  |  | non |  |  | non | oui |  |  | 534503 | 6975486 | 5 | OUEST
export_donnees_pei_sdis76.3557 | 3557 | 76655 | 76-655-000-0-0033 |  | 33 | SAINT-VALERY-EN-CAUX |  | non | Rue du Bourgtheroulde | 50 m après le Pont | 112 | PI |  |  |  | non |  |  | non | oui |  |  | 535398 | 6974405 | 5 | OUEST
export_donnees_pei_sdis76.3559 | 3559 | 76655 | 76-655-000-0-0035 |  | 35 | SAINT-VALERY-EN-CAUX |  | non | Résidence la Pommeraie | Entre le N°7 et le N° 8 | 112 | PI |  |  |  | non |  |  | non | oui |  |  | 535114 | 6975132 | 5 | OUEST
export_donnees_pei_sdis76.3564 | 3564 | 76655 | 76-655-000-0-0040 |  | 40 | SAINT-VALERY-EN-CAUX |  | non | Rue des Floralies | Intersection Avenue Clémenceau | 111 | PI |  |  |  | non |  |  | non | oui |  |  | 535415 | 6976199 | 5 | OUEST
export_donnees_pei_sdis76.3581 | 3581 | 76655 | 76-655-000-0-0057 |  | 57 | SAINT-VALERY-EN-CAUX |  | non | Route du Havre | Au n° 67 | 112 | PI |  |  |  | non |  |  | non | oui |  |  | 535056 | 6976286 | 5 | OUEST
export_donnees_pei_sdis76.3584 | 3584 | 76655 | 76-655-000-0-0060 |  | 60 | SAINT-VALERY-EN-CAUX |  | non | Résidence les goélands | Impasse des mouettes | 112 | PI |  |  |  | non |  |  | non | oui |  |  | 534812 | 6976426 | 5 | OUEST
export_donnees_pei_sdis76.3628 | 3628 | 76664 | 76-664-000-0-0001 |  | 1 | SASSEVILLE |  | non | Rue des viottes | Face à l'église | 112 | PI |  |  |  | non |  |  | non | oui |  |  | 532908 | 6967884 | 5 | OUEST
export_donnees_pei_sdis76.3966 | 3966 | 76732 | 76-732-000-0-0009 | SEPROMA | 9 | BUTOT-VENESVILLE |  | non | Résidence Sainte Ville | Au fond du lotissement | 111 | PI | 2020-05-20 | 7 | 27 | non |  |  | non | oui |  |  | 526300 | 6971211 | 5 | OUEST
export_donnees_pei_sdis76.11708 | 11708 | 76447 | 76-447-000-0-0153 |  | 153 | MONTIVILLIERS |  | non | Rue des Ginkgo Biloba | ZA Epaville au virage, aire d'aspiration n°2 | 423 | CI |  | 0 |  | non |  |  | non | oui |  |  | 497739 | 6941598 | 2 | OUEST
export_donnees_pei_sdis76.11066 | 11066 | 76398 | 76-398-000-0-0002 |  | 2 | LOUVETOT |  | non | ROUTE D'ALLOUVILLE | LE CALVAIRE | 122 | BI | 2020-04-23 | 2.8 | 100 | non |  |  | non | oui |  | 2016-02-29 | 534331 | 6943772 | 20 | OUEST
export_donnees_pei_sdis76.12508 | 12508 | 76477 | 76-477-000-0-0001 |  | 1 | NOTRE-DAME-DU-BEC |  | non | ROUTE DE LA LÉZARDE | Devant la Mairie et l'église | 112 | PI |  | 0 | 60 | non |  |  | non | oui |  |  | 498412 | 6947304 | 2 | OUEST
export_donnees_pei_sdis76.3548 | 3548 | 76655 | 76-655-000-0-0024 |  | 24 | SAINT-VALERY-EN-CAUX |  | non | Avenue Louis Savoye | Intersection rue Grace de Dieu – au pied du Stop | 122 | BI |  |  |  | non |  |  | non | oui |  |  | 535279 | 6976205 | 50 | OUEST
export_donnees_pei_sdis76.19 | 19 | 76015 | 76-015-000-0-0002 |  | 2 | ANGIENS |  | non | Résidence Balthazar | 150m après le stop | 112 | PI | 2019-03-29 | 3 | 64 | non |  |  | non | oui |  |  | 541251 | 6972469 | 50 | OUEST
export_donnees_pei_sdis76.2230 | 2230 | 76403 | 76-403-000-0-0001 |  | 1 | MALLEVILLE-LES-GRES |  | non | A Coté de la Mairie | Carrefour de la Mairie | 111 | PI | 2019-06-13 | 3.5 | 25 | non |  |  | non | oui |  |  | 527592 | 6972790 | 5 | OUEST
export_donnees_pei_sdis76.4493 | 4493 | 76001 | 76-001-000-0-0008 |  | 8 | ALLOUVILLE-BELLEFOSSE |  | non | RUE PIERRE BELAIN D'ESTAIMBUC |  | 129 | BI |  |  |  | non |  |  | non | oui | 2009-03-27 |  | 531946 | 6945613 | 5 | OUEST
export_donnees_pei_sdis76.1844 | 1844 | 76315 | 76-315-000-0-0009 |  | 9 | GRAINVILLE-LA-TEINTURIERE |  | non | Route de Bosville | Angle rue Vaujouette | 111 | PI |  |  |  | non |  |  | non | oui |  |  | 530290 | 6963740 | 5 | OUEST
export_donnees_pei_sdis76.15166 | 15166 | 76568 | 76-568-000-0-0002 | EAU ET ASSAINNISSEMENT DU CAUX CENTRAL | 2 | SAINT-CLAIR-SUR-LES-MONTS |  | non | RESIDENCE LES JARDINS DU PAY DE CAUX |  | 413 | CI | 2021-01-18 |  |  | non | 120 | 1 | non | oui |  |  | 539634 | 6947340 | 5 | OUEST
export_donnees_pei_sdis76.15940 | 15940 | 76610 | 76-610-000-0-0001 |  | 1 | SAINTE-MARIE-DES-CHAMPS |  | non | AVENUE RENE COTY | DEVANT ETS BERUBE | 122 | BI | 2018-02-23 | 4.2 | 60 | non |  |  | non | oui |  |  | 539364 | 6949401 | 5 | OUEST
export_donnees_pei_sdis76.15949 | 15949 | 76610 | 76-610-000-0-0010 |  | 10 | SAINTE-MARIE-DES-CHAMPS |  | non | RUE DES RENARDS | FACE LE TRANSFORMATEUR | 112 | PI | 2018-02-23 | 4.6 | 60 | non |  |  | non | oui |  |  | 540155 | 6948975 | 5 | OUEST
export_donnees_pei_sdis76.17732 | 17732 | 76758 | 76-758-000-0-0001 |  | 1 | YVETOT |  | non | 27 RUE JEAN FRANCOIS | ANGLE CHAMPS DE COURSE | 112 | PI |  | 3 | 60 | non |  |  | non | oui |  |  | 537049 | 6949020 | 5 | OUEST
export_donnees_pei_sdis76.17734 | 17734 | 76758 | 76-758-000-0-0003 |  | 3 | YVETOT |  | non | 8 BIS RUE LORMIER |  | 112 | PI |  | 2.9 | 60 | non |  |  | non | oui |  |  | 537497 | 6949128 | 5 | OUEST
export_donnees_pei_sdis76.3980 | 3980 | 76735 | 76-735-000-0-0012 |  | 12 | VEULES-LES-ROSES |  | non | Cavée Sotteville | Angle chemin Pierrot | 123 | BI | 2020-05-27 | 2.3 | 99 | non |  |  | non | oui |  |  | 541747 | 6977370 | 5 | OUEST
export_donnees_pei_sdis76.17740 | 17740 | 76758 | 76-758-000-0-0009 |  | 9 | YVETOT |  | non | PLACE DE L'HOTEL DE VILLE | CENTRE DE SECOURS | 112 | PI |  | 2.5 | 60 | non |  |  | non | oui |  |  | 537824 | 6948642 | 5 | OUEST
export_donnees_pei_sdis76.17745 | 17745 | 76758 | 76-758-000-0-0014 |  | 14 | YVETOT |  | non | 16 RUE MARE BRIDELLE |  | 112 | PI |  | 3.4 | 60 | non |  |  | non | oui |  |  | 537749 | 6948262 | 5 | OUEST
export_donnees_pei_sdis76.17746 | 17746 | 76758 | 76-758-000-0-0015 |  | 15 | YVETOT |  | non | RUE DE BULLY | EN FACE DU 10 | 112 | PI |  | 3.6 | 60 | non |  |  | non | oui |  |  | 537553 | 6948206 | 5 | OUEST
export_donnees_pei_sdis76.17748 | 17748 | 76758 | 76-758-000-0-0017 |  | 17 | YVETOT |  | non | 7 RUE DE BAILLY |  | 112 | PI |  | 3.6 | 60 | non |  |  | non | oui |  |  | 537528 | 6948101 | 5 | OUEST
export_donnees_pei_sdis76.17758 | 17758 | 76758 | 76-758-000-0-0027 | EAU ET ASSAINISSEMENT DU CAUX CENTRAL | 27 | YVETOT |  | non | 27 RUE DES CAMPANILES | LES JARDINS DU CAMPANILE | 112 | PI | 2020-02-18 | 3.6 | 60 | non |  |  | non | oui |  |  | 537181 | 6948266 | 5 | OUEST
export_donnees_pei_sdis76.2552 | 2552 | 76467 | 76-467-000-0-0007 |  | 7 | NEVILLE |  | non | Rue de la Poste | Maison de Convalescence Brousailles | 112 | PI | 2019-07-08 |  |  | non |  |  | non | oui |  |  | 534697 | 6971842 | 5 | OUEST
export_donnees_pei_sdis76.3599 | 3599 | 76655 | 76-655-000-0-0077 |  | 77 | SAINT-VALERY-EN-CAUX |  | non | Saint-Valery-en-Caux | A gauche en Face DDE | 112 | PI |  |  |  | non |  |  | non | oui |  |  | 536017 | 6975660 | 5 | OUEST
export_donnees_pei_sdis76.3602 | 3602 | 76655 | 76-655-000-0-0080 |  | 80 | SAINT-VALERY-EN-CAUX |  | non | Rue Albert Marcel Dupré | Intersection Rue Ectot | 112 | PI |  |  |  | non |  |  | non | oui |  |  | 535726 | 6975890 | 5 | OUEST
export_donnees_pei_sdis76.765 | 765 | 76189 | 76-189-000-0-0001 |  | 1 | CRASVILLE-LA-MALLET |  | non | Rue de la Mare | Face salle des fêtes | 111 | PI | 2020-06-12 | 7 | 43 | non |  |  | non | oui |  |  | 535142 | 6969529 | 5 | OUEST
export_donnees_pei_sdis76.17766 | 17766 | 76758 | 76-758-000-0-0035 |  | 35 | YVETOT |  | non | 15 RUE RETIMARE |  | 112 | PI |  | 2.9 | 60 | non |  |  | non | oui |  |  | 538566 | 6948866 | 5 | OUEST
export_donnees_pei_sdis76.17768 | 17768 | 76758 | 76-758-000-0-0037 |  | 37 | YVETOT |  | non | 11 RUE PIERRE DE COUBERTIN | LES VIKINGS | 112 | PI |  | 3 | 60 | non |  |  | non | oui |  |  | 538043 | 6948436 | 5 | OUEST
export_donnees_pei_sdis76.17807 | 17807 | 76758 | 76-758-000-0-0076 |  | 76 | YVETOT |  | non | 2 RUE DE L'EPARGNE |  | 112 | PI |  | 2.4 | 60 | non |  |  | non | oui |  |  | 537821 | 6948832 | 5 | OUEST
export_donnees_pei_sdis76.1584 | 1584 | 76272 | 76-272-000-0-0003 |  | 3 | FONTAINE-LE-DUN |  | non | Rue Albert Perne | À côté du n°440 | 112 | PI |  |  |  | non |  |  | non | oui |  |  | 544498 | 6969826 | 5 | OUEST
export_donnees_pei_sdis76.642 | 642 | 76159 | 76-159-000-0-0002 |  | 2 | CANY-BARVILLE |  | non | Lieu-dit Vinfrainville | Ferme Lavenu | 112 | PI |  |  |  | non |  |  | non | oui |  |  | 528890 | 6967281 | 50 | OUEST
export_donnees_pei_sdis76.17774 | 17774 | 76758 | 76-758-000-0-0043 |  | 43 | YVETOT |  | non | 2 RUE D'ARQUES |  | 112 | PI |  | 3.7 | 60 | non |  |  | non | oui |  |  | 538184 | 6948352 | 5 | OUEST
export_donnees_pei_sdis76.17795 | 17795 | 76758 | 76-758-000-0-0064 | EAU ET ASSAINISSEMENT DU CAUX CENTRAL | 64 | YVETOT |  | non | 8 RUE CLOS DU MANOIR |  | 112 | PI | 2020-03-11 | 3 | 60 | non |  |  | non | oui |  |  | 537227 | 6948739 | 5 | OUEST
export_donnees_pei_sdis76.3530 | 3530 | 76655 | 76-655-000-0-0002 |  | 2 | SAINT-VALERY-EN-CAUX |  | non | Résidence du Bois | A côté de l'Immeuble Les Paquerettes | 119 | PI |  |  |  | non |  |  | non | oui |  |  | 534981 | 6976150 | 5 | OUEST
export_donnees_pei_sdis76.17800 | 17800 | 76758 | 76-758-000-0-0069 |  | 69 | YVETOT |  | non | 22 BIS | RUE CLOS DES PARTS | 112 | PI |  | 3 | 60 | non |  |  | non | oui |  |  | 537259 | 6949141 | 5 | OUEST
export_donnees_pei_sdis76.3533 | 3533 | 76655 | 76-655-000-0-0005 |  | 5 | SAINT-VALERY-EN-CAUX |  | non | Résidence les Ridins | Impasse des Caps Horniers | 112 | PI |  |  |  | non |  |  | non | oui |  |  | 534720 | 6975934 | 5 | OUEST
export_donnees_pei_sdis76.17802 | 17802 | 76758 | 76-758-000-0-0071 | EAU ET ASSAINISSEMENT DU CAUX CENTRAL | 71 | YVETOT |  | non | 2 RUE DES DEUX PONTS | ANGLE RU DES PETITS FAY | 112 | PI | 2020-05-13 | 3.2 | 60 | non |  |  | non | oui |  |  | 537323 | 6949333 | 5 | OUEST
export_donnees_pei_sdis76.3606 | 3606 | 76655 | 76-655-000-0-0084 |  | 84 | SAINT-VALERY-EN-CAUX |  | non | Zone industrielle | Au bout - dans le champ | 119 | PI |  |  |  | non |  |  | non | oui |  |  | 533906 | 6975902 | 5 | OUEST
export_donnees_pei_sdis76.17806 | 17806 | 76758 | 76-758-000-0-0075 |  | 75 | YVETOT |  | non | RUE ROBERT LEMONIER | CENTRE DE LOISIRS | 112 | PI |  | 3 | 60 | non |  |  | non | oui |  |  | 538454 | 6948321 | 5 | OUEST
export_donnees_pei_sdis76.17811 | 17811 | 76758 | 76-758-000-0-0080 |  | 80 | YVETOT |  | non | 63 RUE REFIGNY |  | 112 | PI |  | 3.6 | 60 | non |  |  | non | oui |  |  | 538550 | 6947817 | 5 | OUEST
export_donnees_pei_sdis76.1966 | 1966 | 76336 | 76-336-000-0-0006 |  | 6 | GUEUTTEVILLE-LES-GRES |  | non | Rue de la Pierre Blanche |  | 119 | PI |  |  |  | non |  |  | non | oui |  |  | 539026 | 6973304 | 5 | OUEST
export_donnees_pei_sdis76.3534 | 3534 | 76655 | 76-655-000-0-0006 |  | 6 | SAINT-VALERY-EN-CAUX |  | non | Résidence les Ridins Célibatorium |  | 112 | PI |  |  |  | non |  |  | non | oui |  |  | 534893 | 6976060 | 5 | OUEST
export_donnees_pei_sdis76.649 | 649 | 76159 | 76-159-000-0-0009 |  | 9 | CANY-BARVILLE |  | non | Route de Barville | Centre Culturel | 112 | PI |  |  |  | non |  |  | non | oui |  |  | 529956 | 6967734 | 5 | OUEST
export_donnees_pei_sdis76.3961 | 3961 | 76732 | 76-732-000-0-0004 | SEPROMA | 4 | BUTOT-VENESVILLE |  | non | Résidence Nid de Geai | Face au n° 29 | 110 | PI | 2020-05-20 | 6 | 26 | non |  |  | non | oui |  |  | 526212 | 6971099 | 5 | OUEST
export_donnees_pei_sdis76.3970 | 3970 | 76735 | 76-735-000-0-0002 |  | 2 | VEULES-LES-ROSES |  | non | Résidence Victoria | Dans la haie | 120 | BI | 2020-05-27 | 3.2 | 26 | non |  |  | non | oui |  |  | 541428 | 6976458 | 50 | OUEST
export_donnees_pei_sdis76.3613 | 3613 | 76655 | 76-655-000-0-0095 |  | 95 | SAINT-VALERY-EN-CAUX |  | non | Rue de l'Eglise | N° 18, face à la Rue Clémency | 122 | BI |  |  |  | non |  |  | non | oui |  |  | 535843 | 6975958 | 50 | OUEST
export_donnees_pei_sdis76.3986 | 3986 | 76735 | 76-735-000-0-0018 |  | 18 | VEULES-LES-ROSES |  | non | Rue de la Mer | Au n° 12 | 122 | BI | 2020-05-27 | 3.7 | 60 | non |  |  | non | oui |  |  | 541512 | 6977291 | 5 | OUEST
export_donnees_pei_sdis76.3962 | 3962 | 76732 | 76-732-000-0-0005 | SEPROMA | 5 | BUTOT-VENESVILLE |  | non | Route de Saint-Martin | n° 1 rue de la mairie | 111 | PI | 2020-05-20 | 7 | 30 | non |  |  | non | oui |  |  | 526080 | 6970999 | 5 | OUEST
export_donnees_pei_sdis76.2710 | 2710 | 76493 | 76-493-000-0-0010 |  | 10 | PALUEL |  | non | Route le Chevalier | A côté du Château – Hameau Conteville | 112 | PI | 2020-05-29 | 6 | 64 | non |  |  | non | oui |  |  | 529256 | 6974244 | 5 | OUEST
export_donnees_pei_sdis76.3730 | 3730 | 76683 | 76-683-000-0-0005 |  | 5 | SOTTEVILLE-SUR-MER |  | non | Rue de la Cordonnerie | Angle chemin des Chênes | 122 | BI | 2020-05-28 | 3.8 | 53 | non |  |  | non | oui |  |  | 544079 | 6977769 | 5 | OUEST
export_donnees_pei_sdis76.3538 | 3538 | 76655 | 76-655-000-0-0010 |  | 10 | SAINT-VALERY-EN-CAUX |  | non | Zone industrielle | A côté de l'Apave | 119 | PI |  |  |  | non |  |  | non | oui |  |  | 534073 | 6976052 | 5 | OUEST
export_donnees_pei_sdis76.570 | 570 | 76140 | 76-140-000-0-0001 |  | 1 | BRAMETOT |  | non | Route de Canville | angle rue de l'église | 112 | PI |  |  |  | non |  |  | non | oui |  |  | 546269 | 6967116 | 50 | OUEST
export_donnees_pei_sdis76.704 | 704 | 76159 | 76-159-000-0-0067 |  | 67 | CANY-BARVILLE |  | non | Rue Louis Boulinet | Pont Saint Martin | 349 | PA |  |  |  | non |  |  | non | oui |  |  | 529435 | 6967996 | 50 | OUEST
export_donnees_pei_sdis76.609 | 609 | 76151 | 76-151-000-0-0003 |  | 3 | CAILLEVILLE |  | non | A coté de la salle des fêtes | Raccord 110 dans la cour | 412 | CI |  |  |  | non |  |  | non | oui |  |  | 536759 | 6972570 | 50 | OUEST
export_donnees_pei_sdis76.741 | 741 | 76176 | 76-176-000-0-0002 |  | 2 | CLASVILLE |  | non | Grande Rue | cote salle ds fetes | 423 | CI | 2019-07-17 |  |  | non | 120 | 1 | non | oui |  |  | 528435 | 6968169 | 5 | OUEST
export_donnees_pei_sdis76.1968 | 1968 | 76336 | 76-336-000-0-0008 |  | 8 | GUEUTTEVILLE-LES-GRES |  | non | Rue du P'tit Tour | Derrière la Salle Polyvalente | 423 | CI |  |  |  | non |  |  | non | oui |  |  | 538409 | 6973620 | 50 | OUEST
export_donnees_pei_sdis76.2232 | 2232 | 76403 | 76-403-000-0-0003 |  | 3 | MALLEVILLE-LES-GRES |  | non | rue de l'Ange Gardien | lotissement EDF | 423 | CI | 2019-06-13 |  |  | non | 120 | 1 | non | oui |  |  | 528112 | 6972576 | 5 | OUEST
export_donnees_pei_sdis76.3619 | 3619 | 76655 | 76-655-000-1-0100 |  | 100 | SAINT-VALERY-EN-CAUX |  | oui | Route de la centrale | Réserve magasin Leclerc | 413 | CI |  |  |  | non |  |  | non | oui |  |  | 533827 | 6975757 | 5 | OUEST
export_donnees_pei_sdis76.22 | 22 | 76015 | 76-015-000-0-0005 |  | 5 | ANGIENS |  | non | Rue d'Iclon | Face à la salle des fêtes | 112 | PI | 2019-03-29 | 2.7 | 60 | non |  |  | non | oui |  |  | 541059 | 6972343 | 50 | OUEST
export_donnees_pei_sdis76.23 | 23 | 76015 | 76-015-000-0-0006 |  | 6 | ANGIENS |  | non | Stade | Entrée du stade | 112 | PI | 2019-03-29 | 2.6 | 82 | non |  |  | non | oui |  |  | 541229 | 6972062 | 5 | OUEST
export_donnees_pei_sdis76.194 | 194 | 76040 | 76-040-000-0-0004 |  | 4 | AUTIGNY |  | non | Rue du Pollet | Angle entrée résidence des jardins des papillons | 112 | PI | 2020-06-11 | 6 | 74 | non |  |  | non | oui |  |  | 545903 | 6968096 | 50 | OUEST
export_donnees_pei_sdis76.559 | 559 | 76134 | 76-134-000-0-0004 |  | 4 | BOURVILLE |  | non | Rue du Tout Vent | Tonneville | 112 | PI |  |  | 80 | non |  |  | non | oui |  |  | 544155 | 6968348 | 50 | OUEST
export_donnees_pei_sdis76.572 | 572 | 76140 | 76-140-000-0-0003 | SEPROMA | 3 | BRAMETOT |  | non | Rue de l'Eglise | Eglise – à coté du n°10 | 112 | PI | 2020-06-11 | 4.7 | 57 | non |  |  | non | oui |  |  | 546193 | 6967253 | 2 | OUEST
export_donnees_pei_sdis76.656 | 656 | 76159 | 76-159-000-0-0016 |  | 16 | CANY-BARVILLE |  | non | Rue de Chauffour | Anciennement Prévital | 112 | PI |  |  |  | non |  |  | non | oui |  |  | 530340 | 6967913 | 50 | OUEST
export_donnees_pei_sdis76.610 | 610 | 76151 | 76-151-000-0-0004 |  | 4 | CAILLEVILLE |  | non | Rue saint Aubin | Face au n°132 | 112 | PI |  |  |  | non |  |  | non | oui |  |  | 536722 | 6972396 | 5 | OUEST
export_donnees_pei_sdis76.770 | 770 | 76190 | 76-190-000-0-0003 |  | 3 | CRASVILLE-LA-ROCQUEFORT |  | non | Rue de Rouen | angle rue de Bourbon | 112 | PI |  |  |  | non |  |  | non | oui |  |  | 547637 | 6969269 | 50 | OUEST
export_donnees_pei_sdis76.1327 | 1327 | 76241 | 76-241-000-0-0008 |  | 8 | ERMENOUVILLE |  | non | Chemin des Verrines | Hameau du Mesnil Geffroy | 121 | BI |  | 7 | 30 | non |  |  | non | oui |  |  | 539980 | 6970416 | 5 | OUEST
export_donnees_pei_sdis76.1590 | 1590 | 76272 | 76-272-000-0-0009 |  | 9 | FONTAINE-LE-DUN |  | non | Corps de Ferme |  | 112 | PI |  |  |  | non |  |  | non | oui |  |  | 545110 | 6970116 | 5 | OUEST
export_donnees_pei_sdis76.1730 | 1730 | 76294 | 76-294-000-0-0006 |  | 6 | LA-GAILLARDE |  | non | Le Buquet - Hameau | Rue du Puits | 112 | PI | 2020-05-28 | 7 | 85 | non |  |  | non | oui |  |  | 549164 | 6972230 | 5 | OUEST
export_donnees_pei_sdis76.1850 | 1850 | 76315 | 76-315-000-0-0016 |  | 16 | GRAINVILLE-LA-TEINTURIERE |  | non | Lotissement Bellevue | Route de Doudeville | 119 | PI |  |  |  | non |  |  | non | oui |  |  | 530357 | 6963318 | 50 | OUEST
export_donnees_pei_sdis76.1962 | 1962 | 76336 | 76-336-000-0-0002 |  | 2 | GUEUTTEVILLE-LES-GRES |  | non | 20 rue des Clos Fleuris | Intersection Rue des Abesses | 121 | BI |  |  |  | non |  |  | non | oui |  |  | 538307 | 6973807 | 50 | OUEST
export_donnees_pei_sdis76.1970 | 1970 | 76336 | 76-336-000-0-0010 |  | 10 | GUEUTTEVILLE-LES-GRES |  | non | Route de Veules les Roses | Après la dernière ferme | 119 | PI |  |  |  | non |  |  | non | oui |  |  | 539369 | 6973932 | 5 | OUEST
export_donnees_pei_sdis76.2559 | 2559 | 76467 | 76-467-000-0-0014 |  | 14 | NEVILLE |  | non | Résidence La Hêtraie |  | 111 | PI |  |  |  | non |  |  | non | oui |  |  | 534683 | 6971762 | 5 | OUEST
export_donnees_pei_sdis76.2358 | 2358 | 76428 | 76-428-000-0-0001 |  | 1 | LE-MESNIL-DURDENT |  | non | Rue des Fougères | Intersection Chemin du Presbytére | 110 | PI | 2020-06-10 | 4.6 | 20 | non |  |  | non | oui |  |  | 539679 | 6970801 | 5 | OUEST
export_donnees_pei_sdis76.2558 | 2558 | 76467 | 76-467-000-0-0013 |  | 13 | NEVILLE |  | non | Rue des Violettes | Résidence Le Carrelet | 112 | PI |  |  |  | non |  |  | non | oui |  |  | 534758 | 6972229 | 5 | OUEST
export_donnees_pei_sdis76.2954 | 2954 | 76569 | 76-569-000-0-0003 |  | 3 | SAINTE-COLOMBE |  | non | 100 Rue Mare Dyel | N° 180, à la menuiserie Christian | 112 | PI |  | 5 | 83 | non |  |  | non | oui |  |  | 538502 | 6968548 | 5 | OUEST
export_donnees_pei_sdis76.3069 | 3069 | 76613 | 76-613-000-0-0005 |  | 5 | SAINT-MARTIN-AUX-BUNEAUX |  | non | Grande Rue | Carrefour Imp. des Falaises | 112 | PI |  | 6 | 60 | non |  |  | non | oui |  |  | 522953 | 6972313 | 50 | OUEST
export_donnees_pei_sdis76.3536 | 3536 | 76655 | 76-655-000-0-0008 |  | 8 | SAINT-VALERY-EN-CAUX |  | non | Porte du Ponant | Impasse Catamarant | 112 | PI |  |  |  | non |  |  | non | oui |  |  | 534391 | 6975834 | 5 | OUEST
export_donnees_pei_sdis76.3737 | 3737 | 76683 | 76-683-000-0-0012 |  | 12 | SOTTEVILLE-SUR-MER |  | non | Route de Veules D 68 | Salle des fêtes de la bergerie | 112 | PI | 2020-05-28 | 3.5 | 60 | non |  |  | non | oui |  |  | 543814 | 6977973 | 5 | OUEST
export_donnees_pei_sdis76.17911 | 17911 | 76758 | 76-758-000-0-0180 |  | 180 | YVETOT |  | non | ALLEE BEL AMI ( NOUVELLE RUE) |  | 999 | -- |  |  |  | non |  |  | non | oui |  |  | 537961 | 6949496 | 50 | OUEST
export_donnees_pei_sdis76.4787 | 4787 | 76043 | 76-043-000-0-0002 |  | 2 | AUZEBOSC |  | non | SALLE POLYVALENTE |  | 112 | PI | 2018-03-07 | 4 | 60 | non |  |  | non | oui |  |  | 535952 | 6946482 | 5 | OUEST
export_donnees_pei_sdis76.6137 | 6137 | 76160 | 76-160-000-0-0002 |  | 2 | CARVILLE-LA-FOLLETIERE |  | non | RUE DU MOUVEAU MONDE |  | 112 | PI |  | 3.8 | 61 | non |  |  | non | oui |  |  | 542086 | 6942371 | 5 | OUEST
export_donnees_pei_sdis76.6138 | 6138 | 76160 | 76-160-000-0-0003 |  | 3 | CARVILLE-LA-FOLLETIERE |  | non | RUE DE LIMARE |  | 112 | PI |  | 3 | 55 | non |  |  | non | oui |  |  | 542162 | 6942664 | 5 | OUEST
export_donnees_pei_sdis76.6796 | 6796 | 76219 | 76-219-000-0-0008 |  | 8 | DOUDEVILLE |  | non | 65 RUE AUGUSTE CAVE | CD 149 | 112 | PI |  | 3 | 60 | non |  |  | non | oui |  |  | 540418 | 6960519 | 5 | OUEST
export_donnees_pei_sdis76.6888 | 6888 | 76223 | 76-223-000-0-0001 | EAUX et assainissement du caux central | 1 | ECALLES-ALIX |  | non | VOIE SAINT MARTIN | Salle des Fêtes | 499 | CI |  |  |  | non |  |  | non | oui |  | 2020-12-11 | 542745 | 6948419 | 5 | OUEST
export_donnees_pei_sdis76.6892 | 6892 | 76223 | 76-223-000-0-0005 |  | 5 | ECALLES-ALIX |  | non | RUE DES POMMIERS | FACE L'ECOLE | 493 | CI |  |  |  | non | 120 |  | non | oui |  |  | 542559 | 6948665 | 5 | OUEST
export_donnees_pei_sdis76.12858 | 12858 | 76491 | 76-491-000-0-0001 |  | 1 | OUVILLE-L-ABBAYE |  | non | RD 67 | ROUTE DE CRIQUETOT - ALLEE DU CHÂTEAU | 111 | PI | 2018-05-24 | 5.2 | 40 | non |  |  | non | oui |  |  | 545504 | 6957071 | 5 | OUEST
export_donnees_pei_sdis76.15165 | 15165 | 76568 | 76-568-000-0-0001 | EAU ET ASSAINNISSEMENT DU CAUX CENTRAL | 1 | SAINT-CLAIR-SUR-LES-MONTS |  | non | RUE DU BEC | DERRIERE L'EGLISE | 423 | CI | 2021-01-18 |  |  | non | 120 |  | non | non | 2021-03-12 |  | 539816 | 6947572 | 5 | OUEST
export_donnees_pei_sdis76.17772 | 17772 | 76758 | 76-758-000-0-0041 |  | 41 | YVETOT |  | non | RUE DE LANARK | IMMEUBLE POITOU | 112 | PI |  | 2.7 | 54 | non |  |  | non | oui | 2010-04-03 |  | 538575 | 6948700 | 5 | OUEST
export_donnees_pei_sdis76.4646 | 4646 | 76016 | 76-016-000-0-0001 |  | 1 | ANGLESQUEVILLE-LA-BRAS-LONG |  | non | ETS LEPICARD | ROUTE DE L'EGLISE | 493 | CI |  |  |  | non | 120 |  | non | oui |  |  | 540844 | 6966836 | 50 | OUEST
export_donnees_pei_sdis76.4694 | 4694 | 76022 | 76-022-000-0-0003 |  | 3 | ANQUETIERVILLE |  | non | ROUTE DE LA FORGE | CD 982 - LA FORGE | 122 | BI |  | 2.8 | 57 | non |  |  | non | oui |  |  | 528566 | 6939279 | 50 | OUEST
export_donnees_pei_sdis76.5092 | 5092 | 76087 | 76-087-000-0-0006 |  | 6 | BERVILLE-EN-CAUX |  | non | RUE DE LA CHAPELLE | ANGLE DE LA RUE DU PRESSOIR | 119 | PI |  |  |  | non |  |  | non | oui |  |  | 545439 | 6958992 | 50 | OUEST
export_donnees_pei_sdis76.5598 | 5598 | 76114 | 76-114-000-0-0011 | ALERTE'INCENDIE | 11 | BOLBEC |  | non | Rue Alcide d'Amboise | angle rue Traversière | 119 | PI | 2019-08-12 | 0 |  | non |  |  | non | non | 2020-11-30 |  | 517059 | 6943558 | 5 | OUEST
export_donnees_pei_sdis76.5911 | 5911 | 76144 | 76-144-000-0-0003 |  | 3 | BRETTEVILLE-SAINT-LAURENT |  | non | ROUTE DE LA HALLIERE | FACE IMPASSE DES JONCS MARINS | 121 | BI | 2019-11-04 | 4.5 | 41 | non |  |  | non | oui |  |  | 545821 | 6965025 | 50 | OUEST
export_donnees_pei_sdis76.6124 | 6124 | 76158 | 76-158-000-0-0003 |  | 3 | CANVILLE-LES-DEUX-EGLISES |  | non | CD 89 | ANGLE C5 - INTERSECTION DE LA ROUTE DU SUCRE ET RUE NOTRE DAME | 129 | BI |  |  |  | non |  |  | non | oui |  |  | 544290 | 6966430 | 50 | OUEST
export_donnees_pei_sdis76.6125 | 6125 | 76158 | 76-158-000-0-0004 |  | 4 | CANVILLE-LES-DEUX-EGLISES |  | non | CD 107 | A LA HAUTEUR DU 13 RUE DE LA FORGE | 129 | BI |  |  |  | non |  |  | non | oui |  |  | 544112 | 6965637 | 5 | OUEST
export_donnees_pei_sdis76.6158 | 6158 | 76164 | 76-164-164-0-0003 |  | 3 | RIVES-EN-SEINE | CAUDEBEC-EN-CAUX | non | RUE DE L'AMBION |  | 122 | BI | 2020-05-15 | 4.8 | 90 | non |  |  | non | oui |  |  | 535129 | 6938712 | 50 | OUEST
export_donnees_pei_sdis76.6173 | 6173 | 76164 | 76-164-164-0-0019 |  | 19 | RIVES-EN-SEINE | CAUDEBEC-EN-CAUX | non | rue de la villa romaine | IMMEUBLE LES OISEAUX | 122 | BI | 2020-05-20 | 4.1 | 71 | non |  |  | non | oui |  |  | 535220 | 6939278 | 50 | OUEST
export_donnees_pei_sdis76.6202 | 6202 | 76164 | 76-164-659-0-0014 |  | 14 | RIVES-EN-SEINE | SAINT-WANDRILLE-RANCON | non | ROUTE DE RANÇON | RD 37 - RESTAURANT LES TROIS WIKINGS | 341 | PA | 2020-06-25 |  |  | non |  |  | non | oui |  |  | 537263 | 6938585 | 50 | OUEST
export_donnees_pei_sdis76.6222 | 6222 | 76164 | 76-164-742-0-0014 |  | 14 | RIVES-EN-SEINE | VILLEQUIER | non | PARC D'ACTIVITE DE LA PEUPLERAIE |  | 433 | CI | 2020-05-18 |  |  | non | 120 | 1 | oui | oui | 2017-03-17 |  | 530733 | 6935141 | 50 | OUEST
export_donnees_pei_sdis76.6537 | 6537 | 76198 | 76-198-000-0-0008 |  | 8 | CRIQUETOT-SUR-OUVILLE |  | non | RUE DE L'AVENIR | PI BLEU D'ASPIRATION RELIE A LA RESERVE No 8 RUE ANGRAND | 493 | CI |  |  |  | non | 120 |  | non | oui |  |  | 544712 | 6955824 | 50 | OUEST
export_donnees_pei_sdis76.6926 | 6926 | 76228 | 76-228-000-0-0001 |  | 1 | ECTOT-LES-BAONS |  | non | RUE DES CHATAIGNIERS |  | 111 | PI | 2019-11-21 | 3.2 | 18 | non |  |  | non | oui |  |  | 541578 | 6951551 | 50 | OUEST
export_donnees_pei_sdis76.7630 | 7630 | 76264 | 76-264-000-0-0001 |  | 1 | FLAMANVILLE |  | non | ROUTE DEPARTEMENTALE 336 |  | 129 | BI |  |  |  | non |  |  | non | oui |  |  | 543849 | 6950602 | 50 | OUEST
export_donnees_pei_sdis76.7631 | 7631 | 76264 | 76-264-000-0-0002 |  | 2 | FLAMANVILLE |  | non | RUE DE LA MAIRIE | SALLE POLYVALENTE | 493 | CI |  |  |  | non | 120 |  | non | oui |  |  | 543772 | 6950490 | 50 | OUEST
export_donnees_pei_sdis76.7823 | 7823 | 76289 | 76-289-289-0-0001 |  | 1 | SAINT-MARTIN-DE-L-IF | FREVILLE | non | RD 20 ROUTE DE CROIX MARE | HAMEAU LE MOUCHEL | 119 | PI |  |  |  | non |  |  | non | non | 2020-07-13 |  | 543619 | 6944017 | 50 | OUEST
export_donnees_pei_sdis76.8891 | 8891 | 76325 | 76-325-000-0-0001 |  | 1 | GREMONVILLE |  | non | LOTISSEMENT LES MEURISIERS |  | 119 | PI |  |  |  | non |  |  | non | oui | 2017-11-24 | 2018-03-28 | 542999 | 6954451 | 50 | OUEST
export_donnees_pei_sdis76.11004 | 11004 | 76387 | 76-387-000-0-0003 | VEOLIA | 3 | LINDEBEUF |  | non | RUE DES TILLEULS | ANGLE DE LA RUE DE LA CHAUMIERE BRULÉE | 112 | PI |  | 4 | 51 | non |  |  | non | oui |  |  | 549038 | 6958905 | 5 | OUEST
export_donnees_pei_sdis76.11068 | 11068 | 76398 | 76-398-000-0-0004 |  | 4 | LOUVETOT |  | non | 1040 RUE DU FAIX AU PIED DU POTEAU ELECTRIQUE |  | 121 | BI | 2020-04-23 | 2.8 | 22 | non |  |  | non | oui |  | 2016-02-29 | 534488 | 6944811 | 50 | OUEST
export_donnees_pei_sdis76.11112 | 11112 | 76401 | 76-401-401-0-0029 |  | 29 | ARELAUNE-EN-SEINE | LA-MAILLERAYE-SUR-SEINE | non | RUE DU BOURG L'ABBÉ | ANGLE IMPASSE DU BOURG L'ABBE | 119 | PI |  |  |  | non |  |  | non | oui |  |  | 537188 | 6932430 | 50 | OUEST
export_donnees_pei_sdis76.11346 | 11346 | 76418 | 76-418-000-0-0002 |  | 2 | MAULEVRIER-SAINTE-GERTRUDE |  | non | ROUTE DU PANAGE | LE PANAGE | 119 | PI |  |  |  | non |  |  | non | oui |  |  | 535886 | 6941572 | 50 | OUEST
export_donnees_pei_sdis76.11486 | 11486 | 76433 | 76-433-000-0-0005 |  | 5 | MESNIL-PANNEVILLE |  | non | ROUTE DE PANNEVILLE | ANGLE DE LA ROUTE DE BLACQUEVILLE | 119 | PI |  |  |  | non |  |  | non | oui |  |  | 545705 | 6944100 | 50 | OUEST
export_donnees_pei_sdis76.12016 | 12016 | 76456 | 76-456-000-0-0001 |  | 1 | MOTTEVILLE |  | non | RD 20A | RUE ALEXIS RICORDEL | 119 | PI |  |  |  | non |  |  | non | oui |  |  | 544866 | 6950564 | 50 | OUEST
export_donnees_pei_sdis76.12020 | 12020 | 76456 | 76-456-000-0-0005 |  | 5 | MOTTEVILLE |  | non | RD 23 | RUE DU BOIS GUILBERT | 119 | PI |  |  |  | non |  |  | non | oui |  |  | 544956 | 6951208 | 50 | OUEST
export_donnees_pei_sdis76.12164 | 12164 | 76473 | 76-473-000-0-0008 |  | 8 | NOTRE-DAME-DE-BLIQUETUIT |  | non | 1394 RUE DU PETIT PONT | CD 65 | 119 | PI |  |  |  | non |  |  | non | oui |  |  | 536908 | 6936006 | 5 | OUEST
export_donnees_pei_sdis76.13289 | 13289 | 76510 | 76-510-000-0-0002 |  | 2 | PRETOT-VICQUEMARE |  | non | ROUTE D'ETALLEVILLE | ANGLE DE LA ROUTE DE LA MOTTE | 119 | PI |  |  |  | non |  |  | non | oui |  |  | 544966 | 6961618 | 50 | OUEST
export_donnees_pei_sdis76.13409 | 13409 | 76524 | 76-524-000-0-0003 |  | 3 | REUVILLE |  | non | SILO CAHN D27 |  | 493 | CI |  |  |  | non | 120 |  | non | oui |  |  | 545935 | 6962889 | 5 | OUEST
export_donnees_pei_sdis76.14933 | 14933 | 76557 | 76-557-000-0-0003 |  | 3 | SAINT-ARNOULT |  | non | ROUTE DU HAVRE | ANGLE ROUTE DU GROS CHENE | 122 | BI | 2020-06-10 | 5.2 | 72 | non |  |  | non | oui |  | 2018-09-14 | 531916 | 6939062 | 50 | OUEST
export_donnees_pei_sdis76.14975 | 14975 | 76559 | 76-559-000-0-0003 |  | 3 | SAINT-AUBIN-DE-CRETOT |  | non | IMPASSE DE LA CAHENNERIE |  | 112 | PI |  | 5 | 55 | non |  |  | non | oui |  | 2010-05-19 | 528927 | 6943167 | 50 | OUEST
export_donnees_pei_sdis76.14940 | 14940 | 76557 | 76-557-000-0-0010 |  | 10 | SAINT-ARNOULT |  | non | AVENUE DES PETITS BOIS | ANGLE DE L'ALLÉE DES BOURGEONS | 112 | PI | 2020-06-10 | 4 | 60 | non |  |  | non | oui |  |  | 530845 | 6939225 | 50 | OUEST
export_donnees_pei_sdis76.14977 | 14977 | 76559 | 76-559-000-0-0005 |  | 5 | SAINT-AUBIN-DE-CRETOT |  | non | RUE BREMARE | FACE LA FERME SERY | 111 | PI |  | 4.2 | 28 | non |  |  | non | oui |  |  | 528945 | 6944470 | 50 | OUEST
export_donnees_pei_sdis76.15604 | 15604 | 76585 | 76-585-000-0-0003 |  | 3 | SAINT-GILLES-DE-CRETOT |  | non | HAMEAU HAUT HÔTEL |  | 111 | PI | 2017-08-24 |  | 43 | non |  |  | non | oui |  |  | 529351 | 6943043 | 50 | OUEST
export_donnees_pei_sdis76.15975 | 15975 | 76611 | 76-611-000-0-0002 |  | 2 | SAINT-MARTIN-AUX-ARBRES |  | non | RUE DES AMOUHOCQUES | HAMEAU DE BOUT DE BAS | 319 | PA |  |  |  | non |  |  | non | oui |  |  | 546917 | 6952308 | 50 | OUEST
export_donnees_pei_sdis76.15966 | 15966 | 76610 | 76-610-000-0-0027 |  | 27 | SAINTE-MARIE-DES-CHAMPS |  | non | RUE RENE COTY | FACE AUX BASSINS DE RETENTION | 129 | BI |  |  |  | non |  |  | non | oui |  |  | 538981 | 6949290 | 5 | OUEST
export_donnees_pei_sdis76.17123 | 17123 | 76699 | 76-699-000-0-0002 |  | 2 | LE-TORP-MESNIL |  | non | RD 103 RUE DE LA MAIRIE | FACE AU No 233 | 129 | BI |  |  |  | non |  |  | non | oui |  |  | 548464 | 6959732 | 50 | OUEST
export_donnees_pei_sdis76.17658 | 17658 | 76752 | 76-752-000-0-0019 | VEOLIA | 19 | YERVILLE |  | non | AVENUE CHARLES DE GAULLE | GALVACAUX | 112 | PI | 2018-06-18 | 4 | 60 | non |  |  | non | oui |  |  | 546664 | 6953334 | 50 | OUEST
export_donnees_pei_sdis76.17728 | 17728 | 76757 | 76-757-000-0-0006 |  | 6 | YVECRIQUE |  | non | 7 IMPASSE DE CYPRES |  | 119 | PI |  |  |  | non |  |  | non | oui |  |  | 542082 | 6956194 | 50 | OUEST
export_donnees_pei_sdis76.17885 | 17885 | 76758 | 76-758-000-0-0154 |  | 154 | YVETOT |  | non | RUE EDMOND L'ABBEGENDARMERIE | AU NIVEAU DES GARAGES | 111 | PI |  | 2.5 | 40 | non |  |  | non | oui |  |  | 537371 | 6948816 | 5 | OUEST
export_donnees_pei_sdis76.6546 | 6546 | 76203 | 76-203-000-0-0002 |  | 2 | CROIX-MARE |  | non | ROUTE DE ROUEN | RN 15 - ANGLE DE LA ROUTE DE LA FORGE RESTAURANT ROUTIER - SOLDERIE | 119 | PI |  |  |  | non |  |  | non | oui |  |  | 544647 | 6947232 | 5 | OUEST
export_donnees_pei_sdis76.17825 | 17825 | 76758 | 76-758-000-0-0094 |  | 94 | YVETOT |  | non | 15 AVENUE GEORGES CLEMENCEAU |  | 112 | PI |  | 2.3 | 60 | non |  |  | non | oui |  |  | 538209 | 6949070 | 5 | OUEST
export_donnees_pei_sdis76.6554 | 6554 | 76203 | 76-203-000-0-0010 |  | 10 | CROIX-MARE |  | non | ROUTE DE FREVILLE | RD 20 - CHATEAU D'EAU | 119 | PI |  |  |  | non |  |  | non | oui |  |  | 544444 | 6946538 | 5 | OUEST
export_donnees_pei_sdis76.12161 | 12161 | 76473 | 76-473-000-0-0005 |  | 5 | NOTRE-DAME-DE-BLIQUETUIT |  | non | RUE DU PETIT PONT | CD 65 - DEVANT LA MAIRIE | 119 | PI |  |  |  | non |  |  | non | oui |  |  | 537918 | 6935058 | 5 | OUEST
export_donnees_pei_sdis76.14979 | 14979 | 76559 | 76-559-000-0-0007 |  | 7 | SAINT-AUBIN-DE-CRETOT |  | non | 350 RUE DE L'EGLISE | SALLE POLYVALENTE | 423 | CI |  |  |  | non | 120 | 1 | non | oui |  |  | 528972 | 6943374 | 5 | OUEST
export_donnees_pei_sdis76.15942 | 15942 | 76610 | 76-610-000-0-0003 |  | 3 | SAINTE-MARIE-DES-CHAMPS |  | non | RUE DU VIEUX SAINTE MARIE |  | 129 | BI |  |  |  | non |  |  | non | oui |  |  | 538790 | 6949368 | 5 | OUEST
export_donnees_pei_sdis76.12531 | 12531 | 76481 | 76-481-000-0-0023 |  | 23 | OCTEVILLE-SUR-MER |  | non | Impasse de la Ferme Fougard |  | 112 | PI |  | 4.8 | 105 | non |  |  | non | oui |  |  | 491650 | 6944524 | 2 | OUEST
export_donnees_pei_sdis76.12532 | 12532 | 76481 | 76-481-000-0-0024 |  | 24 | OCTEVILLE-SUR-MER |  | non | Rue du fond du Val au n°24 | face impasse André Cornu | 112 | PI |  | 5 | 80 | non |  |  | non | oui |  |  | 490976 | 6944623 | 2 | OUEST
export_donnees_pei_sdis76.12533 | 12533 | 76481 | 76-481-000-0-0025 |  | 25 | OCTEVILLE-SUR-MER |  | non | Chemin des Charettes | face impasse des Paquerettes | 112 | PI |  | 4.6 | 76 | non |  |  | non | oui |  |  | 490934 | 6944305 | 2 | OUEST
export_donnees_pei_sdis76.12534 | 12534 | 76481 | 76-481-000-0-0026 |  | 26 | OCTEVILLE-SUR-MER |  | non | Chemin des Marguerites | angle chemin de la Brière | 111 | PI |  | 4.3 | 34 | non |  |  | non | oui |  |  | 490519 | 6944051 | 2 | OUEST
export_donnees_pei_sdis76.12535 | 12535 | 76481 | 76-481-000-0-0027 |  | 27 | OCTEVILLE-SUR-MER |  | non | Chemin de l'Arsenal | face au n°15 et face chemin des cousins | 112 | PI |  | 4.6 | 52 | non |  |  | non | oui |  |  | 490478 | 6942855 | 2 | OUEST
export_donnees_pei_sdis76.12536 | 12536 | 76481 | 76-481-000-0-0028 |  | 28 | OCTEVILLE-SUR-MER |  | non | Chemin de Saint Andrieux | angle chemin du Moulin | 113 | PI |  | 4.4 | 117 | non |  |  | non | oui |  |  | 489906 | 6942216 | 2 | OUEST
export_donnees_pei_sdis76.12537 | 12537 | 76481 | 76-481-000-0-0029 |  | 29 | OCTEVILLE-SUR-MER |  | non | Impassse des Corneilles | angle Chemin du Fond des Vallées | 112 | PI |  | 5.5 | 77 | non |  |  | non | oui |  |  | 490408 | 6941125 | 2 | OUEST
export_donnees_pei_sdis76.12541 | 12541 | 76481 | 76-481-000-0-0033 |  | 33 | OCTEVILLE-SUR-MER |  | non | Rue des Genets | entre le n°10 et le n°8 | 112 | PI |  | 4.6 | 63 | non |  |  | non | oui |  |  | 491208 | 6943723 | 2 | OUEST
export_donnees_pei_sdis76.12575 | 12575 | 76481 | 76-481-000-0-0067 |  | 67 | OCTEVILLE-SUR-MER |  | non | Résidence Le Clos des Charmilles |  | 112 | PI |  | 4.6 | 75 | non |  |  | non | oui |  |  | 491774 | 6943924 | 2 | OUEST
export_donnees_pei_sdis76.12542 | 12542 | 76481 | 76-481-000-0-0034 |  | 34 | OCTEVILLE-SUR-MER |  | non | Rue Auguste Huart | parking de l'école maternelle Les Lutins | 112 | PI |  | 4.5 | 76 | non |  |  | non | oui |  |  | 491304 | 6943749 | 2 | OUEST
export_donnees_pei_sdis76.12543 | 12543 | 76481 | 76-481-000-0-0035 |  | 35 | OCTEVILLE-SUR-MER |  | non | Rue Asselin de Villequier | en face du n°6 et de la Rue Robert Trouart | 112 | PI |  | 4.9 | 103 | non |  |  | non | oui |  |  | 491525 | 6943458 | 2 | OUEST
export_donnees_pei_sdis76.12544 | 12544 | 76481 | 76-481-000-0-0036 |  | 36 | OCTEVILLE-SUR-MER |  | non | Route de Montivilliers | entre l'école et le gymnase | 112 | PI |  | 4.7 | 93 | non |  |  | non | oui |  |  | 491443 | 6943501 | 2 | OUEST
export_donnees_pei_sdis76.5571 | 5571 | 76110 | 76-110-000-1-00P1 |  | P1 | BOIS-HIMONT |  | oui | mare chateau |  | 329 | PA |  |  |  | non |  |  | non | oui |  |  | 533908 | 6945094 | 50 | OUEST
export_donnees_pei_sdis76.12545 | 12545 | 76481 | 76-481-000-0-0037 |  | 37 | OCTEVILLE-SUR-MER |  | non | Place Leclerc | côté Monument aux morts - dans le virage | 112 | PI |  | 4.9 | 93 | non |  |  | non | oui |  |  | 491289 | 6943441 | 2 | OUEST
export_donnees_pei_sdis76.12546 | 12546 | 76481 | 76-481-000-0-0038 |  | 38 | OCTEVILLE-SUR-MER |  | non | Rue Fafin au n°2 | angle rue Félix Faure | 113 | PI |  | 5.9 | 121 | non |  |  | non | oui |  |  | 491272 | 6943335 | 2 | OUEST
export_donnees_pei_sdis76.12548 | 12548 | 76481 | 76-481-000-0-0040 |  | 40 | OCTEVILLE-SUR-MER |  | non | Impasse des Thuyas | face au n°2 | 112 | PI |  | 4.6 | 83 | non |  |  | non | oui |  |  | 491006 | 6943362 | 2 | OUEST
export_donnees_pei_sdis76.12553 | 12553 | 76481 | 76-481-000-0-0045 |  | 45 | OCTEVILLE-SUR-MER |  | non | Rue des Martyrs | angle allée des Pommiers | 113 | PI |  | 5.9 | 110 | non |  |  | non | oui |  |  | 491390 | 6943114 | 2 | OUEST
export_donnees_pei_sdis76.12556 | 12556 | 76481 | 76-481-000-0-0048 |  | 48 | OCTEVILLE-SUR-MER |  | non | Chemin des 4 fermes | à côté du n°4 - 100m du giratoire | 113 | PI |  | 5 | 130 | non |  |  | non | oui |  |  | 490950 | 6942333 | 2 | OUEST
export_donnees_pei_sdis76.12558 | 12558 | 76481 | 76-481-000-0-0050 |  | 50 | OCTEVILLE-SUR-MER |  | non | 3 Impasse Marie Curie |  | 112 | PI |  | 6.4 | 65 | non |  |  | non | oui |  |  | 492341 | 6942969 | 2 | OUEST
export_donnees_pei_sdis76.12559 | 12559 | 76481 | 76-481-000-0-0051 |  | 51 | OCTEVILLE-SUR-MER |  | non | 43 Chemin de Saint Andrieux | dans le virage avant Aquacaux | 112 | PI |  | 3.7 | 64 | non |  |  | non | oui |  |  | 489035 | 6942198 | 2 | OUEST
export_donnees_pei_sdis76.12560 | 12560 | 76481 | 76-481-000-0-0052 |  | 52 | OCTEVILLE-SUR-MER |  | non | Chemin de St Andrieux | face Chemin du Four à chaux, angle rue du Champ d'aviation | 112 | PI |  | 3.7 | 77 | non |  |  | non | oui |  |  | 489439 | 6942085 | 2 | OUEST
export_donnees_pei_sdis76.12564 | 12564 | 76481 | 76-481-000-0-0056 |  | 56 | OCTEVILLE-SUR-MER |  | non | Rue René Raas | face au n°20 - angle rue Alphonse Daudet | 112 | PI |  | 5 | 93 | non |  |  | non | oui |  |  | 491404 | 6942824 | 2 | OUEST
export_donnees_pei_sdis76.12565 | 12565 | 76481 | 76-481-000-0-0057 |  | 57 | OCTEVILLE-SUR-MER |  | non | Chemin de la Forge | à côté du n°7, en face du n°18 | 113 | PI |  | 5.9 | 147 | non |  |  | non | oui |  |  | 493923 | 6944446 | 2 | OUEST
export_donnees_pei_sdis76.12566 | 12566 | 76481 | 76-481-000-0-0058 |  | 58 | OCTEVILLE-SUR-MER |  | non | Rue d'Ecqueville face au n°147 | face impasse des Jomarins | 113 | PI |  | 3.7 | 113 | non |  |  | non | oui |  |  | 491531 | 6946687 | 2 | OUEST
export_donnees_pei_sdis76.12569 | 12569 | 76481 | 76-481-000-0-0061 |  | 61 | OCTEVILLE-SUR-MER |  | non | Rue Alphonse Daudet au n°20 | angle Rue Paul Verlaine - Lotissement les Courtils | 112 | PI |  | 4.9 | 77 | non |  |  | non | oui |  |  | 491657 | 6942901 | 2 | OUEST
export_donnees_pei_sdis76.12571 | 12571 | 76481 | 76-481-000-0-0063 |  | 63 | OCTEVILLE-SUR-MER |  | non | Rue de la Saint Fiacre au n°17 | angle route de Dondeneville | 113 | PI |  | 5.4 | 132 | non |  |  | non | oui |  |  | 491767 | 6941970 | 2 | OUEST
export_donnees_pei_sdis76.12570 | 12570 | 76481 | 76-481-000-0-0062 |  | 62 | OCTEVILLE-SUR-MER |  | non | Impasse des chaumières au n°23 |  | 112 | PI |  | 5.4 | 105 | non |  |  | non | oui |  |  | 491729 | 6941762 | 2 | OUEST
export_donnees_pei_sdis76.12573 | 12573 | 76481 | 76-481-000-0-0065 |  | 65 | OCTEVILLE-SUR-MER |  | non | Impasse des moineaux | face au n°40 du chemin du fond des vallées | 112 | PI |  | 5.1 | 86 | non |  |  | non | non | 2021-01-02 |  | 491621 | 6942261 | 2 | OUEST
export_donnees_pei_sdis76.15809 | 15809 | 76597 | 76-597-000-0-0016 |  | 16 | SAINT-LAURENT-EN-CAUX |  | non | CITE DE L'ANCIEN CHÂTEAU SALLE POLYVALENTE |  | 119 | PI |  |  |  | non |  |  | non | oui |  |  | 546938 | 6963658 | 50 | OUEST
export_donnees_pei_sdis76.12577 | 12577 | 76481 | 76-481-000-0-0069 |  | 69 | OCTEVILLE-SUR-MER |  | non | Impasse Gosselin |  | 113 | PI |  | 5.3 | 135 | non |  |  | non | oui |  |  | 491682 | 6942071 | 2 | OUEST
export_donnees_pei_sdis76.8893 | 8893 | 76325 | 76-325-000-0-0004 |  | 4 | GREMONVILLE |  | non |  |  | 999 | -- |  |  |  | non |  |  | non | oui |  |  | 543718 | 6952300 | 50 | OUEST
export_donnees_pei_sdis76.1582 | 1582 | 76272 | 76-272-000-0-0001 |  | 1 | FONTAINE-LE-DUN |  | non | Cavée Legendre | Sucrerie Bas | 122 | BI |  |  |  | non |  |  | non | non | 2019-08-24 |  | 544100 | 6970172 | 50 | OUEST
export_donnees_pei_sdis76.12578 | 12578 | 76481 | 76-481-000-0-0070 |  | 70 | OCTEVILLE-SUR-MER |  | non | Impasse du Hors-limite | angle chemin de St Sulpice | 112 | PI |  | 4 | 98 | non |  |  | non | oui |  |  | 492380 | 6945123 | 2 | OUEST
export_donnees_pei_sdis76.9396 | 9396 | 76351 | 76-351-000-0-0357 |  | 357 | LE-HAVRE |  | non | Rue St Michel au n° 42 |  | 123 | BI |  | 7.5 | 180 | non |  |  | non | oui |  |  | 490670 | 6937172 | 2 | OUEST
export_donnees_pei_sdis76.13500 | 13500 | 76534 | 76-534-000-0-0002 |  | 2 | ROLLEVILLE |  | non | Impasse de la Cité Joly au n°1 |  | 112 | PI |  | 0 |  | non |  |  | non | oui |  |  | 498881 | 6946078 | 2 | OUEST
export_donnees_pei_sdis76.13501 | 13501 | 76534 | 76-534-000-0-0003 |  | 3 | ROLLEVILLE |  | non | Rue des Châtaigniers au n°8 |  | 112 | PI |  | 0 |  | non |  |  | non | oui |  |  | 498938 | 6945956 | 2 | OUEST
export_donnees_pei_sdis76.13502 | 13502 | 76534 | 76-534-000-0-0004 |  | 4 | ROLLEVILLE |  | non | Rue Maréchal Foch au n°26 | au niveau de l'arrêt de bus | 119 | PI |  | 0 |  | non |  |  | non | oui |  |  | 498317 | 6946254 | 2 | OUEST
export_donnees_pei_sdis76.13504 | 13504 | 76534 | 76-534-000-0-0006 |  | 6 | ROLLEVILLE |  | non | Rue des Tilleuls au n°11 |  | 112 | PI |  | 0 |  | non |  |  | non | oui |  |  | 498084 | 6946406 | 2 | OUEST
export_donnees_pei_sdis76.13505 | 13505 | 76534 | 76-534-000-0-0007 |  | 7 | ROLLEVILLE |  | non | Rue du Bosquet au n°1 | entrée du lotissement | 113 | PI |  | 0 |  | non |  |  | non | oui |  |  | 498231 | 6946575 | 2 | OUEST
export_donnees_pei_sdis76.13506 | 13506 | 76534 | 76-534-000-0-0008 |  | 8 | ROLLEVILLE |  | non | Rue du Bosquet au n°24 |  | 112 | PI |  | 0 |  | non |  |  | non | oui |  |  | 498086 | 6946496 | 2 | OUEST
export_donnees_pei_sdis76.13507 | 13507 | 76534 | 76-534-000-0-0009 |  | 9 | ROLLEVILLE |  | non | Rue du Loriot | angle route de la Plaine | 113 | PI |  | 0 |  | non |  |  | non | oui |  |  | 497093 | 6946554 | 2 | OUEST
export_donnees_pei_sdis76.6360 | 6360 | 76169 | 76-169-000-0-0020 |  | 20 | LA-CERLANGUE |  | non | Rue de l'Abbaye | face du n°444 A D112 | 112 | PI |  | 4.9 |  | non |  |  | non | oui |  |  | 510786 | 6936606 | 5 | OUEST
export_donnees_pei_sdis76.16710 | 16710 | 76669 | 76-669-000-0-0007 |  | 7 | SAUSSEUZEMARE-EN-CAUX |  | non | École les 4 saisons | réserve de 120m3 | 413 | CI |  | 0 |  | non | 120 |  | non | oui |  |  | 508410 | 6955299 | 5 | OUEST
export_donnees_pei_sdis76.4606 | 4606 | 76010 | 76-010-000-0-0005 |  | 5 | ANCRETIEVILLE-SAINT-VICTOR |  | non | D467 route des moulins brisés | face au 290 | 119 | PI | 2020-02-04 |  |  | non |  |  | non | oui |  |  | 552666 | 6951052 | 50 | OUEST
export_donnees_pei_sdis76.6919 | 6919 | 76227 | 76-227-000-0-000? |  | ? | ECTOT-L-AUBER |  | non |  |  | 999 | -- |  |  |  | non |  |  | non | oui |  |  | 550414 | 6952124 | 50 | OUEST
export_donnees_pei_sdis76.10712 | 10712 | 76370 | 76-370-000-1-0001 |  | P | HUGLEVILLE-EN-CAUX |  | oui |  |  | 999 | -- |  |  |  | non |  |  | non | oui |  |  | 554471 | 6946682 | 50 | OUEST
export_donnees_pei_sdis76.2913 | 2913 | 76564 | 76-564-000-0-0002 |  | 2 | SAINT-AUBIN-SUR-MER |  | non | Route de Saussemare | Angle de la route de la Mer | 112 | PI | 2019-09-19 | 3.4 | 59 | non |  |  | non | oui |  |  | 547080 | 6978902 | 5 | OUEST
export_donnees_pei_sdis76.7430 | 7430 | 76258 | 76-258-639-0-0003 | EAU ET ASSAINISSEMENT DU CAUX CENTRAL | 3 | TERRES-DE-CAUX | SAINT-PIERRE-LAVIS | non | 814 Route du Village | église | 112 | PI | 2020-01-07 | 3.8 | 64 | non |  |  | non | oui |  |  | 528635 | 6953659 | 5 | OUEST
export_donnees_pei_sdis76.15973 | 15973 | 76611 | 76-611-000-0-000? |  | ? | SAINT-MARTIN-AUX-ARBRES |  | non | aire de repos A29 |  | 429 | CI |  |  |  | non |  | 1 | non | oui |  |  | 547075 | 6952727 | 50 | OUEST
export_donnees_pei_sdis76.2549 | 2549 | 76467 | 76-467-000-0-0004 |  | 4 | NEVILLE |  | non | Résidence de l'Eglise |  | 112 | PI | 2019-07-08 |  |  | non |  |  | non | oui |  |  | 535334 | 6971764 | 5 | OUEST
export_donnees_pei_sdis76.19007 | 19007 | 76467 | 76-467-000-0-0021 |  | 21 | NEVILLE |  | non | Rue du Long Trait | Angle rue de la croix à la rose | 111 | PI |  | 3.5 | 28 | non |  |  | non | oui |  |  | 534957 | 6971522 | 5 | OUEST
export_donnees_pei_sdis76.2548 | 2548 | 76467 | 76-467-000-0-0003 |  | 3 | NEVILLE |  | non | Grande Rue | Face à la rue du château d'eau | 112 | PI | 2019-07-08 |  |  | non |  |  | non | oui |  |  | 534984 | 6971821 | 5 | OUEST
export_donnees_pei_sdis76.4607 | 4607 | 76010 | 76-010-000-0-0001 |  | 1 | ANCRETIEVILLE-SAINT-VICTOR |  | non | 334 RUE DE LA CREVONERIE | CV No 04 | 119 | PI |  |  |  | non |  |  | non | oui |  |  | 553113 | 6952045 | 50 | OUEST
export_donnees_pei_sdis76.10709 | 10709 | 76370 | 76-370-000-0-0001 |  | 1 | HUGLEVILLE-EN-CAUX |  | non | CD 467 | FACE LA MAIRIE | 119 | PI |  |  |  | non |  |  | non | oui |  | 2010-03-25 | 554403 | 6949921 | 50 | OUEST
export_donnees_pei_sdis76.11482 | 11482 | 76433 | 76-433-000-0-0001 |  | 1 | MESNIL-PANNEVILLE |  | non | RIUE DU BOURG | FACE A L’EGLISE | 119 | PI |  |  |  | non |  |  | non | oui |  |  | 547458 | 6945556 | 50 | OUEST
export_donnees_pei_sdis76.16697 | 16697 | 76668 | 76-668-000-0-0001 |  | 1 | SAUSSAY |  | non | ROUTE DEPARTEMENTALE 67 | ANGLE DE LA RUE DU VERT MANOIR | 119 | PI |  |  |  | non |  |  | non | oui |  |  | 550679 | 6950526 | 50 | OUEST
export_donnees_pei_sdis76.10268 | 10268 | 76351 | 76-351-000-0-3106 |  | 3106 | LE-HAVRE |  | non | Allée Rodin au n°7 |  | 112 | PI |  | 2.4 | 88 | non |  |  | non | oui |  |  | 490571 | 6938963 | 2 | OUEST
export_donnees_pei_sdis76.6925 | 6925 | 76227 | 76-227-000-0-0006 |  | 6 | ECTOT-L-AUBER |  | non | ROUTE DEPARTEMENTALE 253 | HAMEAU DE BENNETÔT - DERRIERE ABRI DE BUS | 399 | PA |  |  |  | non |  |  | non | oui |  |  | 551198 | 6952770 | 5 | OUEST
export_donnees_pei_sdis76.16703 | 16703 | 76668 | 76-668-000-0-0007 |  | 7 | SAUSSAY |  | non | ROUTE DES BEAUX FEUILLAGES DANS LA COUR DU CHÂTEAU |  | 433 | CI |  |  |  | non | 120 | 1 | non | oui |  |  | 550368 | 6950670 | 5 | OUEST
export_donnees_pei_sdis76.7187 | 7187 | 76238 | 76-238-000-0-0029 |  | 29 | EPOUVILLE |  | non | Rue des Vergers | face au n°3 | 113 | PI |  | 0 |  | non |  |  | non | oui |  |  | 499253 | 6944885 | 2 | OUEST
export_donnees_pei_sdis76.11074 | 11074 | 76398 | 76-398-000-0-0011 |  | 11 | LOUVETOT |  | non | CHEMIN DE LA STATUT DE LA VIERGE |  | 112 | PI | 2020-04-23 | 2.7 | 103 | non |  |  | non | oui | 2020-04-23 |  | 534753 | 6943786 | 50 | OUEST
export_donnees_pei_sdis76.638 | 638 | 76156 | 76-156-000-0-0001 |  | 1 | CANOUVILLE |  | non | Rue de l'Eglise | Face épicerie | 111 | PI | 2019-07-19 |  | 30 | non |  |  | non | oui |  |  | 527173 | 6970100 | 5 | OUEST
export_donnees_pei_sdis76.670 | 670 | 76159 | 76-159-000-0-0031 |  | 31 | CANY-BARVILLE |  | non | Immeuble des Colombiers | Sur le parking | 112 | PI | 2019-07-17 |  |  | non |  |  | non | oui |  |  | 529589 | 6967573 | 5 | OUEST
export_donnees_pei_sdis76.475 | 475 | 76104 | 76-104-000-0-0004 |  | 4 | BLOSSEVILLE |  | non | Rue du Bout des Marettes | Face au chemin des Moutons | 119 | PI | 2019-04-10 |  | 30 | non |  |  | non | oui |  |  | 541902 | 6975050 | 5 | OUEST
export_donnees_pei_sdis76.476 | 476 | 76104 | 76-104-000-0-0005 |  | 5 | BLOSSEVILLE |  | non | Rue de la Forge | Face au N° 10 | 111 | PI | 2019-04-10 |  | 37 | non |  |  | non | oui |  |  | 541466 | 6975060 | 5 | OUEST
export_donnees_pei_sdis76.18892 | 18892 | 76370 | 76-370-000-0-0005 |  | 5 | HUGLEVILLE-EN-CAUX |  | non |  |  | 119 | PI |  |  |  | non |  |  | non | oui |  |  | 554293 | 6950306 | 50 | OUEST
export_donnees_pei_sdis76.19000 | 19000 | 76433 | 76-433-000-0-0009 |  | 9 | MESNIL-PANNEVILLE |  | non |  |  | 423 | CI |  |  |  | non |  |  | non | oui |  |  | 547641 | 6945250 | 50 | OUEST
export_donnees_pei_sdis76.19020 | 19020 | 76752 | 76-752-000-0-0036 | VEOLIA | 36 | YERVILLE |  | non | RUE DU CHARDONNERET |  | 122 | BI | 2019-03-19 | 3 | 57 | non |  |  | non | oui |  |  | 547554 | 6953656 | 50 | OUEST
export_donnees_pei_sdis76.19019 | 19019 | 76752 | 76-752-000-0-0?37 | VEOLIA | 37 | YERVILLE |  | non |  |  | 113 | PI | 2019-07-30 | 3 | 90 | non |  |  | non | oui |  |  | 547046 | 6953676 | 50 | OUEST
export_donnees_pei_sdis76.19021 | 19021 | 76752 | 76-752-000-0-0038 | VEOLIA | 38 | YERVILLE |  | non | RUE FLEURIE | D67 | 122 | BI | 2019-12-11 | 4.5 | 89 | non |  |  | non | oui |  |  | 548533 | 6954018 | 50 | OUEST
export_donnees_pei_sdis76.18876 | 18876 | 76488 | 76-488-000-0-0011 |  | 11 | OUAINVILLE |  | non | impasse de la voie romaine |  | 112 | PI |  | 6 | 6062 | non |  |  | non | oui |  |  | 526842 | 6967466 | 50 | OUEST
export_donnees_pei_sdis76.18894 | 18894 | 76483 | 76-483-000-0-0009 |  | 9 | OHERVILLE |  | non | Route du pont | pont | 341 | PA |  |  |  | non |  |  | non | oui |  |  | 532386 | 6960148 | 5 | OUEST
export_donnees_pei_sdis76.18895 | 18895 | 76483 | 76-483-000-0-0010 |  | 10 | OHERVILLE |  | non | route de la moutarde | pont | 341 | PA |  |  |  | non |  |  | non | oui |  |  | 531838 | 6961162 | 5 | OUEST
export_donnees_pei_sdis76.18931 | 18931 | 76355 | 76-355-000-0-0018 |  | 18 | HERICOURT-EN-CAUX |  | non | 14 RUE DE GREAUME |  | 112 | PI |  | 3.9 |  | non |  |  | non | oui |  |  | 533518 | 6957748 | 50 | OUEST
export_donnees_pei_sdis76.18936 | 18936 | 76647 | 76-647-000-0-000? |  | ? | SAINT-ROMAIN-DE-COLBOSC |  | non |  |  | 999 | -- |  |  |  | non |  |  | non | oui |  |  | 509309 | 6939722 | 50 | OUEST
export_donnees_pei_sdis76.18945 | 18945 | 76533 | 76-533-000-0-000? |  | ? | ROGERVILLE |  | non |  |  | 119 | PI |  |  |  | non |  |  | non | oui |  |  | 501264 | 6937581 | 50 | OUEST
export_donnees_pei_sdis76.18981 | 18981 | 76748 | 76-748-000-0-00P1 | SCEA ROSSIGNOL-LALLEMANT | P1 | VITTEFLEUR |  | non | 14 rue du desssous des bois | entree par scea rossignol ou terre de lin | 342 | PA |  |  |  | non | 240 |  | non | oui |  |  | 529558 | 6970755 | 5 | OUEST
export_donnees_pei_sdis76.12592 | 12592 | 76483 | 76-483-000-0-0005 |  | 5 | OHERVILLE |  | non | Route du Manoir | bord de la route | 312 | PA |  |  |  | non | 60 |  | non | oui |  |  | 532928 | 6960918 | 5 | OUEST