{"text_format":"1","workbook":"xlsx","n_sheets":55,"sheets":["Choix de l'instrument ","Feuil1","Mes listes","Domaines de mesure","SOUS Domaines","Angle","Aspect","Conductivité","Couple","Débit","Densité","Détection","Diamètre_exter","Diamètre_inter","Dureté","Epaisseur","Etalonnage_dureté","Etalonnage_épaisseur","Etalonnage_Rugosité","Etalonnage_Fuite","Etalonnage_Instrument_optique","Etalonnage_laser","Etalonnage_longueur","Etalonnage_Micromètre","Etalonnage_perte_de_charge","Etalonnage_Pesage","Etalonnage_Pression","Filetage","Force","Fréquence","Fuite","Géométrie","Intensité_amper","Hauteur","Longueur","Lumière","Pesage","Physico_chimique","Pression","Propreté_surface","Puissance","Rectitude","Résistance_ohm","Rugosité","Son","Spectrométrie","Statique_électricité","Taraudage","Température","Température_hygrométrie","Temps","Vitesse","Volume","Tension","Dim av contact 3d"],"not_rendered":{"charts":0,"images":2,"macros":1,"external_links":0,"defined_names":59,"comments":1,"pivot_tables":0},"unopened":[],"bounds":{"document_bytes":16777216,"sheet_cells":100000,"rows_first":2000,"rows_last":500,"rows_between":2000,"halvings":0,"cell_chars":16384,"cell_head_chars":4096},"cells_cut":0,"cells_raw":0,"read":"whole","date_system":"1900"}

{"sheet":"Choix de l'instrument ","index":0,"n_rows":100,"n_cols":8,"rows_kept":100,"cut":false,"hidden":false,"merged":[]}
[null,null,null,null,"Avec fonctions diverses voir E4 et F4",null,"Pas modifier"]
[null,"Domaine de mesure ","Instrument","Critère IT","Identification ",1,{"$f":"MID(CELL(\"nomfichier\",A1),SEARCH(\"[\",CELL(\"nomfichier\",A1))+1,SEARCH(\"]\",CELL(\"nomfichier\",A1))-SEARCH(\"[\",CELL(\"nomfichier\",A1))-1)","v":"Choix de l'instrument V3.xlsm"}]
[null,"Pression","Capteur de pression",{"$f":"IF(B6<>\"\",B6/10,\"\")","v":1000},"=SI($B$6<>\"\";RECHERCHEV($B$6;INDIRECT(\"'\"&NomCla&\"'!\"&$C$3 &\"_tab\");3;FAUX);\"\")","=SI($B$6<>\"\";RECHERCHEV($B$6;INDIRECT(\"'\"&@NomCla&\"'!\"&$C$3 &\"_tab\");2;FAUX);\"\")","Nombre de cas","Nb selon feuille data"]
[null,null,null,null,{"$f":"IF('Choix de l''instrument '!$B$6<>\"\",IF(SUMPRODUCT((INDIRECT($B$3&\"!N3:N\"&Nbli)=TRUE)*1)-ROW(1:1)+1>0,INDEX(INDIRECT($B$3&\"!A3:A\"&Nbli),LARGE((INDIRECT($B$3&\"!N3:N\"&Nbli)=TRUE)*ROW(OFFSET(INDIRECT($B$3&\"!N3:N\"&Nbli),-2,0)),SUMPRODUCT((INDIRECT($B$3&\"!N3:N\"&Nbli)=TRUE)*1)-ROW(1:1)+1),),\"\"),\"\")","v":"PRE-0003"},{"$f":"IF(E4<>\"\",HYPERLINK($B$31&E4,\"Clic pour suivre\"),\"\")","v":"Clic pour suivre"},{"$f":"COUNTA(E4:E100)-COUNTIF(E4:E100,\"\")","v":5},{"$f":"COUNTIF(Pesage!N3:N85,TRUE)","v":0}]
[null,"Opérateur Entrer l'IT ",null,null,{"$f":"IF('Choix de l''instrument '!$B$6<>\"\",IF(SUMPRODUCT((INDIRECT($B$3&\"!N3:N\"&Nbli)=TRUE)*1)-ROW(2:2)+1>0,INDEX(INDIRECT($B$3&\"!A3:A\"&Nbli),LARGE((INDIRECT($B$3&\"!N3:N\"&Nbli)=TRUE)*ROW(OFFSET(INDIRECT($B$3&\"!N3:N\"&Nbli),-2,0)),SUMPRODUCT((INDIRECT($B$3&\"!N3:N\"&Nbli)=TRUE)*1)-ROW(2:2)+1),),\"\"),\"\")","v":"CDP-002"},{"$f":"IF(E5<>\"\",HYPERLINK($B$31&E5,\"Clic pour suivre\"),\"\")","v":"Clic pour suivre"}]
[null,10000,null,null,{"$f":"IF('Choix de l''instrument '!$B$6<>\"\",IF(SUMPRODUCT((INDIRECT($B$3&\"!N3:N\"&Nbli)=TRUE)*1)-ROW(3:3)+1>0,INDEX(INDIRECT($B$3&\"!A3:A\"&Nbli),LARGE((INDIRECT($B$3&\"!N3:N\"&Nbli)=TRUE)*ROW(OFFSET(INDIRECT($B$3&\"!N3:N\"&Nbli),-2,0)),SUMPRODUCT((INDIRECT($B$3&\"!N3:N\"&Nbli)=TRUE)*1)-ROW(3:3)+1),),\"\"),\"\")","v":"CDP-001"},{"$f":"IF(E6<>\"\",HYPERLINK($B$31&E6,\"Clic pour suivre\"),\"\")","v":"Clic pour suivre"}]
[null,null,null,null,{"$f":"IF('Choix de l''instrument '!$B$6<>\"\",IF(SUMPRODUCT((INDIRECT($B$3&\"!N3:N\"&Nbli)=TRUE)*1)-ROW(4:4)+1>0,INDEX(INDIRECT($B$3&\"!A3:A\"&Nbli),LARGE((INDIRECT($B$3&\"!N3:N\"&Nbli)=TRUE)*ROW(OFFSET(INDIRECT($B$3&\"!N3:N\"&Nbli),-2,0)),SUMPRODUCT((INDIRECT($B$3&\"!N3:N\"&Nbli)=TRUE)*1)-ROW(4:4)+1),),\"\"),\"\")","v":"CDP-006"},{"$f":"IF(E7<>\"\",HYPERLINK($B$31&E7,\"Clic pour suivre\"),\"\")","v":"Clic pour suivre"}]
[null,null,null,null,{"$f":"IF('Choix de l''instrument '!$B$6<>\"\",IF(SUMPRODUCT((INDIRECT($B$3&\"!N3:N\"&Nbli)=TRUE)*1)-ROW(5:5)+1>0,INDEX(INDIRECT($B$3&\"!A3:A\"&Nbli),LARGE((INDIRECT($B$3&\"!N3:N\"&Nbli)=TRUE)*ROW(OFFSET(INDIRECT($B$3&\"!N3:N\"&Nbli),-2,0)),SUMPRODUCT((INDIRECT($B$3&\"!N3:N\"&Nbli)=TRUE)*1)-ROW(5:5)+1),),\"\"),\"\")","v":"ELE-0013"},{"$f":"IF(E8<>\"\",HYPERLINK($B$31&E8,\"Clic pour suivre\"),\"\")","v":"Clic pour suivre"}]
[null,null,null,null,{"$f":"IF('Choix de l''instrument '!$B$6<>\"\",IF(SUMPRODUCT((INDIRECT($B$3&\"!N3:N\"&Nbli)=TRUE)*1)-ROW(6:6)+1>0,INDEX(INDIRECT($B$3&\"!A3:A\"&Nbli),LARGE((INDIRECT($B$3&\"!N3:N\"&Nbli)=TRUE)*ROW(OFFSET(INDIRECT($B$3&\"!N3:N\"&Nbli),-2,0)),SUMPRODUCT((INDIRECT($B$3&\"!N3:N\"&Nbli)=TRUE)*1)-ROW(6:6)+1),),\"\"),\"\")","v":""},{"$f":"IF(E9<>\"\",HYPERLINK($B$31&E9,\"Clic pour suivre\"),\"\")","v":""}]
[null,null,null,null,{"$f":"IF('Choix de l''instrument '!$B$6<>\"\",IF(SUMPRODUCT((INDIRECT($B$3&\"!N3:N\"&Nbli)=TRUE)*1)-ROW(7:7)+1>0,INDEX(INDIRECT($B$3&\"!A3:A\"&Nbli),LARGE((INDIRECT($B$3&\"!N3:N\"&Nbli)=TRUE)*ROW(OFFSET(INDIRECT($B$3&\"!N3:N\"&Nbli),-2,0)),SUMPRODUCT((INDIRECT($B$3&\"!N3:N\"&Nbli)=TRUE)*1)-ROW(7:7)+1),),\"\"),\"\")","v":""},{"$f":"IF(E10<>\"\",HYPERLINK($B$31&E10,\"Clic pour suivre\"),\"\")","v":""}]
[null,null,null,null,{"$f":"IF('Choix de l''instrument '!$B$6<>\"\",IF(SUMPRODUCT((INDIRECT($B$3&\"!N3:N\"&Nbli)=TRUE)*1)-ROW(8:8)+1>0,INDEX(INDIRECT($B$3&\"!A3:A\"&Nbli),LARGE((INDIRECT($B$3&\"!N3:N\"&Nbli)=TRUE)*ROW(OFFSET(INDIRECT($B$3&\"!N3:N\"&Nbli),-2,0)),SUMPRODUCT((INDIRECT($B$3&\"!N3:N\"&Nbli)=TRUE)*1)-ROW(8:8)+1),),\"\"),\"\")","v":""},{"$f":"IF(E11<>\"\",HYPERLINK($B$31&E11,\"Clic pour suivre\"),\"\")","v":""}]
[null,null,null,null,{"$f":"IF('Choix de l''instrument '!$B$6<>\"\",IF(SUMPRODUCT((INDIRECT($B$3&\"!N3:N\"&Nbli)=TRUE)*1)-ROW(9:9)+1>0,INDEX(INDIRECT($B$3&\"!A3:A\"&Nbli),LARGE((INDIRECT($B$3&\"!N3:N\"&Nbli)=TRUE)*ROW(OFFSET(INDIRECT($B$3&\"!N3:N\"&Nbli),-2,0)),SUMPRODUCT((INDIRECT($B$3&\"!N3:N\"&Nbli)=TRUE)*1)-ROW(9:9)+1),),\"\"),\"\")","v":""},{"$f":"IF(E12<>\"\",HYPERLINK($B$31&E12,\"Clic pour suivre\"),\"\")","v":""}]
[null,null,null,null,{"$f":"IF('Choix de l''instrument '!$B$6<>\"\",IF(SUMPRODUCT((INDIRECT($B$3&\"!N3:N\"&Nbli)=TRUE)*1)-ROW(10:10)+1>0,INDEX(INDIRECT($B$3&\"!A3:A\"&Nbli),LARGE((INDIRECT($B$3&\"!N3:N\"&Nbli)=TRUE)*ROW(OFFSET(INDIRECT($B$3&\"!N3:N\"&Nbli),-2,0)),SUMPRODUCT((INDIRECT($B$3&\"!N3:N\"&Nbli)=TRUE)*1)-ROW(10:10)+1),),\"\"),\"\")","v":""},{"$f":"IF(E13<>\"\",HYPERLINK($B$31&E13,\"Clic pour suivre\"),\"\")","v":""}]
[null,null,null,null,{"$f":"IF('Choix de l''instrument '!$B$6<>\"\",IF(SUMPRODUCT((INDIRECT($B$3&\"!N3:N\"&Nbli)=TRUE)*1)-ROW(11:11)+1>0,INDEX(INDIRECT($B$3&\"!A3:A\"&Nbli),LARGE((INDIRECT($B$3&\"!N3:N\"&Nbli)=TRUE)*ROW(OFFSET(INDIRECT($B$3&\"!N3:N\"&Nbli),-2,0)),SUMPRODUCT((INDIRECT($B$3&\"!N3:N\"&Nbli)=TRUE)*1)-ROW(11:11)+1),),\"\"),\"\")","v":""},{"$f":"IF(E14<>\"\",HYPERLINK($B$31&E14,\"Clic pour suivre\"),\"\")","v":""}]
[null,null,null,null,{"$f":"IF('Choix de l''instrument '!$B$6<>\"\",IF(SUMPRODUCT((INDIRECT($B$3&\"!N3:N\"&Nbli)=TRUE)*1)-ROW(12:12)+1>0,INDEX(INDIRECT($B$3&\"!A3:A\"&Nbli),LARGE((INDIRECT($B$3&\"!N3:N\"&Nbli)=TRUE)*ROW(OFFSET(INDIRECT($B$3&\"!N3:N\"&Nbli),-2,0)),SUMPRODUCT((INDIRECT($B$3&\"!N3:N\"&Nbli)=TRUE)*1)-ROW(12:12)+1),),\"\"),\"\")","v":""},{"$f":"IF(E15<>\"\",HYPERLINK($B$31&E15,\"Clic pour suivre\"),\"\")","v":""}]
[null,null,null,null,{"$f":"IF('Choix de l''instrument '!$B$6<>\"\",IF(SUMPRODUCT((INDIRECT($B$3&\"!N3:N\"&Nbli)=TRUE)*1)-ROW(13:13)+1>0,INDEX(INDIRECT($B$3&\"!A3:A\"&Nbli),LARGE((INDIRECT($B$3&\"!N3:N\"&Nbli)=TRUE)*ROW(OFFSET(INDIRECT($B$3&\"!N3:N\"&Nbli),-2,0)),SUMPRODUCT((INDIRECT($B$3&\"!N3:N\"&Nbli)=TRUE)*1)-ROW(13:13)+1),),\"\"),\"\")","v":""},{"$f":"IF(E16<>\"\",HYPERLINK($B$31&E16,\"Clic pour suivre\"),\"\")","v":""}]
[null,null,null,null,{"$f":"IF('Choix de l''instrument '!$B$6<>\"\",IF(SUMPRODUCT((INDIRECT($B$3&\"!N3:N\"&Nbli)=TRUE)*1)-ROW(14:14)+1>0,INDEX(INDIRECT($B$3&\"!A3:A\"&Nbli),LARGE((INDIRECT($B$3&\"!N3:N\"&Nbli)=TRUE)*ROW(OFFSET(INDIRECT($B$3&\"!N3:N\"&Nbli),-2,0)),SUMPRODUCT((INDIRECT($B$3&\"!N3:N\"&Nbli)=TRUE)*1)-ROW(14:14)+1),),\"\"),\"\")","v":""},{"$f":"IF(E17<>\"\",HYPERLINK($B$31&E17,\"Clic pour suivre\"),\"\")","v":""}]
[null,null,null,null,{"$f":"IF('Choix de l''instrument '!$B$6<>\"\",IF(SUMPRODUCT((INDIRECT($B$3&\"!N3:N\"&Nbli)=TRUE)*1)-ROW(15:15)+1>0,INDEX(INDIRECT($B$3&\"!A3:A\"&Nbli),LARGE((INDIRECT($B$3&\"!N3:N\"&Nbli)=TRUE)*ROW(OFFSET(INDIRECT($B$3&\"!N3:N\"&Nbli),-2,0)),SUMPRODUCT((INDIRECT($B$3&\"!N3:N\"&Nbli)=TRUE)*1)-ROW(15:15)+1),),\"\"),\"\")","v":""},{"$f":"IF(E18<>\"\",HYPERLINK($B$31&E18,\"Clic pour suivre\"),\"\")","v":""}]
[null,null,null,null,{"$f":"IF('Choix de l''instrument '!$B$6<>\"\",IF(SUMPRODUCT((INDIRECT($B$3&\"!N3:N\"&Nbli)=TRUE)*1)-ROW(16:16)+1>0,INDEX(INDIRECT($B$3&\"!A3:A\"&Nbli),LARGE((INDIRECT($B$3&\"!N3:N\"&Nbli)=TRUE)*ROW(OFFSET(INDIRECT($B$3&\"!N3:N\"&Nbli),-2,0)),SUMPRODUCT((INDIRECT($B$3&\"!N3:N\"&Nbli)=TRUE)*1)-ROW(16:16)+1),),\"\"),\"\")","v":""},{"$f":"IF(E19<>\"\",HYPERLINK($B$31&E19,\"Clic pour suivre\"),\"\")","v":""}]
[null,null,null,null,{"$f":"IF('Choix de l''instrument '!$B$6<>\"\",IF(SUMPRODUCT((INDIRECT($B$3&\"!N3:N\"&Nbli)=TRUE)*1)-ROW(17:17)+1>0,INDEX(INDIRECT($B$3&\"!A3:A\"&Nbli),LARGE((INDIRECT($B$3&\"!N3:N\"&Nbli)=TRUE)*ROW(OFFSET(INDIRECT($B$3&\"!N3:N\"&Nbli),-2,0)),SUMPRODUCT((INDIRECT($B$3&\"!N3:N\"&Nbli)=TRUE)*1)-ROW(17:17)+1),),\"\"),\"\")","v":""},{"$f":"IF(E20<>\"\",HYPERLINK($B$31&E20,\"Clic pour suivre\"),\"\")","v":""}]
[null,null,null,null,{"$f":"IF('Choix de l''instrument '!$B$6<>\"\",IF(SUMPRODUCT((INDIRECT($B$3&\"!N3:N\"&Nbli)=TRUE)*1)-ROW(18:18)+1>0,INDEX(INDIRECT($B$3&\"!A3:A\"&Nbli),LARGE((INDIRECT($B$3&\"!N3:N\"&Nbli)=TRUE)*ROW(OFFSET(INDIRECT($B$3&\"!N3:N\"&Nbli),-2,0)),SUMPRODUCT((INDIRECT($B$3&\"!N3:N\"&Nbli)=TRUE)*1)-ROW(18:18)+1),),\"\"),\"\")","v":""},{"$f":"IF(E21<>\"\",HYPERLINK($B$31&E21,\"Clic pour suivre\"),\"\")","v":""}]
[null,null,null,null,{"$f":"IF('Choix de l''instrument '!$B$6<>\"\",IF(SUMPRODUCT((INDIRECT($B$3&\"!N3:N\"&Nbli)=TRUE)*1)-ROW(19:19)+1>0,INDEX(INDIRECT($B$3&\"!A3:A\"&Nbli),LARGE((INDIRECT($B$3&\"!N3:N\"&Nbli)=TRUE)*ROW(OFFSET(INDIRECT($B$3&\"!N3:N\"&Nbli),-2,0)),SUMPRODUCT((INDIRECT($B$3&\"!N3:N\"&Nbli)=TRUE)*1)-ROW(19:19)+1),),\"\"),\"\")","v":""},{"$f":"IF(E22<>\"\",HYPERLINK($B$31&E22,\"Clic pour suivre\"),\"\")","v":""}]
[null,null,null,null,{"$f":"IF('Choix de l''instrument '!$B$6<>\"\",IF(SUMPRODUCT((INDIRECT($B$3&\"!N3:N\"&Nbli)=TRUE)*1)-ROW(20:20)+1>0,INDEX(INDIRECT($B$3&\"!A3:A\"&Nbli),LARGE((INDIRECT($B$3&\"!N3:N\"&Nbli)=TRUE)*ROW(OFFSET(INDIRECT($B$3&\"!N3:N\"&Nbli),-2,0)),SUMPRODUCT((INDIRECT($B$3&\"!N3:N\"&Nbli)=TRUE)*1)-ROW(20:20)+1),),\"\"),\"\")","v":""},{"$f":"IF(E23<>\"\",HYPERLINK($B$31&E23,\"Clic pour suivre\"),\"\")","v":""}]
[null,null,null,null,{"$f":"IF('Choix de l''instrument '!$B$6<>\"\",IF(SUMPRODUCT((INDIRECT($B$3&\"!N3:N\"&Nbli)=TRUE)*1)-ROW(21:21)+1>0,INDEX(INDIRECT($B$3&\"!A3:A\"&Nbli),LARGE((INDIRECT($B$3&\"!N3:N\"&Nbli)=TRUE)*ROW(OFFSET(INDIRECT($B$3&\"!N3:N\"&Nbli),-2,0)),SUMPRODUCT((INDIRECT($B$3&\"!N3:N\"&Nbli)=TRUE)*1)-ROW(21:21)+1),),\"\"),\"\")","v":""},{"$f":"IF(E24<>\"\",HYPERLINK($B$31&E24,\"Clic pour suivre\"),\"\")","v":""}]
[null,null,null,null,{"$f":"IF('Choix de l''instrument '!$B$6<>\"\",IF(SUMPRODUCT((INDIRECT($B$3&\"!N3:N\"&Nbli)=TRUE)*1)-ROW(22:22)+1>0,INDEX(INDIRECT($B$3&\"!A3:A\"&Nbli),LARGE((INDIRECT($B$3&\"!N3:N\"&Nbli)=TRUE)*ROW(OFFSET(INDIRECT($B$3&\"!N3:N\"&Nbli),-2,0)),SUMPRODUCT((INDIRECT($B$3&\"!N3:N\"&Nbli)=TRUE)*1)-ROW(22:22)+1),),\"\"),\"\")","v":""},{"$f":"IF(E25<>\"\",HYPERLINK($B$31&E25,\"Clic pour suivre\"),\"\")","v":""}]
[null,null,null,null,{"$f":"IF('Choix de l''instrument '!$B$6<>\"\",IF(SUMPRODUCT((INDIRECT($B$3&\"!N3:N\"&Nbli)=TRUE)*1)-ROW(23:23)+1>0,INDEX(INDIRECT($B$3&\"!A3:A\"&Nbli),LARGE((INDIRECT($B$3&\"!N3:N\"&Nbli)=TRUE)*ROW(OFFSET(INDIRECT($B$3&\"!N3:N\"&Nbli),-2,0)),SUMPRODUCT((INDIRECT($B$3&\"!N3:N\"&Nbli)=TRUE)*1)-ROW(23:23)+1),),\"\"),\"\")","v":""},{"$f":"IF(E26<>\"\",HYPERLINK($B$31&E26,\"Clic pour suivre\"),\"\")","v":""}]
[null,null,null,null,{"$f":"IF('Choix de l''instrument '!$B$6<>\"\",IF(SUMPRODUCT((INDIRECT($B$3&\"!N3:N\"&Nbli)=TRUE)*1)-ROW(24:24)+1>0,INDEX(INDIRECT($B$3&\"!A3:A\"&Nbli),LARGE((INDIRECT($B$3&\"!N3:N\"&Nbli)=TRUE)*ROW(OFFSET(INDIRECT($B$3&\"!N3:N\"&Nbli),-2,0)),SUMPRODUCT((INDIRECT($B$3&\"!N3:N\"&Nbli)=TRUE)*1)-ROW(24:24)+1),),\"\"),\"\")","v":""},{"$f":"IF(E27<>\"\",HYPERLINK($B$31&E27,\"Clic pour suivre\"),\"\")","v":""}]
[null,null,null,null,{"$f":"IF('Choix de l''instrument '!$B$6<>\"\",IF(SUMPRODUCT((INDIRECT($B$3&\"!N3:N\"&Nbli)=TRUE)*1)-ROW(25:25)+1>0,INDEX(INDIRECT($B$3&\"!A3:A\"&Nbli),LARGE((INDIRECT($B$3&\"!N3:N\"&Nbli)=TRUE)*ROW(OFFSET(INDIRECT($B$3&\"!N3:N\"&Nbli),-2,0)),SUMPRODUCT((INDIRECT($B$3&\"!N3:N\"&Nbli)=TRUE)*1)-ROW(25:25)+1),),\"\"),\"\")","v":""},{"$f":"IF(E28<>\"\",HYPERLINK($B$31&E28,\"Clic pour suivre\"),\"\")","v":""}]
[null,"Ne pas modifier",null,null,{"$f":"IF('Choix de l''instrument '!$B$6<>\"\",IF(SUMPRODUCT((INDIRECT($B$3&\"!N3:N\"&Nbli)=TRUE)*1)-ROW(26:26)+1>0,INDEX(INDIRECT($B$3&\"!A3:A\"&Nbli),LARGE((INDIRECT($B$3&\"!N3:N\"&Nbli)=TRUE)*ROW(OFFSET(INDIRECT($B$3&\"!N3:N\"&Nbli),-2,0)),SUMPRODUCT((INDIRECT($B$3&\"!N3:N\"&Nbli)=TRUE)*1)-ROW(26:26)+1),),\"\"),\"\")","v":""},{"$f":"IF(E29<>\"\",HYPERLINK($B$31&E29,\"Clic pour suivre\"),\"\")","v":""}]
[null,"hyperlien",null,null,{"$f":"IF('Choix de l''instrument '!$B$6<>\"\",IF(SUMPRODUCT((INDIRECT($B$3&\"!N3:N\"&Nbli)=TRUE)*1)-ROW(27:27)+1>0,INDEX(INDIRECT($B$3&\"!A3:A\"&Nbli),LARGE((INDIRECT($B$3&\"!N3:N\"&Nbli)=TRUE)*ROW(OFFSET(INDIRECT($B$3&\"!N3:N\"&Nbli),-2,0)),SUMPRODUCT((INDIRECT($B$3&\"!N3:N\"&Nbli)=TRUE)*1)-ROW(27:27)+1),),\"\"),\"\")","v":""},{"$f":"IF(E30<>\"\",HYPERLINK($B$31&E30,\"Clic pour suivre\"),\"\")","v":""}]
[null,"http://metro2/OptiMuNet/Instruments.aspx?code=MINIT-38&identification=",null,null,{"$f":"IF('Choix de l''instrument '!$B$6<>\"\",IF(SUMPRODUCT((INDIRECT($B$3&\"!N3:N\"&Nbli)=TRUE)*1)-ROW(28:28)+1>0,INDEX(INDIRECT($B$3&\"!A3:A\"&Nbli),LARGE((INDIRECT($B$3&\"!N3:N\"&Nbli)=TRUE)*ROW(OFFSET(INDIRECT($B$3&\"!N3:N\"&Nbli),-2,0)),SUMPRODUCT((INDIRECT($B$3&\"!N3:N\"&Nbli)=TRUE)*1)-ROW(28:28)+1),),\"\"),\"\")","v":""},{"$f":"IF(E31<>\"\",HYPERLINK($B$31&E31,\"Clic pour suivre\"),\"\")","v":""}]
[null,{"$f":"HYPERLINK(B31&B33, \"Afficher\")","v":"Afficher"},null,null,{"$f":"IF('Choix de l''instrument '!$B$6<>\"\",IF(SUMPRODUCT((INDIRECT($B$3&\"!N3:N\"&Nbli)=TRUE)*1)-ROW(29:29)+1>0,INDEX(INDIRECT($B$3&\"!A3:A\"&Nbli),LARGE((INDIRECT($B$3&\"!N3:N\"&Nbli)=TRUE)*ROW(OFFSET(INDIRECT($B$3&\"!N3:N\"&Nbli),-2,0)),SUMPRODUCT((INDIRECT($B$3&\"!N3:N\"&Nbli)=TRUE)*1)-ROW(29:29)+1),),\"\"),\"\")","v":""},{"$f":"IF(E32<>\"\",HYPERLINK($B$31&E32,\"Clic pour suivre\"),\"\")","v":""}]
[null,"MAS-0020",null,null,{"$f":"IF('Choix de l''instrument '!$B$6<>\"\",IF(SUMPRODUCT((INDIRECT($B$3&\"!N3:N\"&Nbli)=TRUE)*1)-ROW(30:30)+1>0,INDEX(INDIRECT($B$3&\"!A3:A\"&Nbli),LARGE((INDIRECT($B$3&\"!N3:N\"&Nbli)=TRUE)*ROW(OFFSET(INDIRECT($B$3&\"!N3:N\"&Nbli),-2,0)),SUMPRODUCT((INDIRECT($B$3&\"!N3:N\"&Nbli)=TRUE)*1)-ROW(30:30)+1),),\"\"),\"\")","v":""},{"$f":"IF(E33<>\"\",HYPERLINK($B$31&E33,\"Clic pour suivre\"),\"\")","v":""}]
[null,{"$f":"COUNTA(INDIRECT('Choix de l''instrument '!B3&\"!A:A\"))+1","v":22},null,null,{"$f":"IF('Choix de l''instrument '!$B$6<>\"\",IF(SUMPRODUCT((INDIRECT($B$3&\"!N3:N\"&Nbli)=TRUE)*1)-ROW(31:31)+1>0,INDEX(INDIRECT($B$3&\"!A3:A\"&Nbli),LARGE((INDIRECT($B$3&\"!N3:N\"&Nbli)=TRUE)*ROW(OFFSET(INDIRECT($B$3&\"!N3:N\"&Nbli),-2,0)),SUMPRODUCT((INDIRECT($B$3&\"!N3:N\"&Nbli)=TRUE)*1)-ROW(31:31)+1),),\"\"),\"\")","v":""},{"$f":"IF(E34<>\"\",HYPERLINK($B$31&E34,\"Clic pour suivre\"),\"\")","v":""}]
[null,null,null,null,{"$f":"IF('Choix de l''instrument '!$B$6<>\"\",IF(SUMPRODUCT((INDIRECT($B$3&\"!N3:N\"&Nbli)=TRUE)*1)-ROW(32:32)+1>0,INDEX(INDIRECT($B$3&\"!A3:A\"&Nbli),LARGE((INDIRECT($B$3&\"!N3:N\"&Nbli)=TRUE)*ROW(OFFSET(INDIRECT($B$3&\"!N3:N\"&Nbli),-2,0)),SUMPRODUCT((INDIRECT($B$3&\"!N3:N\"&Nbli)=TRUE)*1)-ROW(32:32)+1),),\"\"),\"\")","v":""},{"$f":"IF(E35<>\"\",HYPERLINK($B$31&E35,\"Clic pour suivre\"),\"\")","v":""}]
[null,null,null,null,{"$f":"IF('Choix de l''instrument '!$B$6<>\"\",IF(SUMPRODUCT((INDIRECT($B$3&\"!N3:N\"&Nbli)=TRUE)*1)-ROW(33:33)+1>0,INDEX(INDIRECT($B$3&\"!A3:A\"&Nbli),LARGE((INDIRECT($B$3&\"!N3:N\"&Nbli)=TRUE)*ROW(OFFSET(INDIRECT($B$3&\"!N3:N\"&Nbli),-2,0)),SUMPRODUCT((INDIRECT($B$3&\"!N3:N\"&Nbli)=TRUE)*1)-ROW(33:33)+1),),\"\"),\"\")","v":""},{"$f":"IF(E36<>\"\",HYPERLINK($B$31&E36,\"Clic pour suivre\"),\"\")","v":""}]
[null,null,null,null,{"$f":"IF('Choix de l''instrument '!$B$6<>\"\",IF(SUMPRODUCT((INDIRECT($B$3&\"!N3:N\"&Nbli)=TRUE)*1)-ROW(34:34)+1>0,INDEX(INDIRECT($B$3&\"!A3:A\"&Nbli),LARGE((INDIRECT($B$3&\"!N3:N\"&Nbli)=TRUE)*ROW(OFFSET(INDIRECT($B$3&\"!N3:N\"&Nbli),-2,0)),SUMPRODUCT((INDIRECT($B$3&\"!N3:N\"&Nbli)=TRUE)*1)-ROW(34:34)+1),),\"\"),\"\")","v":""},{"$f":"IF(E37<>\"\",HYPERLINK($B$31&E37,\"Clic pour suivre\"),\"\")","v":""}]
[null,null,null,null,{"$f":"IF('Choix de l''instrument '!$B$6<>\"\",IF(SUMPRODUCT((INDIRECT($B$3&\"!N3:N\"&Nbli)=TRUE)*1)-ROW(35:35)+1>0,INDEX(INDIRECT($B$3&\"!A3:A\"&Nbli),LARGE((INDIRECT($B$3&\"!N3:N\"&Nbli)=TRUE)*ROW(OFFSET(INDIRECT($B$3&\"!N3:N\"&Nbli),-2,0)),SUMPRODUCT((INDIRECT($B$3&\"!N3:N\"&Nbli)=TRUE)*1)-ROW(35:35)+1),),\"\"),\"\")","v":""},{"$f":"IF(E38<>\"\",HYPERLINK($B$31&E38,\"Clic pour suivre\"),\"\")","v":""}]
[null,null,null,null,{"$f":"IF('Choix de l''instrument '!$B$6<>\"\",IF(SUMPRODUCT((INDIRECT($B$3&\"!N3:N\"&Nbli)=TRUE)*1)-ROW(36:36)+1>0,INDEX(INDIRECT($B$3&\"!A3:A\"&Nbli),LARGE((INDIRECT($B$3&\"!N3:N\"&Nbli)=TRUE)*ROW(OFFSET(INDIRECT($B$3&\"!N3:N\"&Nbli),-2,0)),SUMPRODUCT((INDIRECT($B$3&\"!N3:N\"&Nbli)=TRUE)*1)-ROW(36:36)+1),),\"\"),\"\")","v":""},{"$f":"IF(E39<>\"\",HYPERLINK($B$31&E39,\"Clic pour suivre\"),\"\")","v":""}]
[null,null,null,null,{"$f":"IF('Choix de l''instrument '!$B$6<>\"\",IF(SUMPRODUCT((INDIRECT($B$3&\"!N3:N\"&Nbli)=TRUE)*1)-ROW(37:37)+1>0,INDEX(INDIRECT($B$3&\"!A3:A\"&Nbli),LARGE((INDIRECT($B$3&\"!N3:N\"&Nbli)=TRUE)*ROW(OFFSET(INDIRECT($B$3&\"!N3:N\"&Nbli),-2,0)),SUMPRODUCT((INDIRECT($B$3&\"!N3:N\"&Nbli)=TRUE)*1)-ROW(37:37)+1),),\"\"),\"\")","v":""},{"$f":"IF(E40<>\"\",HYPERLINK($B$31&E40,\"Clic pour suivre\"),\"\")","v":""}]
[null,null,null,null,{"$f":"IF('Choix de l''instrument '!$B$6<>\"\",IF(SUMPRODUCT((INDIRECT($B$3&\"!N3:N\"&Nbli)=TRUE)*1)-ROW(38:38)+1>0,INDEX(INDIRECT($B$3&\"!A3:A\"&Nbli),LARGE((INDIRECT($B$3&\"!N3:N\"&Nbli)=TRUE)*ROW(OFFSET(INDIRECT($B$3&\"!N3:N\"&Nbli),-2,0)),SUMPRODUCT((INDIRECT($B$3&\"!N3:N\"&Nbli)=TRUE)*1)-ROW(38:38)+1),),\"\"),\"\")","v":""},{"$f":"IF(E41<>\"\",HYPERLINK($B$31&E41,\"Clic pour suivre\"),\"\")","v":""}]
[null,null,null,null,{"$f":"IF('Choix de l''instrument '!$B$6<>\"\",IF(SUMPRODUCT((INDIRECT($B$3&\"!N3:N\"&Nbli)=TRUE)*1)-ROW(39:39)+1>0,INDEX(INDIRECT($B$3&\"!A3:A\"&Nbli),LARGE((INDIRECT($B$3&\"!N3:N\"&Nbli)=TRUE)*ROW(OFFSET(INDIRECT($B$3&\"!N3:N\"&Nbli),-2,0)),SUMPRODUCT((INDIRECT($B$3&\"!N3:N\"&Nbli)=TRUE)*1)-ROW(39:39)+1),),\"\"),\"\")","v":""},{"$f":"IF(E42<>\"\",HYPERLINK($B$31&E42,\"Clic pour suivre\"),\"\")","v":""}]
[null,null,null,null,{"$f":"IF('Choix de l''instrument '!$B$6<>\"\",IF(SUMPRODUCT((INDIRECT($B$3&\"!N3:N\"&Nbli)=TRUE)*1)-ROW(40:40)+1>0,INDEX(INDIRECT($B$3&\"!A3:A\"&Nbli),LARGE((INDIRECT($B$3&\"!N3:N\"&Nbli)=TRUE)*ROW(OFFSET(INDIRECT($B$3&\"!N3:N\"&Nbli),-2,0)),SUMPRODUCT((INDIRECT($B$3&\"!N3:N\"&Nbli)=TRUE)*1)-ROW(40:40)+1),),\"\"),\"\")","v":""},{"$f":"IF(E43<>\"\",HYPERLINK($B$31&E43,\"Clic pour suivre\"),\"\")","v":""}]
[null,null,null,null,{"$f":"IF('Choix de l''instrument '!$B$6<>\"\",IF(SUMPRODUCT((INDIRECT($B$3&\"!N3:N\"&Nbli)=TRUE)*1)-ROW(41:41)+1>0,INDEX(INDIRECT($B$3&\"!A3:A\"&Nbli),LARGE((INDIRECT($B$3&\"!N3:N\"&Nbli)=TRUE)*ROW(OFFSET(INDIRECT($B$3&\"!N3:N\"&Nbli),-2,0)),SUMPRODUCT((INDIRECT($B$3&\"!N3:N\"&Nbli)=TRUE)*1)-ROW(41:41)+1),),\"\"),\"\")","v":""},{"$f":"IF(E44<>\"\",HYPERLINK($B$31&E44,\"Clic pour suivre\"),\"\")","v":""}]
[null,null,null,null,{"$f":"IF('Choix de l''instrument '!$B$6<>\"\",IF(SUMPRODUCT((INDIRECT($B$3&\"!N3:N\"&Nbli)=TRUE)*1)-ROW(42:42)+1>0,INDEX(INDIRECT($B$3&\"!A3:A\"&Nbli),LARGE((INDIRECT($B$3&\"!N3:N\"&Nbli)=TRUE)*ROW(OFFSET(INDIRECT($B$3&\"!N3:N\"&Nbli),-2,0)),SUMPRODUCT((INDIRECT($B$3&\"!N3:N\"&Nbli)=TRUE)*1)-ROW(42:42)+1),),\"\"),\"\")","v":""},{"$f":"IF(E45<>\"\",HYPERLINK($B$31&E45,\"Clic pour suivre\"),\"\")","v":""}]
[null,null,null,null,{"$f":"IF('Choix de l''instrument '!$B$6<>\"\",IF(SUMPRODUCT((INDIRECT($B$3&\"!N3:N\"&Nbli)=TRUE)*1)-ROW(43:43)+1>0,INDEX(INDIRECT($B$3&\"!A3:A\"&Nbli),LARGE((INDIRECT($B$3&\"!N3:N\"&Nbli)=TRUE)*ROW(OFFSET(INDIRECT($B$3&\"!N3:N\"&Nbli),-2,0)),SUMPRODUCT((INDIRECT($B$3&\"!N3:N\"&Nbli)=TRUE)*1)-ROW(43:43)+1),),\"\"),\"\")","v":""},{"$f":"IF(E46<>\"\",HYPERLINK($B$31&E46,\"Clic pour suivre\"),\"\")","v":""}]
[null,null,null,null,{"$f":"IF('Choix de l''instrument '!$B$6<>\"\",IF(SUMPRODUCT((INDIRECT($B$3&\"!N3:N\"&Nbli)=TRUE)*1)-ROW(44:44)+1>0,INDEX(INDIRECT($B$3&\"!A3:A\"&Nbli),LARGE((INDIRECT($B$3&\"!N3:N\"&Nbli)=TRUE)*ROW(OFFSET(INDIRECT($B$3&\"!N3:N\"&Nbli),-2,0)),SUMPRODUCT((INDIRECT($B$3&\"!N3:N\"&Nbli)=TRUE)*1)-ROW(44:44)+1),),\"\"),\"\")","v":""},{"$f":"IF(E47<>\"\",HYPERLINK($B$31&E47,\"Clic pour suivre\"),\"\")","v":""}]
[null,null,null,null,{"$f":"IF('Choix de l''instrument '!$B$6<>\"\",IF(SUMPRODUCT((INDIRECT($B$3&\"!N3:N\"&Nbli)=TRUE)*1)-ROW(45:45)+1>0,INDEX(INDIRECT($B$3&\"!A3:A\"&Nbli),LARGE((INDIRECT($B$3&\"!N3:N\"&Nbli)=TRUE)*ROW(OFFSET(INDIRECT($B$3&\"!N3:N\"&Nbli),-2,0)),SUMPRODUCT((INDIRECT($B$3&\"!N3:N\"&Nbli)=TRUE)*1)-ROW(45:45)+1),),\"\"),\"\")","v":""},{"$f":"IF(E48<>\"\",HYPERLINK($B$31&E48,\"Clic pour suivre\"),\"\")","v":""}]
[null,null,null,null,{"$f":"IF('Choix de l''instrument '!$B$6<>\"\",IF(SUMPRODUCT((INDIRECT($B$3&\"!N3:N\"&Nbli)=TRUE)*1)-ROW(46:46)+1>0,INDEX(INDIRECT($B$3&\"!A3:A\"&Nbli),LARGE((INDIRECT($B$3&\"!N3:N\"&Nbli)=TRUE)*ROW(OFFSET(INDIRECT($B$3&\"!N3:N\"&Nbli),-2,0)),SUMPRODUCT((INDIRECT($B$3&\"!N3:N\"&Nbli)=TRUE)*1)-ROW(46:46)+1),),\"\"),\"\")","v":""},{"$f":"IF(E49<>\"\",HYPERLINK($B$31&E49,\"Clic pour suivre\"),\"\")","v":""}]
[null,null,null,null,{"$f":"IF('Choix de l''instrument '!$B$6<>\"\",IF(SUMPRODUCT((INDIRECT($B$3&\"!N3:N\"&Nbli)=TRUE)*1)-ROW(47:47)+1>0,INDEX(INDIRECT($B$3&\"!A3:A\"&Nbli),LARGE((INDIRECT($B$3&\"!N3:N\"&Nbli)=TRUE)*ROW(OFFSET(INDIRECT($B$3&\"!N3:N\"&Nbli),-2,0)),SUMPRODUCT((INDIRECT($B$3&\"!N3:N\"&Nbli)=TRUE)*1)-ROW(47:47)+1),),\"\"),\"\")","v":""},{"$f":"IF(E50<>\"\",HYPERLINK($B$31&E50,\"Clic pour suivre\"),\"\")","v":""}]
[null,null,null,null,{"$f":"IF('Choix de l''instrument '!$B$6<>\"\",IF(SUMPRODUCT((INDIRECT($B$3&\"!N3:N\"&Nbli)=TRUE)*1)-ROW(48:48)+1>0,INDEX(INDIRECT($B$3&\"!A3:A\"&Nbli),LARGE((INDIRECT($B$3&\"!N3:N\"&Nbli)=TRUE)*ROW(OFFSET(INDIRECT($B$3&\"!N3:N\"&Nbli),-2,0)),SUMPRODUCT((INDIRECT($B$3&\"!N3:N\"&Nbli)=TRUE)*1)-ROW(48:48)+1),),\"\"),\"\")","v":""},{"$f":"IF(E51<>\"\",HYPERLINK($B$31&E51,\"Clic pour suivre\"),\"\")","v":""}]
[null,null,null,null,{"$f":"IF('Choix de l''instrument '!$B$6<>\"\",IF(SUMPRODUCT((INDIRECT($B$3&\"!N3:N\"&Nbli)=TRUE)*1)-ROW(49:49)+1>0,INDEX(INDIRECT($B$3&\"!A3:A\"&Nbli),LARGE((INDIRECT($B$3&\"!N3:N\"&Nbli)=TRUE)*ROW(OFFSET(INDIRECT($B$3&\"!N3:N\"&Nbli),-2,0)),SUMPRODUCT((INDIRECT($B$3&\"!N3:N\"&Nbli)=TRUE)*1)-ROW(49:49)+1),),\"\"),\"\")","v":""},{"$f":"IF(E52<>\"\",HYPERLINK($B$31&E52,\"Clic pour suivre\"),\"\")","v":""}]
[null,null,null,null,{"$f":"IF('Choix de l''instrument '!$B$6<>\"\",IF(SUMPRODUCT((INDIRECT($B$3&\"!N3:N\"&Nbli)=TRUE)*1)-ROW(50:50)+1>0,INDEX(INDIRECT($B$3&\"!A3:A\"&Nbli),LARGE((INDIRECT($B$3&\"!N3:N\"&Nbli)=TRUE)*ROW(OFFSET(INDIRECT($B$3&\"!N3:N\"&Nbli),-2,0)),SUMPRODUCT((INDIRECT($B$3&\"!N3:N\"&Nbli)=TRUE)*1)-ROW(50:50)+1),),\"\"),\"\")","v":""},{"$f":"IF(E53<>\"\",HYPERLINK($B$31&E53,\"Clic pour suivre\"),\"\")","v":""}]
[null,null,null,null,{"$f":"IF('Choix de l''instrument '!$B$6<>\"\",IF(SUMPRODUCT((INDIRECT($B$3&\"!N3:N\"&Nbli)=TRUE)*1)-ROW(51:51)+1>0,INDEX(INDIRECT($B$3&\"!A3:A\"&Nbli),LARGE((INDIRECT($B$3&\"!N3:N\"&Nbli)=TRUE)*ROW(OFFSET(INDIRECT($B$3&\"!N3:N\"&Nbli),-2,0)),SUMPRODUCT((INDIRECT($B$3&\"!N3:N\"&Nbli)=TRUE)*1)-ROW(51:51)+1),),\"\"),\"\")","v":""},{"$f":"IF(E54<>\"\",HYPERLINK($B$31&E54,\"Clic pour suivre\"),\"\")","v":""}]
[null,null,null,null,{"$f":"IF('Choix de l''instrument '!$B$6<>\"\",IF(SUMPRODUCT((INDIRECT($B$3&\"!N3:N\"&Nbli)=TRUE)*1)-ROW(52:52)+1>0,INDEX(INDIRECT($B$3&\"!A3:A\"&Nbli),LARGE((INDIRECT($B$3&\"!N3:N\"&Nbli)=TRUE)*ROW(OFFSET(INDIRECT($B$3&\"!N3:N\"&Nbli),-2,0)),SUMPRODUCT((INDIRECT($B$3&\"!N3:N\"&Nbli)=TRUE)*1)-ROW(52:52)+1),),\"\"),\"\")","v":""},{"$f":"IF(E55<>\"\",HYPERLINK($B$31&E55,\"Clic pour suivre\"),\"\")","v":""}]
[null,null,null,null,{"$f":"IF('Choix de l''instrument '!$B$6<>\"\",IF(SUMPRODUCT((INDIRECT($B$3&\"!N3:N\"&Nbli)=TRUE)*1)-ROW(53:53)+1>0,INDEX(INDIRECT($B$3&\"!A3:A\"&Nbli),LARGE((INDIRECT($B$3&\"!N3:N\"&Nbli)=TRUE)*ROW(OFFSET(INDIRECT($B$3&\"!N3:N\"&Nbli),-2,0)),SUMPRODUCT((INDIRECT($B$3&\"!N3:N\"&Nbli)=TRUE)*1)-ROW(53:53)+1),),\"\"),\"\")","v":""},{"$f":"IF(E56<>\"\",HYPERLINK($B$31&E56,\"Clic pour suivre\"),\"\")","v":""}]
[null,null,null,null,{"$f":"IF('Choix de l''instrument '!$B$6<>\"\",IF(SUMPRODUCT((INDIRECT($B$3&\"!N3:N\"&Nbli)=TRUE)*1)-ROW(54:54)+1>0,INDEX(INDIRECT($B$3&\"!A3:A\"&Nbli),LARGE((INDIRECT($B$3&\"!N3:N\"&Nbli)=TRUE)*ROW(OFFSET(INDIRECT($B$3&\"!N3:N\"&Nbli),-2,0)),SUMPRODUCT((INDIRECT($B$3&\"!N3:N\"&Nbli)=TRUE)*1)-ROW(54:54)+1),),\"\"),\"\")","v":""},{"$f":"IF(E57<>\"\",HYPERLINK($B$31&E57,\"Clic pour suivre\"),\"\")","v":""}]
[null,null,null,null,{"$f":"IF('Choix de l''instrument '!$B$6<>\"\",IF(SUMPRODUCT((INDIRECT($B$3&\"!N3:N\"&Nbli)=TRUE)*1)-ROW(55:55)+1>0,INDEX(INDIRECT($B$3&\"!A3:A\"&Nbli),LARGE((INDIRECT($B$3&\"!N3:N\"&Nbli)=TRUE)*ROW(OFFSET(INDIRECT($B$3&\"!N3:N\"&Nbli),-2,0)),SUMPRODUCT((INDIRECT($B$3&\"!N3:N\"&Nbli)=TRUE)*1)-ROW(55:55)+1),),\"\"),\"\")","v":""},{"$f":"IF(E58<>\"\",HYPERLINK($B$31&E58,\"Clic pour suivre\"),\"\")","v":""}]
[null,null,null,null,{"$f":"IF('Choix de l''instrument '!$B$6<>\"\",IF(SUMPRODUCT((INDIRECT($B$3&\"!N3:N\"&Nbli)=TRUE)*1)-ROW(56:56)+1>0,INDEX(INDIRECT($B$3&\"!A3:A\"&Nbli),LARGE((INDIRECT($B$3&\"!N3:N\"&Nbli)=TRUE)*ROW(OFFSET(INDIRECT($B$3&\"!N3:N\"&Nbli),-2,0)),SUMPRODUCT((INDIRECT($B$3&\"!N3:N\"&Nbli)=TRUE)*1)-ROW(56:56)+1),),\"\"),\"\")","v":""},{"$f":"IF(E59<>\"\",HYPERLINK($B$31&E59,\"Clic pour suivre\"),\"\")","v":""}]
[null,null,null,null,{"$f":"IF('Choix de l''instrument '!$B$6<>\"\",IF(SUMPRODUCT((INDIRECT($B$3&\"!N3:N\"&Nbli)=TRUE)*1)-ROW(57:57)+1>0,INDEX(INDIRECT($B$3&\"!A3:A\"&Nbli),LARGE((INDIRECT($B$3&\"!N3:N\"&Nbli)=TRUE)*ROW(OFFSET(INDIRECT($B$3&\"!N3:N\"&Nbli),-2,0)),SUMPRODUCT((INDIRECT($B$3&\"!N3:N\"&Nbli)=TRUE)*1)-ROW(57:57)+1),),\"\"),\"\")","v":""},{"$f":"IF(E60<>\"\",HYPERLINK($B$31&E60,\"Clic pour suivre\"),\"\")","v":""}]
[null,null,null,null,{"$f":"IF('Choix de l''instrument '!$B$6<>\"\",IF(SUMPRODUCT((INDIRECT($B$3&\"!N3:N\"&Nbli)=TRUE)*1)-ROW(58:58)+1>0,INDEX(INDIRECT($B$3&\"!A3:A\"&Nbli),LARGE((INDIRECT($B$3&\"!N3:N\"&Nbli)=TRUE)*ROW(OFFSET(INDIRECT($B$3&\"!N3:N\"&Nbli),-2,0)),SUMPRODUCT((INDIRECT($B$3&\"!N3:N\"&Nbli)=TRUE)*1)-ROW(58:58)+1),),\"\"),\"\")","v":""},{"$f":"IF(E61<>\"\",HYPERLINK($B$31&E61,\"Clic pour suivre\"),\"\")","v":""}]
[null,null,null,null,{"$f":"IF('Choix de l''instrument '!$B$6<>\"\",IF(SUMPRODUCT((INDIRECT($B$3&\"!N3:N\"&Nbli)=TRUE)*1)-ROW(59:59)+1>0,INDEX(INDIRECT($B$3&\"!A3:A\"&Nbli),LARGE((INDIRECT($B$3&\"!N3:N\"&Nbli)=TRUE)*ROW(OFFSET(INDIRECT($B$3&\"!N3:N\"&Nbli),-2,0)),SUMPRODUCT((INDIRECT($B$3&\"!N3:N\"&Nbli)=TRUE)*1)-ROW(59:59)+1),),\"\"),\"\")","v":""},{"$f":"IF(E62<>\"\",HYPERLINK($B$31&E62,\"Clic pour suivre\"),\"\")","v":""}]
[null,null,null,null,{"$f":"IF('Choix de l''instrument '!$B$6<>\"\",IF(SUMPRODUCT((INDIRECT($B$3&\"!N3:N\"&Nbli)=TRUE)*1)-ROW(60:60)+1>0,INDEX(INDIRECT($B$3&\"!A3:A\"&Nbli),LARGE((INDIRECT($B$3&\"!N3:N\"&Nbli)=TRUE)*ROW(OFFSET(INDIRECT($B$3&\"!N3:N\"&Nbli),-2,0)),SUMPRODUCT((INDIRECT($B$3&\"!N3:N\"&Nbli)=TRUE)*1)-ROW(60:60)+1),),\"\"),\"\")","v":""},{"$f":"IF(E63<>\"\",HYPERLINK($B$31&E63,\"Clic pour suivre\"),\"\")","v":""}]
[null,null,null,null,{"$f":"IF('Choix de l''instrument '!$B$6<>\"\",IF(SUMPRODUCT((INDIRECT($B$3&\"!N3:N\"&Nbli)=TRUE)*1)-ROW(61:61)+1>0,INDEX(INDIRECT($B$3&\"!A3:A\"&Nbli),LARGE((INDIRECT($B$3&\"!N3:N\"&Nbli)=TRUE)*ROW(OFFSET(INDIRECT($B$3&\"!N3:N\"&Nbli),-2,0)),SUMPRODUCT((INDIRECT($B$3&\"!N3:N\"&Nbli)=TRUE)*1)-ROW(61:61)+1),),\"\"),\"\")","v":""},{"$f":"IF(E64<>\"\",HYPERLINK($B$31&E64,\"Clic pour suivre\"),\"\")","v":""}]
[null,null,null,null,{"$f":"IF('Choix de l''instrument '!$B$6<>\"\",IF(SUMPRODUCT((INDIRECT($B$3&\"!N3:N\"&Nbli)=TRUE)*1)-ROW(62:62)+1>0,INDEX(INDIRECT($B$3&\"!A3:A\"&Nbli),LARGE((INDIRECT($B$3&\"!N3:N\"&Nbli)=TRUE)*ROW(OFFSET(INDIRECT($B$3&\"!N3:N\"&Nbli),-2,0)),SUMPRODUCT((INDIRECT($B$3&\"!N3:N\"&Nbli)=TRUE)*1)-ROW(62:62)+1),),\"\"),\"\")","v":""},{"$f":"IF(E65<>\"\",HYPERLINK($B$31&E65,\"Clic pour suivre\"),\"\")","v":""}]
[null,null,null,null,{"$f":"IF('Choix de l''instrument '!$B$6<>\"\",IF(SUMPRODUCT((INDIRECT($B$3&\"!N3:N\"&Nbli)=TRUE)*1)-ROW(63:63)+1>0,INDEX(INDIRECT($B$3&\"!A3:A\"&Nbli),LARGE((INDIRECT($B$3&\"!N3:N\"&Nbli)=TRUE)*ROW(OFFSET(INDIRECT($B$3&\"!N3:N\"&Nbli),-2,0)),SUMPRODUCT((INDIRECT($B$3&\"!N3:N\"&Nbli)=TRUE)*1)-ROW(63:63)+1),),\"\"),\"\")","v":""},{"$f":"IF(E66<>\"\",HYPERLINK($B$31&E66,\"Clic pour suivre\"),\"\")","v":""}]
[null,null,null,null,{"$f":"IF('Choix de l''instrument '!$B$6<>\"\",IF(SUMPRODUCT((INDIRECT($B$3&\"!N3:N\"&Nbli)=TRUE)*1)-ROW(64:64)+1>0,INDEX(INDIRECT($B$3&\"!A3:A\"&Nbli),LARGE((INDIRECT($B$3&\"!N3:N\"&Nbli)=TRUE)*ROW(OFFSET(INDIRECT($B$3&\"!N3:N\"&Nbli),-2,0)),SUMPRODUCT((INDIRECT($B$3&\"!N3:N\"&Nbli)=TRUE)*1)-ROW(64:64)+1),),\"\"),\"\")","v":""},{"$f":"IF(E67<>\"\",HYPERLINK($B$31&E67,\"Clic pour suivre\"),\"\")","v":""}]
[null,null,null,null,{"$f":"IF('Choix de l''instrument '!$B$6<>\"\",IF(SUMPRODUCT((INDIRECT($B$3&\"!N3:N\"&Nbli)=TRUE)*1)-ROW(65:65)+1>0,INDEX(INDIRECT($B$3&\"!A3:A\"&Nbli),LARGE((INDIRECT($B$3&\"!N3:N\"&Nbli)=TRUE)*ROW(OFFSET(INDIRECT($B$3&\"!N3:N\"&Nbli),-2,0)),SUMPRODUCT((INDIRECT($B$3&\"!N3:N\"&Nbli)=TRUE)*1)-ROW(65:65)+1),),\"\"),\"\")","v":""},{"$f":"IF(E68<>\"\",HYPERLINK($B$31&E68,\"Clic pour suivre\"),\"\")","v":""}]
[null,null,null,null,{"$f":"IF('Choix de l''instrument '!$B$6<>\"\",IF(SUMPRODUCT((INDIRECT($B$3&\"!N3:N\"&Nbli)=TRUE)*1)-ROW(66:66)+1>0,INDEX(INDIRECT($B$3&\"!A3:A\"&Nbli),LARGE((INDIRECT($B$3&\"!N3:N\"&Nbli)=TRUE)*ROW(OFFSET(INDIRECT($B$3&\"!N3:N\"&Nbli),-2,0)),SUMPRODUCT((INDIRECT($B$3&\"!N3:N\"&Nbli)=TRUE)*1)-ROW(66:66)+1),),\"\"),\"\")","v":""},{"$f":"IF(E69<>\"\",HYPERLINK($B$31&E69,\"Clic pour suivre\"),\"\")","v":""}]
[null,null,null,null,{"$f":"IF('Choix de l''instrument '!$B$6<>\"\",IF(SUMPRODUCT((INDIRECT($B$3&\"!N3:N\"&Nbli)=TRUE)*1)-ROW(67:67)+1>0,INDEX(INDIRECT($B$3&\"!A3:A\"&Nbli),LARGE((INDIRECT($B$3&\"!N3:N\"&Nbli)=TRUE)*ROW(OFFSET(INDIRECT($B$3&\"!N3:N\"&Nbli),-2,0)),SUMPRODUCT((INDIRECT($B$3&\"!N3:N\"&Nbli)=TRUE)*1)-ROW(67:67)+1),),\"\"),\"\")","v":""},{"$f":"IF(E70<>\"\",HYPERLINK($B$31&E70,\"Clic pour suivre\"),\"\")","v":""}]
[null,null,null,null,{"$f":"IF('Choix de l''instrument '!$B$6<>\"\",IF(SUMPRODUCT((INDIRECT($B$3&\"!N3:N\"&Nbli)=TRUE)*1)-ROW(68:68)+1>0,INDEX(INDIRECT($B$3&\"!A3:A\"&Nbli),LARGE((INDIRECT($B$3&\"!N3:N\"&Nbli)=TRUE)*ROW(OFFSET(INDIRECT($B$3&\"!N3:N\"&Nbli),-2,0)),SUMPRODUCT((INDIRECT($B$3&\"!N3:N\"&Nbli)=TRUE)*1)-ROW(68:68)+1),),\"\"),\"\")","v":""},{"$f":"IF(E71<>\"\",HYPERLINK($B$31&E71,\"Clic pour suivre\"),\"\")","v":""}]
[null,null,null,null,{"$f":"IF('Choix de l''instrument '!$B$6<>\"\",IF(SUMPRODUCT((INDIRECT($B$3&\"!N3:N\"&Nbli)=TRUE)*1)-ROW(69:69)+1>0,INDEX(INDIRECT($B$3&\"!A3:A\"&Nbli),LARGE((INDIRECT($B$3&\"!N3:N\"&Nbli)=TRUE)*ROW(OFFSET(INDIRECT($B$3&\"!N3:N\"&Nbli),-2,0)),SUMPRODUCT((INDIRECT($B$3&\"!N3:N\"&Nbli)=TRUE)*1)-ROW(69:69)+1),),\"\"),\"\")","v":""},{"$f":"IF(E72<>\"\",HYPERLINK($B$31&E72,\"Clic pour suivre\"),\"\")","v":""}]
[null,null,null,null,{"$f":"IF('Choix de l''instrument '!$B$6<>\"\",IF(SUMPRODUCT((INDIRECT($B$3&\"!N3:N\"&Nbli)=TRUE)*1)-ROW(70:70)+1>0,INDEX(INDIRECT($B$3&\"!A3:A\"&Nbli),LARGE((INDIRECT($B$3&\"!N3:N\"&Nbli)=TRUE)*ROW(OFFSET(INDIRECT($B$3&\"!N3:N\"&Nbli),-2,0)),SUMPRODUCT((INDIRECT($B$3&\"!N3:N\"&Nbli)=TRUE)*1)-ROW(70:70)+1),),\"\"),\"\")","v":""},{"$f":"IF(E73<>\"\",HYPERLINK($B$31&E73,\"Clic pour suivre\"),\"\")","v":""}]
[null,null,null,null,{"$f":"IF('Choix de l''instrument '!$B$6<>\"\",IF(SUMPRODUCT((INDIRECT($B$3&\"!N3:N\"&Nbli)=TRUE)*1)-ROW(71:71)+1>0,INDEX(INDIRECT($B$3&\"!A3:A\"&Nbli),LARGE((INDIRECT($B$3&\"!N3:N\"&Nbli)=TRUE)*ROW(OFFSET(INDIRECT($B$3&\"!N3:N\"&Nbli),-2,0)),SUMPRODUCT((INDIRECT($B$3&\"!N3:N\"&Nbli)=TRUE)*1)-ROW(71:71)+1),),\"\"),\"\")","v":""},{"$f":"IF(E74<>\"\",HYPERLINK($B$31&E74,\"Clic pour suivre\"),\"\")","v":""}]
[null,null,null,null,{"$f":"IF('Choix de l''instrument '!$B$6<>\"\",IF(SUMPRODUCT((INDIRECT($B$3&\"!N3:N\"&Nbli)=TRUE)*1)-ROW(72:72)+1>0,INDEX(INDIRECT($B$3&\"!A3:A\"&Nbli),LARGE((INDIRECT($B$3&\"!N3:N\"&Nbli)=TRUE)*ROW(OFFSET(INDIRECT($B$3&\"!N3:N\"&Nbli),-2,0)),SUMPRODUCT((INDIRECT($B$3&\"!N3:N\"&Nbli)=TRUE)*1)-ROW(72:72)+1),),\"\"),\"\")","v":""},{"$f":"IF(E75<>\"\",HYPERLINK($B$31&E75,\"Clic pour suivre\"),\"\")","v":""}]
[null,null,null,null,{"$f":"IF('Choix de l''instrument '!$B$6<>\"\",IF(SUMPRODUCT((INDIRECT($B$3&\"!N3:N\"&Nbli)=TRUE)*1)-ROW(73:73)+1>0,INDEX(INDIRECT($B$3&\"!A3:A\"&Nbli),LARGE((INDIRECT($B$3&\"!N3:N\"&Nbli)=TRUE)*ROW(OFFSET(INDIRECT($B$3&\"!N3:N\"&Nbli),-2,0)),SUMPRODUCT((INDIRECT($B$3&\"!N3:N\"&Nbli)=TRUE)*1)-ROW(73:73)+1),),\"\"),\"\")","v":""},{"$f":"IF(E76<>\"\",HYPERLINK($B$31&E76,\"Clic pour suivre\"),\"\")","v":""}]
[null,null,null,null,{"$f":"IF('Choix de l''instrument '!$B$6<>\"\",IF(SUMPRODUCT((INDIRECT($B$3&\"!N3:N\"&Nbli)=TRUE)*1)-ROW(74:74)+1>0,INDEX(INDIRECT($B$3&\"!A3:A\"&Nbli),LARGE((INDIRECT($B$3&\"!N3:N\"&Nbli)=TRUE)*ROW(OFFSET(INDIRECT($B$3&\"!N3:N\"&Nbli),-2,0)),SUMPRODUCT((INDIRECT($B$3&\"!N3:N\"&Nbli)=TRUE)*1)-ROW(74:74)+1),),\"\"),\"\")","v":""},{"$f":"IF(E77<>\"\",HYPERLINK($B$31&E77,\"Clic pour suivre\"),\"\")","v":""}]
[null,null,null,null,{"$f":"IF('Choix de l''instrument '!$B$6<>\"\",IF(SUMPRODUCT((INDIRECT($B$3&\"!N3:N\"&Nbli)=TRUE)*1)-ROW(75:75)+1>0,INDEX(INDIRECT($B$3&\"!A3:A\"&Nbli),LARGE((INDIRECT($B$3&\"!N3:N\"&Nbli)=TRUE)*ROW(OFFSET(INDIRECT($B$3&\"!N3:N\"&Nbli),-2,0)),SUMPRODUCT((INDIRECT($B$3&\"!N3:N\"&Nbli)=TRUE)*1)-ROW(75:75)+1),),\"\"),\"\")","v":""},{"$f":"IF(E78<>\"\",HYPERLINK($B$31&E78,\"Clic pour suivre\"),\"\")","v":""}]
[null,null,null,null,{"$f":"IF('Choix de l''instrument '!$B$6<>\"\",IF(SUMPRODUCT((INDIRECT($B$3&\"!N3:N\"&Nbli)=TRUE)*1)-ROW(76:76)+1>0,INDEX(INDIRECT($B$3&\"!A3:A\"&Nbli),LARGE((INDIRECT($B$3&\"!N3:N\"&Nbli)=TRUE)*ROW(OFFSET(INDIRECT($B$3&\"!N3:N\"&Nbli),-2,0)),SUMPRODUCT((INDIRECT($B$3&\"!N3:N\"&Nbli)=TRUE)*1)-ROW(76:76)+1),),\"\"),\"\")","v":""},{"$f":"IF(E79<>\"\",HYPERLINK($B$31&E79,\"Clic pour suivre\"),\"\")","v":""}]
[null,null,null,null,{"$f":"IF('Choix de l''instrument '!$B$6<>\"\",IF(SUMPRODUCT((INDIRECT($B$3&\"!N3:N\"&Nbli)=TRUE)*1)-ROW(77:77)+1>0,INDEX(INDIRECT($B$3&\"!A3:A\"&Nbli),LARGE((INDIRECT($B$3&\"!N3:N\"&Nbli)=TRUE)*ROW(OFFSET(INDIRECT($B$3&\"!N3:N\"&Nbli),-2,0)),SUMPRODUCT((INDIRECT($B$3&\"!N3:N\"&Nbli)=TRUE)*1)-ROW(77:77)+1),),\"\"),\"\")","v":""},{"$f":"IF(E80<>\"\",HYPERLINK($B$31&E80,\"Clic pour suivre\"),\"\")","v":""}]
[null,null,null,null,{"$f":"IF('Choix de l''instrument '!$B$6<>\"\",IF(SUMPRODUCT((INDIRECT($B$3&\"!N3:N\"&Nbli)=TRUE)*1)-ROW(78:78)+1>0,INDEX(INDIRECT($B$3&\"!A3:A\"&Nbli),LARGE((INDIRECT($B$3&\"!N3:N\"&Nbli)=TRUE)*ROW(OFFSET(INDIRECT($B$3&\"!N3:N\"&Nbli),-2,0)),SUMPRODUCT((INDIRECT($B$3&\"!N3:N\"&Nbli)=TRUE)*1)-ROW(78:78)+1),),\"\"),\"\")","v":""},{"$f":"IF(E81<>\"\",HYPERLINK($B$31&E81,\"Clic pour suivre\"),\"\")","v":""}]
[null,null,null,null,{"$f":"IF('Choix de l''instrument '!$B$6<>\"\",IF(SUMPRODUCT((INDIRECT($B$3&\"!N3:N\"&Nbli)=TRUE)*1)-ROW(79:79)+1>0,INDEX(INDIRECT($B$3&\"!A3:A\"&Nbli),LARGE((INDIRECT($B$3&\"!N3:N\"&Nbli)=TRUE)*ROW(OFFSET(INDIRECT($B$3&\"!N3:N\"&Nbli),-2,0)),SUMPRODUCT((INDIRECT($B$3&\"!N3:N\"&Nbli)=TRUE)*1)-ROW(79:79)+1),),\"\"),\"\")","v":""},{"$f":"IF(E82<>\"\",HYPERLINK($B$31&E82,\"Clic pour suivre\"),\"\")","v":""}]
[null,null,null,null,{"$f":"IF('Choix de l''instrument '!$B$6<>\"\",IF(SUMPRODUCT((INDIRECT($B$3&\"!N3:N\"&Nbli)=TRUE)*1)-ROW(80:80)+1>0,INDEX(INDIRECT($B$3&\"!A3:A\"&Nbli),LARGE((INDIRECT($B$3&\"!N3:N\"&Nbli)=TRUE)*ROW(OFFSET(INDIRECT($B$3&\"!N3:N\"&Nbli),-2,0)),SUMPRODUCT((INDIRECT($B$3&\"!N3:N\"&Nbli)=TRUE)*1)-ROW(80:80)+1),),\"\"),\"\")","v":""},{"$f":"IF(E83<>\"\",HYPERLINK($B$31&E83,\"Clic pour suivre\"),\"\")","v":""}]
[null,null,null,null,{"$f":"IF('Choix de l''instrument '!$B$6<>\"\",IF(SUMPRODUCT((INDIRECT($B$3&\"!N3:N\"&Nbli)=TRUE)*1)-ROW(81:81)+1>0,INDEX(INDIRECT($B$3&\"!A3:A\"&Nbli),LARGE((INDIRECT($B$3&\"!N3:N\"&Nbli)=TRUE)*ROW(OFFSET(INDIRECT($B$3&\"!N3:N\"&Nbli),-2,0)),SUMPRODUCT((INDIRECT($B$3&\"!N3:N\"&Nbli)=TRUE)*1)-ROW(81:81)+1),),\"\"),\"\")","v":""},{"$f":"IF(E84<>\"\",HYPERLINK($B$31&E84,\"Clic pour suivre\"),\"\")","v":""}]
[null,null,null,null,{"$f":"IF('Choix de l''instrument '!$B$6<>\"\",IF(SUMPRODUCT((INDIRECT($B$3&\"!N3:N\"&Nbli)=TRUE)*1)-ROW(82:82)+1>0,INDEX(INDIRECT($B$3&\"!A3:A\"&Nbli),LARGE((INDIRECT($B$3&\"!N3:N\"&Nbli)=TRUE)*ROW(OFFSET(INDIRECT($B$3&\"!N3:N\"&Nbli),-2,0)),SUMPRODUCT((INDIRECT($B$3&\"!N3:N\"&Nbli)=TRUE)*1)-ROW(82:82)+1),),\"\"),\"\")","v":""},{"$f":"IF(E85<>\"\",HYPERLINK($B$31&E85,\"Clic pour suivre\"),\"\")","v":""}]
[null,null,null,null,{"$f":"IF('Choix de l''instrument '!$B$6<>\"\",IF(SUMPRODUCT((INDIRECT($B$3&\"!N3:N\"&Nbli)=TRUE)*1)-ROW(83:83)+1>0,INDEX(INDIRECT($B$3&\"!A3:A\"&Nbli),LARGE((INDIRECT($B$3&\"!N3:N\"&Nbli)=TRUE)*ROW(OFFSET(INDIRECT($B$3&\"!N3:N\"&Nbli),-2,0)),SUMPRODUCT((INDIRECT($B$3&\"!N3:N\"&Nbli)=TRUE)*1)-ROW(83:83)+1),),\"\"),\"\")","v":""},{"$f":"IF(E86<>\"\",HYPERLINK($B$31&E86,\"Clic pour suivre\"),\"\")","v":""}]
[null,null,null,null,{"$f":"IF('Choix de l''instrument '!$B$6<>\"\",IF(SUMPRODUCT((INDIRECT($B$3&\"!N3:N\"&Nbli)=TRUE)*1)-ROW(84:84)+1>0,INDEX(INDIRECT($B$3&\"!A3:A\"&Nbli),LARGE((INDIRECT($B$3&\"!N3:N\"&Nbli)=TRUE)*ROW(OFFSET(INDIRECT($B$3&\"!N3:N\"&Nbli),-2,0)),SUMPRODUCT((INDIRECT($B$3&\"!N3:N\"&Nbli)=TRUE)*1)-ROW(84:84)+1),),\"\"),\"\")","v":""},{"$f":"IF(E87<>\"\",HYPERLINK($B$31&E87,\"Clic pour suivre\"),\"\")","v":""}]
[null,null,null,null,{"$f":"IF('Choix de l''instrument '!$B$6<>\"\",IF(SUMPRODUCT((INDIRECT($B$3&\"!N3:N\"&Nbli)=TRUE)*1)-ROW(85:85)+1>0,INDEX(INDIRECT($B$3&\"!A3:A\"&Nbli),LARGE((INDIRECT($B$3&\"!N3:N\"&Nbli)=TRUE)*ROW(OFFSET(INDIRECT($B$3&\"!N3:N\"&Nbli),-2,0)),SUMPRODUCT((INDIRECT($B$3&\"!N3:N\"&Nbli)=TRUE)*1)-ROW(85:85)+1),),\"\"),\"\")","v":""},{"$f":"IF(E88<>\"\",HYPERLINK($B$31&E88,\"Clic pour suivre\"),\"\")","v":""}]
[null,null,null,null,{"$f":"IF('Choix de l''instrument '!$B$6<>\"\",IF(SUMPRODUCT((INDIRECT($B$3&\"!N3:N\"&Nbli)=TRUE)*1)-ROW(86:86)+1>0,INDEX(INDIRECT($B$3&\"!A3:A\"&Nbli),LARGE((INDIRECT($B$3&\"!N3:N\"&Nbli)=TRUE)*ROW(OFFSET(INDIRECT($B$3&\"!N3:N\"&Nbli),-2,0)),SUMPRODUCT((INDIRECT($B$3&\"!N3:N\"&Nbli)=TRUE)*1)-ROW(86:86)+1),),\"\"),\"\")","v":""},{"$f":"IF(E89<>\"\",HYPERLINK($B$31&E89,\"Clic pour suivre\"),\"\")","v":""}]
[null,null,null,null,{"$f":"IF('Choix de l''instrument '!$B$6<>\"\",IF(SUMPRODUCT((INDIRECT($B$3&\"!N3:N\"&Nbli)=TRUE)*1)-ROW(87:87)+1>0,INDEX(INDIRECT($B$3&\"!A3:A\"&Nbli),LARGE((INDIRECT($B$3&\"!N3:N\"&Nbli)=TRUE)*ROW(OFFSET(INDIRECT($B$3&\"!N3:N\"&Nbli),-2,0)),SUMPRODUCT((INDIRECT($B$3&\"!N3:N\"&Nbli)=TRUE)*1)-ROW(87:87)+1),),\"\"),\"\")","v":""},{"$f":"IF(E90<>\"\",HYPERLINK($B$31&E90,\"Clic pour suivre\"),\"\")","v":""}]
[null,null,null,null,{"$f":"IF('Choix de l''instrument '!$B$6<>\"\",IF(SUMPRODUCT((INDIRECT($B$3&\"!N3:N\"&Nbli)=TRUE)*1)-ROW(88:88)+1>0,INDEX(INDIRECT($B$3&\"!A3:A\"&Nbli),LARGE((INDIRECT($B$3&\"!N3:N\"&Nbli)=TRUE)*ROW(OFFSET(INDIRECT($B$3&\"!N3:N\"&Nbli),-2,0)),SUMPRODUCT((INDIRECT($B$3&\"!N3:N\"&Nbli)=TRUE)*1)-ROW(88:88)+1),),\"\"),\"\")","v":""},{"$f":"IF(E91<>\"\",HYPERLINK($B$31&E91,\"Clic pour suivre\"),\"\")","v":""}]
[null,null,null,null,{"$f":"IF('Choix de l''instrument '!$B$6<>\"\",IF(SUMPRODUCT((INDIRECT($B$3&\"!N3:N\"&Nbli)=TRUE)*1)-ROW(89:89)+1>0,INDEX(INDIRECT($B$3&\"!A3:A\"&Nbli),LARGE((INDIRECT($B$3&\"!N3:N\"&Nbli)=TRUE)*ROW(OFFSET(INDIRECT($B$3&\"!N3:N\"&Nbli),-2,0)),SUMPRODUCT((INDIRECT($B$3&\"!N3:N\"&Nbli)=TRUE)*1)-ROW(89:89)+1),),\"\"),\"\")","v":""},{"$f":"IF(E92<>\"\",HYPERLINK($B$31&E92,\"Clic pour suivre\"),\"\")","v":""}]
[null,null,null,null,{"$f":"IF('Choix de l''instrument '!$B$6<>\"\",IF(SUMPRODUCT((INDIRECT($B$3&\"!N3:N\"&Nbli)=TRUE)*1)-ROW(90:90)+1>0,INDEX(INDIRECT($B$3&\"!A3:A\"&Nbli),LARGE((INDIRECT($B$3&\"!N3:N\"&Nbli)=TRUE)*ROW(OFFSET(INDIRECT($B$3&\"!N3:N\"&Nbli),-2,0)),SUMPRODUCT((INDIRECT($B$3&\"!N3:N\"&Nbli)=TRUE)*1)-ROW(90:90)+1),),\"\"),\"\")","v":""},{"$f":"IF(E93<>\"\",HYPERLINK($B$31&E93,\"Clic pour suivre\"),\"\")","v":""}]
[null,null,null,null,{"$f":"IF('Choix de l''instrument '!$B$6<>\"\",IF(SUMPRODUCT((INDIRECT($B$3&\"!N3:N\"&Nbli)=TRUE)*1)-ROW(91:91)+1>0,INDEX(INDIRECT($B$3&\"!A3:A\"&Nbli),LARGE((INDIRECT($B$3&\"!N3:N\"&Nbli)=TRUE)*ROW(OFFSET(INDIRECT($B$3&\"!N3:N\"&Nbli),-2,0)),SUMPRODUCT((INDIRECT($B$3&\"!N3:N\"&Nbli)=TRUE)*1)-ROW(91:91)+1),),\"\"),\"\")","v":""},{"$f":"IF(E94<>\"\",HYPERLINK($B$31&E94,\"Clic pour suivre\"),\"\")","v":""}]
[null,null,null,null,{"$f":"IF('Choix de l''instrument '!$B$6<>\"\",IF(SUMPRODUCT((INDIRECT($B$3&\"!N3:N\"&Nbli)=TRUE)*1)-ROW(92:92)+1>0,INDEX(INDIRECT($B$3&\"!A3:A\"&Nbli),LARGE((INDIRECT($B$3&\"!N3:N\"&Nbli)=TRUE)*ROW(OFFSET(INDIRECT($B$3&\"!N3:N\"&Nbli),-2,0)),SUMPRODUCT((INDIRECT($B$3&\"!N3:N\"&Nbli)=TRUE)*1)-ROW(92:92)+1),),\"\"),\"\")","v":""},{"$f":"IF(E95<>\"\",HYPERLINK($B$31&E95,\"Clic pour suivre\"),\"\")","v":""}]
[null,null,null,null,{"$f":"IF('Choix de l''instrument '!$B$6<>\"\",IF(SUMPRODUCT((INDIRECT($B$3&\"!N3:N\"&Nbli)=TRUE)*1)-ROW(93:93)+1>0,INDEX(INDIRECT($B$3&\"!A3:A\"&Nbli),LARGE((INDIRECT($B$3&\"!N3:N\"&Nbli)=TRUE)*ROW(OFFSET(INDIRECT($B$3&\"!N3:N\"&Nbli),-2,0)),SUMPRODUCT((INDIRECT($B$3&\"!N3:N\"&Nbli)=TRUE)*1)-ROW(93:93)+1),),\"\"),\"\")","v":""},{"$f":"IF(E96<>\"\",HYPERLINK($B$31&E96,\"Clic pour suivre\"),\"\")","v":""}]
[null,null,null,null,{"$f":"IF('Choix de l''instrument '!$B$6<>\"\",IF(SUMPRODUCT((INDIRECT($B$3&\"!N3:N\"&Nbli)=TRUE)*1)-ROW(94:94)+1>0,INDEX(INDIRECT($B$3&\"!A3:A\"&Nbli),LARGE((INDIRECT($B$3&\"!N3:N\"&Nbli)=TRUE)*ROW(OFFSET(INDIRECT($B$3&\"!N3:N\"&Nbli),-2,0)),SUMPRODUCT((INDIRECT($B$3&\"!N3:N\"&Nbli)=TRUE)*1)-ROW(94:94)+1),),\"\"),\"\")","v":""},{"$f":"IF(E97<>\"\",HYPERLINK($B$31&E97,\"Clic pour suivre\"),\"\")","v":""}]
[null,null,null,null,{"$f":"IF('Choix de l''instrument '!$B$6<>\"\",IF(SUMPRODUCT((INDIRECT($B$3&\"!N3:N\"&Nbli)=TRUE)*1)-ROW(95:95)+1>0,INDEX(INDIRECT($B$3&\"!A3:A\"&Nbli),LARGE((INDIRECT($B$3&\"!N3:N\"&Nbli)=TRUE)*ROW(OFFSET(INDIRECT($B$3&\"!N3:N\"&Nbli),-2,0)),SUMPRODUCT((INDIRECT($B$3&\"!N3:N\"&Nbli)=TRUE)*1)-ROW(95:95)+1),),\"\"),\"\")","v":""},{"$f":"IF(E98<>\"\",HYPERLINK($B$31&E98,\"Clic pour suivre\"),\"\")","v":""}]
[null,null,null,null,{"$f":"IF('Choix de l''instrument '!$B$6<>\"\",IF(SUMPRODUCT((INDIRECT($B$3&\"!N3:N\"&Nbli)=TRUE)*1)-ROW(96:96)+1>0,INDEX(INDIRECT($B$3&\"!A3:A\"&Nbli),LARGE((INDIRECT($B$3&\"!N3:N\"&Nbli)=TRUE)*ROW(OFFSET(INDIRECT($B$3&\"!N3:N\"&Nbli),-2,0)),SUMPRODUCT((INDIRECT($B$3&\"!N3:N\"&Nbli)=TRUE)*1)-ROW(96:96)+1),),\"\"),\"\")","v":""},{"$f":"IF(E99<>\"\",HYPERLINK($B$31&E99,\"Clic pour suivre\"),\"\")","v":""}]
[null,null,null,null,{"$f":"IF('Choix de l''instrument '!$B$6<>\"\",IF(SUMPRODUCT((INDIRECT($B$3&\"!N3:N\"&Nbli)=TRUE)*1)-ROW(97:97)+1>0,INDEX(INDIRECT($B$3&\"!A3:A\"&Nbli),LARGE((INDIRECT($B$3&\"!N3:N\"&Nbli)=TRUE)*ROW(OFFSET(INDIRECT($B$3&\"!N3:N\"&Nbli),-2,0)),SUMPRODUCT((INDIRECT($B$3&\"!N3:N\"&Nbli)=TRUE)*1)-ROW(97:97)+1),),\"\"),\"\")","v":""},{"$f":"IF(E100<>\"\",HYPERLINK($B$31&E100,\"Clic pour suivre\"),\"\")","v":""}]

{"sheet":"Feuil1","index":1,"n_rows":10,"n_cols":2,"rows_kept":10,"cut":false,"hidden":false,"merged":[]}
[]
[]
[]
[]
[]
["Afficher l'identitfication","=SI('Choix de l''instrument '!$B$6<>\"\";SI(SOMMEPROD((INDIRECT($B$3&\"!N3:N\"&Nbli)=VRAI)*1)-LIGNE(1:1)+1>0;INDEX(INDIRECT($B$3&\"!A3:A\"&Nbli);GRANDE.VALEUR((INDIRECT($B$3&\"!N3:N\"&Nbli)=VRAI)*LIGNE(DECALER(INDIRECT($B$3&\"!N3:N\"&Nbli);-2;0));SOMMEPROD((INDIRECT($B$3&\"!N3:N\"&Nbli)=VRAI)*1)-LIGNE(1:1)+1););\"\");\"\")"]
["Afficher le lien ","=SI(E4<>\"\";LIEN_HYPERTEXTE($B$11&E4;\"Clic pour suivre\");\"\")"]
[]
["Formule feuille sous-domaine","=SI('Choix de l''instrument '!$B$3=$A$1;ET('Choix de l''instrument '!$C$3=$B3;$G3<>\"\";'Choix de l''instrument '!$D$3>=$G3);\"\")"]
["Changer le nom du sous domaine"]

{"sheet":"Mes listes","index":2,"n_rows":15,"n_cols":50,"rows_kept":15,"cut":false,"hidden":false,"merged":[]}
["Angle","Aspect","Conductivité","Couple","Débit","Densité","Détection","Diamètre_exter","Diamètre_inter","Dureté","Epaisseur","Etalonnage_dureté","Etalonnage_épaisseur","Etalonnage_Fuite","Etalonnage_Longueur","Etalonnage_micromètre","Etalonnage_Instrument_optique","Etalonnage_laser","Etalonnage_perte_de_charge","Etalonnage_pesage","Etalonnage_pression","Etalonnage_rugosité","Filetage","Force","Fréquence","Fuite","Géométrie","Hauteur","Hygrométrie","Intensité_amper","Longueur","Lumière","Pesage","Physico_chimique","Pression","Propreté_surface","Puissance","Rectitude","Résistance_ohm","Rugosité","Son","Spectrométrie","Statique_électricité","Taraudage","Température_hygrométrie","Température","Temps","Vitesse","Volume","Tension"]
["Equerre","Evocam","Conductimètre","Tournevis dynamométrique à déclenchement","Pompe","Densimètre","Détecteur de gaz","Micromètre d'extérieur à vis","Tampon lisse","Duromètre","Comparateur à tige rentrante","Etalon de dureté","Etalon d'épaisseur","Etalon de fuite","Broche étalon","Broche étalon","Micromètre objet","Pige étalon","Aiguille étalon pour pompe WATERS","Masse étalon","Manomètre","Etalon de rugosité","Bague filetée","Jauge de contrainte","Vibromètre","Testeur d'etanchéité","Comparateur à levier","Comparateur à tige rentrante","Hygromètre","Multimètre","Règle digitale","Luxmètre","Balance compteuse","pH-mètre","Manomètre","Etalon de fluorescence","Wattmètre","Règle de rectitude","Résistivimètre","Rugosimètre","Sonomètre","Analyseur portable par fluorescence X","Mesureur d'électricité statique","Tampon fileté","Thermo-Hygromètre","Thermocouple","Minuterie de travail","Tachymètre","Débimètre volumique","Multimètre"]
["Niveau à bulle","Dynascope","Contrôleur de conductivite","Tournevis dynamométrique à lecture directe","débimètre",null,null,"Pied à coulisse","Tampon lisse double","Machine de dureté","Comparateur à tige rentrante radiale",null,"Etalon pour capteur Heidenhaim",null,"Cale d'épaisseur","Cale d'épaisseur","Règle graduée en verre",null,null,"Jeu de masses étalons","Etalon",null,null,"Machine d'essai de traction",null,null,"Comparateur à tige rentrante","Capteur Heidenhain","Thermo hygromètre","Pince ampèremétrique","Réglet","Mesureur de Brillance","Balance","Sonde de pH","Boîtier indicateur pression","Analyseur portable par fluorescence X",null,"Table de rectitude","Multimètre","Rugotest",null,"Générateur de rayons X",null,null,"Enregistreur de Température et Hygrométrie","Thermomètre",null,"Anémomètre"]
["Clinomètre","Microscope",null,"Tournevis dynamométrique numérique","Débimètre volumique",null,null,"Projecteur de profils","Pied à coulisse","Testeur de dureté 'ROCKWELL'","Comparateur electronique",null,"Tube étalon",null,"Etalon pour colonne Mitutoyo LH600","Cale étalon",null,null,null,null,null,null,null,"Machine d'essai de traction/compression",null,null,"Comparateur à tige rentrante radiale","Colonne",null,null,"Dimensionnel",null,"Peson","Etalon de fluorescence","Système de contrôle de pression pneumatique",null,null,"Jauge d'épaisseur","Mégohmmètre",null,null,"Spectrophotomètre",null,null,null,"Thermomètre à infrarouge"]
["Rapporteur d'angle","Binoculaire",null,"Dynamomètre","Capteur de débit",null,null,"Comparateur à tige rentrante","Pied à coulisse pour mesure intérieur","Testeur de dureté 'SHORE A'","Comparateur mécanique à cadran",null,null,null,"Cale étalon","Etalon pour micromètre",null,null,null,null,null,null,null,"Mâchoire / Mors pneumatique",null,null,"Comparateur electronique","Machine à mesurer par vision",null,null,"Butée micrométrique",null,null,"Dyno Testeur","Capteur de pression",null,null,"Jauge plate à faces parallèles","Ohmmètre",null,null,null,null,null,null,"Thermomètre à pique"]
["Projecteur de profils","Microscope de mesure",null,"Clé dynamométrique à déclenchement",null,null,null,"Comparateur à tige rentrante radiale","Projecteur de profils",null,"Comparateur numerique à tige rentrante",null,null,null,"Jeu de cales étalons","Pige étalon",null,null,null,null,null,null,null,"Capteur de force",null,null,"Comparateur mécanique à cadran","Comparateur à tige rentrante radiale",null,null,"Règle graduée",null,null,"Analyseur portable par fluorescence X",null,null,null,"Table inclinée de rectitude",null,null,null,null,null,null,null,"Sonde de température"]
[null,null,null,"Clé dynamométrique à lecture directe",null,null,null,"Comparateur électronique","Tampon pneumatique",null,"Capteur Heidenhain",null,null,null,null,null,null,null,null,null,null,null,null,"Dynamomètre",null,null,"Comparateur numerique à tige rentrante","Comparateur electronique",null,null,"Machine à mesurer par vision",null,null,"Appareil de prépolissage et d'attaque",null,null,null,null,null,null,null,null,null,null,null,"Boîtier indicateur température"]
[null,null,null,null,null,null,null,"Comparateur mécanique à cadran","Micromètre d'intérieur 2 touches",null,"Projecteur de profils",null,null,null,null,null,null,null,null,null,null,null,null,"Boîtier indicateur force",null,null,null,"Comparateur mécanique à cadran",null,null,"Machine à mesurer sans contact",null,null,"Refractomètre",null,null,null,null,null,null,null,null,null,null,null,"Calibrateur de température"]
[null,null,null,null,null,null,null,"Comparateur numerique à tige rentrante","Micromètre d'intérieur à 3 touches",null,"Micromètre à touche sphérique",null,null,null,null,null,null,null,null,null,null,null,null,"Chaîne de mesure de force",null,null,null,"Comparateur numerique à tige rentrante",null,null,"Projecteur de profils",null,null,"Pyromètre optique",null,null,null,null,null,null,null,null,null,null,null,"Enregistreur de température"]
[null,null,null,null,null,null,null,"Capteur Heidenhain","Micromètre d'intérieur à vis",null,"Sonde",null,null,null,null,null,null,null,null,null,null,null,null,"Extensomètre",null,null,null,"Jauge de profondeur",null,null,"Pied à coulisse",null,null,"Mesureur de fluorescence (RFU)",null,null,null,null,null,null,null,null,null,null,null,"Régulateur"]
[null,null,null,null,null,null,null,"Bague lisse","Jeu de piges étalons",null,"Sonde à ultra-son",null,null,null,null,null,null,null,null,null,null,null,null,null,null,null,null,"Jauge de profondeur à coulisseau",null,null,"Micromètre d'extérieur à vis"]
[null,null,null,null,null,null,null,"Micromètre laser","Jeu de tampons",null,"Mesureur d'épaisseur",null,null,null,null,null,null,null,null,null,null,null,null,null,null,null,null,"Jauge de profondeur à vis",null,null,"Banc de mesure"]
[null,null,null,null,null,null,null,null,"Jeu de tampons lisses étalons",null,null,null,null,null,null,null,null,null,null,null,null,null,null,null,null,null,null,"Machine à mesurer sans contact",null,null,"Trusquin"]
[null,null,null,null,null,null,null,null,"Mesureur pneumatique",null,null,null,null,null,null,null,null,null,null,null,null,null,null,null,null,null,null,"Projecteur de profils"]
[null,null,null,null,null,null,null,null,"Alésomètre"]

{"sheet":"Domaines de mesure","index":3,"n_rows":32,"n_cols":1,"rows_kept":32,"cut":false,"hidden":true,"merged":[[0,0,0,2]]}
["Domaines_de_mesure"]
["Angle"]
["Aspect"]
["Couple"]
["Débit"]
["Densité"]
["Détection"]
["Diamètre"]
["Dimensionnel"]
["Dureté"]
["Electrique "]
["Etalonnage"]
["Filetage"]
["Force"]
["Fréquence"]
["Fuite"]
["Géométrie"]
["Hauteur"]
["Hygrométrie"]
["Lumière"]
["Pesage"]
["Physico_chimique"]
["Pression"]
["Propreté"]
["Réctitude"]
["Rugosité"]
["Son"]
["Spectrométrie"]
["Taraudage"]
["Température"]
["Vitesse"]
["Volumétrie"]

{"sheet":"SOUS Domaines","index":4,"n_rows":73,"n_cols":1,"rows_kept":73,"cut":false,"hidden":true,"merged":[[0,0,0,2]]}
["Sous_Domaines"]
["Angle_incliné"]
["Angle_mesure "]
["Aspect _avec_mesure"]
["Aspect_sans_mesure"]
["Couple"]
["Débit_capteur"]
["Débit_générateur"]
["Débit_quantifié"]
["Densité"]
["Détection_gaz"]
["Dimensionnel_Epaisseur"]
["Dimensionnel_sans_contact_2D"]
["Dimensions_avec_contact_3D"]
["Dimensions_sans_contact_2D"]
["Dureté_Hv_Hrc "]
["Dureté_Shore_A"]
["Electricité_Conductivité"]
["Electricité_Courant"]
["Electricité_Résistance"]
["Electricité_Rotophase"]
["Electricité_Statique"]
["Electrique_Puissance"]
["Epaisseur"]
["Epaisseur_par_micromètre"]
["Epaisseur_Ultrason"]
["Etalonnage _Epaisseur"]
["Etalonnage_Rugosité"]
["Etalonnage_Dureté"]
["Etalonnage_Battement"]
["Etalonnage_Dimensionnel"]
["Etalonnage_Dureté"]
["Etalonnage_Epaisseur"]
["Etalonnage_Fluorescence"]
["Etalonnage_Fuite"]
["Etalonnage_Instrument_optique"]
["Etalonnage_Mesure_étalon"]
["Etalonnage_Micromètre"]
["Etalonnage_Perte_de_charge"]
["Etalonnage_Pesage"]
["Etalonnage_Pression"]
["Etalonnage_Projecteur"]
["Etalonnage_Rugosité"]
["Filetage"]
["Force"]
["Force_Jauge_de_Contrainte"]
["Fréquence"]
["Fuite"]
["Géométrie"]
["Hauteur"]
["Hygrométrie"]
["ø_exter"]
["ø_exter_longueur"]
["ø_exter_ø_inter_longueur"]
["ø_exter_longueur"]
["ø_inter"]
["ø_inter_exter_longueur"]
["Lumière"]
["Masse"]
["Physico_chimique"]
["Pression"]
["Propreté_surface"]
["Réctitude"]
["Réglage_réctitude"]
["Rugosité"]
["Son"]
["Spectrométrie"]
["Taraudage"]
["Température"]
["Température_hygrométrie"]
["Temps"]
["Vitesse"]
["Volume"]

{"sheet":"Angle","index":5,"n_rows":101,"n_cols":14,"rows_kept":101,"cut":false,"hidden":false,"merged":[]}
["Angle","Retour Choix instrument"]
[null,null,null,null,null,null,"résolution g","Incertitude g","Justesse g","IT mini détectable g","Capacité mini g","Capacité Maxi g",null,"Résultat critère IT"]
["PCC.013","Equerre",null,null,null,"Afficher",0,null,null,null,null,null,null,{"$f":"IF('Choix de l''instrument '!$B$3=$A$1,AND('Choix de l''instrument '!$C$3=$B3,$G3<>\"\",'Choix de l''instrument '!$D$3>=$G3),\"\")","v":""}]
["NIV-001","Niveau à bulle","0 / 0,04 mm/m",null,null,"Afficher",0,null,null,null,null,null,null,{"$f":"IF('Choix de l''instrument '!$B$3=$A$1,AND('Choix de l''instrument '!$C$3=$B4,$G4<>\"\",'Choix de l''instrument '!$D$3>=$G4),\"\")","v":""}]
["CLIN-125","Clinomètre",null,null,null,"Afficher",0,null,null,null,null,null,null,{"$f":"IF('Choix de l''instrument '!$B$3=$A$1,AND('Choix de l''instrument '!$C$3=$B5,$G5<>\"\",'Choix de l''instrument '!$D$3>=$G5),\"\")","v":""}]
["THE.026","Rapporteur d'angle",null,null,null,"Afficher",0.01,null,null,null,null,null,null,{"$f":"IF('Choix de l''instrument '!$B$3=$A$1,AND('Choix de l''instrument '!$C$3=$B6,$G6<>\"\",'Choix de l''instrument '!$D$3>=$G6),\"\")","v":""}]
["DIM-0138","Rapporteur d'angle","-360 / 360 Degré",null,null,"Afficher",0.01,null,null,null,null,null,null,{"$f":"IF('Choix de l''instrument '!$B$3=$A$1,AND('Choix de l''instrument '!$C$3=$B7,$G7<>\"\",'Choix de l''instrument '!$D$3>=$G7),\"\")","v":""}]
["OPT-0020","Projecteur de profils",null,null,null,"Afficher",1E-4,null,null,null,null,null,null,{"$f":"IF('Choix de l''instrument '!$B$3=$A$1,AND('Choix de l''instrument '!$C$3=$B8,$G8<>\"\",'Choix de l''instrument '!$D$3>=$G8),\"\")","v":""}]
["OPT-0037","Projecteur de profils",null,null,null,"Afficher",1E-4,null,null,null,null,null,null,{"$f":"IF('Choix de l''instrument '!$B$3=$A$1,AND('Choix de l''instrument '!$C$3=$B9,$G9<>\"\",'Choix de l''instrument '!$D$3>=$G9),\"\")","v":""}]
["OPT-0001","Projecteur de profils",null,null,null,"Afficher",1E-4,null,null,null,null,null,null,{"$f":"IF('Choix de l''instrument '!$B$3=$A$1,AND('Choix de l''instrument '!$C$3=$B10,$G10<>\"\",'Choix de l''instrument '!$D$3>=$G10),\"\")","v":""}]
["OPT-0006","Projecteur de profils",null,null,null,"Afficher",1E-4,null,null,null,null,null,null,{"$f":"IF('Choix de l''instrument '!$B$3=$A$1,AND('Choix de l''instrument '!$C$3=$B11,$G11<>\"\",'Choix de l''instrument '!$D$3>=$G11),\"\")","v":""}]
["OPT-0018","Projecteur de profils",null,null,null,"Afficher",1E-4,null,null,null,null,null,null,{"$f":"IF('Choix de l''instrument '!$B$3=$A$1,AND('Choix de l''instrument '!$C$3=$B12,$G12<>\"\",'Choix de l''instrument '!$D$3>=$G12),\"\")","v":""}]
["OPT-0017","Projecteur de profils",null,null,null,"Afficher",1E-4,null,null,null,null,null,null,{"$f":"IF('Choix de l''instrument '!$B$3=$A$1,AND('Choix de l''instrument '!$C$3=$B13,$G13<>\"\",'Choix de l''instrument '!$D$3>=$G13),\"\")","v":""}]
["CF.449","Projecteur de profils",null,null,null,"Afficher",1E-4,null,null,null,null,null,null,{"$f":"IF('Choix de l''instrument '!$B$3=$A$1,AND('Choix de l''instrument '!$C$3=$B14,$G14<>\"\",'Choix de l''instrument '!$D$3>=$G14),\"\")","v":""}]
["CF.460","Projecteur de profils",null,null,null,"Afficher",1E-4,null,null,null,null,null,null,{"$f":"IF('Choix de l''instrument '!$B$3=$A$1,AND('Choix de l''instrument '!$C$3=$B15,$G15<>\"\",'Choix de l''instrument '!$D$3>=$G15),\"\")","v":""}]
[null,null,null,null,null,null,null,null,null,null,null,null,null,{"$f":"IF('Choix de l''instrument '!$C$3=\"Masse\",AND('Choix de l''instrument '!$D$3>=Pesage!G16,G16<>\"\"),\"\")","v":""}]
[null,null,null,null,null,null,null,null,null,null,null,null,null,{"$f":"IF('Choix de l''instrument '!$C$3=\"Masse\",AND('Choix de l''instrument '!$D$3>=Pesage!G17,G17<>\"\"),\"\")","v":""}]
[null,null,null,null,null,null,null,null,null,null,null,null,null,{"$f":"IF('Choix de l''instrument '!$C$3=\"Masse\",AND('Choix de l''instrument '!$D$3>=Pesage!G18,G18<>\"\"),\"\")","v":""}]
[null,null,null,null,null,null,null,null,null,null,null,null,null,{"$f":"IF('Choix de l''instrument '!$C$3=\"Masse\",AND('Choix de l''instrument '!$D$3>=Pesage!G19,G19<>\"\"),\"\")","v":""}]
[null,null,null,null,null,null,null,null,null,null,null,null,null,{"$f":"IF('Choix de l''instrument '!$C$3=\"Masse\",AND('Choix de l''instrument '!$D$3>=Pesage!G20,G20<>\"\"),\"\")","v":""}]
[null,null,null,null,null,null,null,null,null,null,null,null,null,{"$f":"IF('Choix de l''instrument '!$C$3=\"Masse\",AND('Choix de l''instrument '!$D$3>=Pesage!G21,G21<>\"\"),\"\")","v":""}]
[null,null,null,null,null,null,null,null,null,null,null,null,null,{"$f":"IF('Choix de l''instrument '!$C$3=\"Masse\",AND('Choix de l''instrument '!$D$3>=Pesage!G22,G22<>\"\"),\"\")","v":""}]
[null,null,null,null,null,null,null,null,null,null,null,null,null,{"$f":"IF('Choix de l''instrument '!$C$3=\"Masse\",AND('Choix de l''instrument '!$D$3>=Pesage!G23,G23<>\"\"),\"\")","v":""}]
[null,null,null,null,null,null,null,null,null,null,null,null,null,{"$f":"IF('Choix de l''instrument '!$C$3=\"Masse\",AND('Choix de l''instrument '!$D$3>=Pesage!G24,G24<>\"\"),\"\")","v":""}]
[null,null,null,null,null,null,null,null,null,null,null,null,null,{"$f":"IF('Choix de l''instrument '!$C$3=\"Masse\",AND('Choix de l''instrument '!$D$3>=Pesage!G25,G25<>\"\"),\"\")","v":""}]
[null,null,null,null,null,null,null,null,null,null,null,null,null,{"$f":"IF('Choix de l''instrument '!$C$3=\"Masse\",AND('Choix de l''instrument '!$D$3>=Pesage!G26,G26<>\"\"),\"\")","v":""}]
[null,null,null,null,null,null,null,null,null,null,null,null,null,{"$f":"IF('Choix de l''instrument '!$C$3=\"Masse\",AND('Choix de l''instrument '!$D$3>=Pesage!G27,G27<>\"\"),\"\")","v":""}]
[null,null,null,null,null,null,null,null,null,null,null,null,null,{"$f":"IF('Choix de l''instrument '!$C$3=\"Masse\",AND('Choix de l''instrument '!$D$3>=Pesage!G28,G28<>\"\"),\"\")","v":""}]
[null,null,null,null,null,null,null,null,null,null,null,null,null,{"$f":"IF('Choix de l''instrument '!$C$3=\"Masse\",AND('Choix de l''instrument '!$D$3>=Pesage!G29,G29<>\"\"),\"\")","v":""}]
[null,null,null,null,null,null,null,null,null,null,null,null,null,{"$f":"IF('Choix de l''instrument '!$C$3=\"Masse\",AND('Choix de l''instrument '!$D$3>=Pesage!G30,G30<>\"\"),\"\")","v":""}]
[null,null,null,null,null,null,null,null,null,null,null,null,null,{"$f":"IF('Choix de l''instrument '!$C$3=\"Masse\",AND('Choix de l''instrument '!$D$3>=Pesage!G31,G31<>\"\"),\"\")","v":""}]
[null,null,null,null,null,null,null,null,null,null,null,null,null,{"$f":"IF('Choix de l''instrument '!$C$3=\"Masse\",AND('Choix de l''instrument '!$D$3>=Pesage!G32,G32<>\"\"),\"\")","v":""}]
[null,null,null,null,null,null,null,null,null,null,null,null,null,{"$f":"IF('Choix de l''instrument '!$C$3=\"Masse\",AND('Choix de l''instrument '!$D$3>=Pesage!G33,G33<>\"\"),\"\")","v":""}]
[null,null,null,null,null,null,null,null,null,null,null,null,null,{"$f":"IF('Choix de l''instrument '!$C$3=\"Masse\",AND('Choix de l''instrument '!$D$3>=Pesage!G34,G34<>\"\"),\"\")","v":""}]
[null,null,null,null,null,null,null,null,null,null,null,null,null,{"$f":"IF('Choix de l''instrument '!$C$3=\"Masse\",AND('Choix de l''instrument '!$D$3>=Pesage!G35,G35<>\"\"),\"\")","v":""}]
[null,null,null,null,null,null,null,null,null,null,null,null,null,{"$f":"IF('Choix de l''instrument '!$C$3=\"Masse\",AND('Choix de l''instrument '!$D$3>=Pesage!G36,G36<>\"\"),\"\")","v":""}]
[null,null,null,null,null,null,null,null,null,null,null,null,null,{"$f":"IF('Choix de l''instrument '!$C$3=\"Masse\",AND('Choix de l''instrument '!$D$3>=Pesage!G37,G37<>\"\"),\"\")","v":""}]
[null,null,null,null,null,null,null,null,null,null,null,null,null,{"$f":"IF('Choix de l''instrument '!$C$3=\"Masse\",AND('Choix de l''instrument '!$D$3>=Pesage!G38,G38<>\"\"),\"\")","v":""}]
[null,null,null,null,null,null,null,null,null,null,null,null,null,{"$f":"IF('Choix de l''instrument '!$C$3=\"Masse\",AND('Choix de l''instrument '!$D$3>=Pesage!G39,G39<>\"\"),\"\")","v":""}]
[null,null,null,null,null,null,null,null,null,null,null,null,null,{"$f":"IF('Choix de l''instrument '!$C$3=\"Masse\",AND('Choix de l''instrument '!$D$3>=Pesage!G40,G40<>\"\"),\"\")","v":""}]
[null,null,null,null,null,null,null,null,null,null,null,null,null,{"$f":"IF('Choix de l''instrument '!$C$3=\"Masse\",AND('Choix de l''instrument '!$D$3>=Pesage!G41,G41<>\"\"),\"\")","v":""}]
[null,null,null,null,null,null,null,null,null,null,null,null,null,{"$f":"IF('Choix de l''instrument '!$C$3=\"Masse\",AND('Choix de l''instrument '!$D$3>=Pesage!G42,G42<>\"\"),\"\")","v":""}]
[null,null,null,null,null,null,null,null,null,null,null,null,null,{"$f":"IF('Choix de l''instrument '!$C$3=\"Masse\",AND('Choix de l''instrument '!$D$3>=Pesage!G43,G43<>\"\"),\"\")","v":""}]
[null,null,null,null,null,null,null,null,null,null,null,null,null,{"$f":"IF('Choix de l''instrument '!$C$3=\"Masse\",AND('Choix de l''instrument '!$D$3>=Pesage!G44,G44<>\"\"),\"\")","v":""}]
[null,null,null,null,null,null,null,null,null,null,null,null,null,{"$f":"IF('Choix de l''instrument '!$C$3=\"Masse\",AND('Choix de l''instrument '!$D$3>=Pesage!G45,G45<>\"\"),\"\")","v":""}]
[null,null,null,null,null,null,null,null,null,null,null,null,null,{"$f":"IF('Choix de l''instrument '!$C$3=\"Masse\",AND('Choix de l''instrument '!$D$3>=Pesage!G46,G46<>\"\"),\"\")","v":""}]
[null,null,null,null,null,null,null,null,null,null,null,null,null,{"$f":"IF('Choix de l''instrument '!$C$3=\"Masse\",AND('Choix de l''instrument '!$D$3>=Pesage!G47,G47<>\"\"),\"\")","v":""}]
[null,null,null,null,null,null,null,null,null,null,null,null,null,{"$f":"IF('Choix de l''instrument '!$C$3=\"Masse\",AND('Choix de l''instrument '!$D$3>=Pesage!G48,G48<>\"\"),\"\")","v":""}]
[null,null,null,null,null,null,null,null,null,null,null,null,null,{"$f":"IF('Choix de l''instrument '!$C$3=\"Masse\",AND('Choix de l''instrument '!$D$3>=Pesage!G49,G49<>\"\"),\"\")","v":""}]
[null,null,null,null,null,null,null,null,null,null,null,null,null,{"$f":"IF('Choix de l''instrument '!$C$3=\"Masse\",AND('Choix de l''instrument '!$D$3>=Pesage!G50,G50<>\"\"),\"\")","v":""}]
[null,null,null,null,null,null,null,null,null,null,null,null,null,{"$f":"IF('Choix de l''instrument '!$C$3=\"Masse\",AND('Choix de l''instrument '!$D$3>=Pesage!G51,G51<>\"\"),\"\")","v":""}]
[null,null,null,null,null,null,null,null,null,null,null,null,null,{"$f":"IF('Choix de l''instrument '!$C$3=\"Masse\",AND('Choix de l''instrument '!$D$3>=Pesage!G52,G52<>\"\"),\"\")","v":""}]
[null,null,null,null,null,null,null,null,null,null,null,null,null,{"$f":"IF('Choix de l''instrument '!$C$3=\"Masse\",AND('Choix de l''instrument '!$D$3>=Pesage!G53,G53<>\"\"),\"\")","v":""}]
[null,null,null,null,null,null,null,null,null,null,null,null,null,{"$f":"IF('Choix de l''instrument '!$C$3=\"Masse\",AND('Choix de l''instrument '!$D$3>=Pesage!G54,G54<>\"\"),\"\")","v":""}]
[null,null,null,null,null,null,null,null,null,null,null,null,null,{"$f":"IF('Choix de l''instrument '!$C$3=\"Masse\",AND('Choix de l''instrument '!$D$3>=Pesage!G55,G55<>\"\"),\"\")","v":""}]
[null,null,null,null,null,null,null,null,null,null,null,null,null,{"$f":"IF('Choix de l''instrument '!$C$3=\"Masse\",AND('Choix de l''instrument '!$D$3>=Pesage!G56,G56<>\"\"),\"\")","v":""}]
[null,null,null,null,null,null,null,null,null,null,null,null,null,{"$f":"IF('Choix de l''instrument '!$C$3=\"Masse\",AND('Choix de l''instrument '!$D$3>=Pesage!G57,G57<>\"\"),\"\")","v":""}]
[null,null,null,null,null,null,null,null,null,null,null,null,null,{"$f":"IF('Choix de l''instrument '!$C$3=\"Masse\",AND('Choix de l''instrument '!$D$3>=Pesage!G58,G58<>\"\"),\"\")","v":""}]
[null,null,null,null,null,null,null,null,null,null,null,null,null,{"$f":"IF('Choix de l''instrument '!$C$3=\"Masse\",AND('Choix de l''instrument '!$D$3>=Pesage!G59,G59<>\"\"),\"\")","v":""}]
[null,null,null,null,null,null,null,null,null,null,null,null,null,{"$f":"IF('Choix de l''instrument '!$C$3=\"Masse\",AND('Choix de l''instrument '!$D$3>=Pesage!G60,G60<>\"\"),\"\")","v":""}]
[null,null,null,null,null,null,null,null,null,null,null,null,null,{"$f":"IF('Choix de l''instrument '!$C$3=\"Masse\",AND('Choix de l''instrument '!$D$3>=Pesage!G61,G61<>\"\"),\"\")","v":""}]
[null,null,null,null,null,null,null,null,null,null,null,null,null,{"$f":"IF('Choix de l''instrument '!$C$3=\"Masse\",AND('Choix de l''instrument '!$D$3>=Pesage!J62,J62<>\"\"),\"\")","v":""}]
[null,null,null,null,null,null,null,null,null,null,null,null,null,{"$f":"IF('Choix de l''instrument '!$C$3=\"Masse\",AND('Choix de l''instrument '!$D$3>=Pesage!#REF!,J63<>\"\"),\"\")","v":""}]
[null,null,null,null,null,null,null,null,null,null,null,null,null,{"$f":"IF('Choix de l''instrument '!$C$3=\"Masse\",AND('Choix de l''instrument '!$D$3>=Pesage!#REF!,J64<>\"\"),\"\")","v":""}]
[null,null,null,null,null,null,null,null,null,null,null,null,null,{"$f":"IF('Choix de l''instrument '!$C$3=\"Masse\",AND('Choix de l''instrument '!$D$3>=Pesage!#REF!,J65<>\"\"),\"\")","v":""}]
[null,null,null,null,null,null,null,null,null,null,null,null,null,{"$f":"IF('Choix de l''instrument '!$C$3=\"Masse\",AND('Choix de l''instrument '!$D$3>=Pesage!#REF!,J66<>\"\"),\"\")","v":""}]
[null,null,null,null,null,null,null,null,null,null,null,null,null,{"$f":"IF('Choix de l''instrument '!$C$3=\"Masse\",AND('Choix de l''instrument '!$D$3>=Pesage!#REF!,J67<>\"\"),\"\")","v":""}]
[null,null,null,null,null,null,null,null,null,null,null,null,null,{"$f":"IF('Choix de l''instrument '!$C$3=\"Masse\",AND('Choix de l''instrument '!$D$3>=Pesage!#REF!,J68<>\"\"),\"\")","v":""}]
[null,null,null,null,null,null,null,null,null,null,null,null,null,{"$f":"IF('Choix de l''instrument '!$C$3=\"Masse\",AND('Choix de l''instrument '!$D$3>=Pesage!#REF!,J69<>\"\"),\"\")","v":""}]
[null,null,null,null,null,null,null,null,null,null,null,null,null,{"$f":"IF('Choix de l''instrument '!$C$3=\"Masse\",AND('Choix de l''instrument '!$D$3>=Pesage!#REF!,J70<>\"\"),\"\")","v":""}]
[null,null,null,null,null,null,null,null,null,null,null,null,null,{"$f":"IF('Choix de l''instrument '!$C$3=\"Masse\",AND('Choix de l''instrument '!$D$3>=Pesage!#REF!,J71<>\"\"),\"\")","v":""}]
[null,null,null,null,null,null,null,null,null,null,null,null,null,{"$f":"IF('Choix de l''instrument '!$C$3=\"Masse\",AND('Choix de l''instrument '!$D$3>=Pesage!#REF!,J72<>\"\"),\"\")","v":""}]
[null,null,null,null,null,null,null,null,null,null,null,null,null,{"$f":"IF('Choix de l''instrument '!$C$3=\"Masse\",AND('Choix de l''instrument '!$D$3>=Pesage!#REF!,J73<>\"\"),\"\")","v":""}]
[null,null,null,null,null,null,null,null,null,null,null,null,null,{"$f":"IF('Choix de l''instrument '!$C$3=\"Masse\",AND('Choix de l''instrument '!$D$3>=Pesage!#REF!,J74<>\"\"),\"\")","v":""}]
[null,null,null,null,null,null,null,null,null,null,null,null,null,{"$f":"IF('Choix de l''instrument '!$C$3=\"Masse\",AND('Choix de l''instrument '!$D$3>=Pesage!#REF!,J75<>\"\"),\"\")","v":""}]
[null,null,null,null,null,null,null,null,null,null,null,null,null,{"$f":"IF('Choix de l''instrument '!$C$3=\"Masse\",AND('Choix de l''instrument '!$D$3>=Pesage!#REF!,J76<>\"\"),\"\")","v":""}]
[null,null,null,null,null,null,null,null,null,null,null,null,null,{"$f":"IF('Choix de l''instrument '!$C$3=\"Masse\",AND('Choix de l''instrument '!$D$3>=Pesage!#REF!,J77<>\"\"),\"\")","v":""}]
[null,null,null,null,null,null,null,null,null,null,null,null,null,{"$f":"IF('Choix de l''instrument '!$C$3=\"Masse\",AND('Choix de l''instrument '!$D$3>=Pesage!J63,J78<>\"\"),\"\")","v":""}]
[null,null,null,null,null,null,null,null,null,null,null,null,null,{"$f":"IF('Choix de l''instrument '!$C$3=\"Masse\",AND('Choix de l''instrument '!$D$3>=Pesage!J64,J79<>\"\"),\"\")","v":""}]
[null,null,null,null,null,null,null,null,null,null,null,null,null,{"$f":"IF('Choix de l''instrument '!$C$3=\"Masse\",AND('Choix de l''instrument '!$D$3>=Pesage!J65,J80<>\"\"),\"\")","v":""}]
[null,null,null,null,null,null,null,null,null,null,null,null,null,{"$f":"IF('Choix de l''instrument '!$C$3=\"Masse\",AND('Choix de l''instrument '!$D$3>=Pesage!J66,J81<>\"\"),\"\")","v":""}]
[null,null,null,null,null,null,null,null,null,null,null,null,null,{"$f":"IF('Choix de l''instrument '!$C$3=\"Masse\",AND('Choix de l''instrument '!$D$3>=Pesage!J67,J82<>\"\"),\"\")","v":""}]
[null,null,null,null,null,null,null,null,null,null,null,null,null,{"$f":"IF('Choix de l''instrument '!$C$3=\"Masse\",AND('Choix de l''instrument '!$D$3>=Pesage!J68,J83<>\"\"),\"\")","v":""}]
[null,null,null,null,null,null,null,null,null,null,null,null,null,{"$f":"IF('Choix de l''instrument '!$C$3=\"Masse\",AND('Choix de l''instrument '!$D$3>=Pesage!J69,J84<>\"\"),\"\")","v":""}]
[null,null,null,null,null,null,null,null,null,null,null,null,null,{"$f":"IF('Choix de l''instrument '!$C$3=\"Masse\",AND('Choix de l''instrument '!$D$3>=Pesage!J70,J85<>\"\"),\"\")","v":""}]
[null,null,null,null,null,null,null,null,null,null,null,null,null,{"$f":"IF('Choix de l''instrument '!$C$3=\"Masse\",AND('Choix de l''instrument '!$D$3>=Pesage!J71,J86<>\"\"),\"\")","v":""}]
[null,null,null,null,null,null,null,null,null,null,null,null,null,{"$f":"IF('Choix de l''instrument '!$C$3=\"Masse\",AND('Choix de l''instrument '!$D$3>=Pesage!J72,J87<>\"\"),\"\")","v":""}]
[null,null,null,null,null,null,null,null,null,null,null,null,null,{"$f":"IF('Choix de l''instrument '!$C$3=\"Masse\",AND('Choix de l''instrument '!$D$3>=Pesage!J73,J88<>\"\"),\"\")","v":""}]
[null,null,null,null,null,null,null,null,null,null,null,null,null,{"$f":"IF('Choix de l''instrument '!$C$3=\"Masse\",AND('Choix de l''instrument '!$D$3>=Pesage!J74,J89<>\"\"),\"\")","v":""}]
[null,null,null,null,null,null,null,null,null,null,null,null,null,{"$f":"IF('Choix de l''instrument '!$C$3=\"Masse\",AND('Choix de l''instrument '!$D$3>=Pesage!J75,J90<>\"\"),\"\")","v":""}]
[null,null,null,null,null,null,null,null,null,null,null,null,null,{"$f":"IF('Choix de l''instrument '!$C$3=\"Masse\",AND('Choix de l''instrument '!$D$3>=Pesage!J76,J91<>\"\"),\"\")","v":""}]
[null,null,null,null,null,null,null,null,null,null,null,null,null,{"$f":"IF('Choix de l''instrument '!$C$3=\"Masse\",AND('Choix de l''instrument '!$D$3>=Pesage!J77,J92<>\"\"),\"\")","v":""}]
[null,null,null,null,null,null,null,null,null,null,null,null,null,{"$f":"IF('Choix de l''instrument '!$C$3=\"Masse\",AND('Choix de l''instrument '!$D$3>=Pesage!J78,J93<>\"\"),\"\")","v":""}]
[null,null,null,null,null,null,null,null,null,null,null,null,null,{"$f":"IF('Choix de l''instrument '!$C$3=\"Masse\",AND('Choix de l''instrument '!$D$3>=Pesage!J79,J94<>\"\"),\"\")","v":""}]
[null,null,null,null,null,null,null,null,null,null,null,null,null,{"$f":"IF('Choix de l''instrument '!$C$3=\"Masse\",AND('Choix de l''instrument '!$D$3>=Pesage!J80,J95<>\"\"),\"\")","v":""}]
[null,null,null,null,null,null,null,null,null,null,null,null,null,{"$f":"IF('Choix de l''instrument '!$C$3=\"Masse\",AND('Choix de l''instrument '!$D$3>=Pesage!J81,J96<>\"\"),\"\")","v":""}]
[null,null,null,null,null,null,null,null,null,null,null,null,null,{"$f":"IF('Choix de l''instrument '!$C$3=\"Masse\",AND('Choix de l''instrument '!$D$3>=Pesage!J82,J97<>\"\"),\"\")","v":""}]
[null,null,null,null,null,null,null,null,null,null,null,null,null,{"$f":"IF('Choix de l''instrument '!$C$3=\"Masse\",AND('Choix de l''instrument '!$D$3>=Pesage!J83,J98<>\"\"),\"\")","v":""}]
[null,null,null,null,null,null,null,null,null,null,null,null,null,{"$f":"IF('Choix de l''instrument '!$C$3=\"Masse\",AND('Choix de l''instrument '!$D$3>=Pesage!J84,J99<>\"\"),\"\")","v":""}]
[null,null,null,null,null,null,null,null,null,null,null,null,null,{"$f":"IF('Choix de l''instrument '!$C$3=\"Masse\",AND('Choix de l''instrument '!$D$3>=Pesage!J85,J100<>\"\"),\"\")","v":""}]
[null,null,null,null,null,null,null,null,null,null,null,null,null,{"$f":"IF('Choix de l''instrument '!$C$3=\"Masse\",AND('Choix de l''instrument '!$D$3>=Pesage!J86,J101<>\"\"),\"\")","v":""}]

{"sheet":"Aspect","index":6,"n_rows":101,"n_cols":14,"rows_kept":101,"cut":false,"hidden":false,"merged":[]}
["Aspect","Retour Choix instrument"]
[null,null,null,null,null,null,"résolution g",null,null,null,null,null,null,"Résultat critère IT"]
["OPT-0029","Evocam",null,null,null,"Afficher",0,null,null,null,null,null,null,{"$f":"IF('Choix de l''instrument '!$B$3=$A$1,AND('Choix de l''instrument '!$C$3=$B3,$G3<>\"\",'Choix de l''instrument '!$D$3>=$G3),\"\")","v":""}]
["OPT-0028","Evocam",null,null,null,"Afficher",0,null,null,null,null,null,null,{"$f":"IF('Choix de l''instrument '!$B$3=$A$1,AND('Choix de l''instrument '!$C$3=$B4,$G4<>\"\",'Choix de l''instrument '!$D$3>=$G4),\"\")","v":""}]
["OPT-0027","Evocam",null,null,null,"Afficher",0,null,null,null,null,null,null,{"$f":"IF('Choix de l''instrument '!$B$3=$A$1,AND('Choix de l''instrument '!$C$3=$B5,$G5<>\"\",'Choix de l''instrument '!$D$3>=$G5),\"\")","v":""}]
["OPT-0032","Evocam",null,null,null,"Afficher",0,null,null,null,null,null,null,{"$f":"IF('Choix de l''instrument '!$B$3=$A$1,AND('Choix de l''instrument '!$C$3=$B6,$G6<>\"\",'Choix de l''instrument '!$D$3>=$G6),\"\")","v":""}]
["OPT-0033","Evocam",null,null,null,"Afficher",0,null,null,null,null,null,null,{"$f":"IF('Choix de l''instrument '!$B$3=$A$1,AND('Choix de l''instrument '!$C$3=$B7,$G7<>\"\",'Choix de l''instrument '!$D$3>=$G7),\"\")","v":""}]
["THE.101","Dynascope",null,null,null,"Afficher",0,null,null,null,null,null,null,{"$f":"IF('Choix de l''instrument '!$B$3=$A$1,AND('Choix de l''instrument '!$C$3=$B8,$G8<>\"\",'Choix de l''instrument '!$D$3>=$G8),\"\")","v":""}]
["THE.132","Dynascope",null,null,null,"Afficher",0,null,null,null,null,null,null,{"$f":"IF('Choix de l''instrument '!$B$3=$A$1,AND('Choix de l''instrument '!$C$3=$B9,$G9<>\"\",'Choix de l''instrument '!$D$3>=$G9),\"\")","v":""}]
["SQ.013","Dynascope",null,null,null,"Afficher",0,null,null,null,null,null,null,{"$f":"IF('Choix de l''instrument '!$B$3=$A$1,AND('Choix de l''instrument '!$C$3=$B10,$G10<>\"\",'Choix de l''instrument '!$D$3>=$G10),\"\")","v":""}]
["CE.221","Dynascope",null,null,null,"Afficher",0,null,null,null,null,null,null,{"$f":"IF('Choix de l''instrument '!$B$3=$A$1,AND('Choix de l''instrument '!$C$3=$B11,$G11<>\"\",'Choix de l''instrument '!$D$3>=$G11),\"\")","v":""}]
["CE.185","Dynascope",null,null,null,"Afficher",0,null,null,null,null,null,null,{"$f":"IF('Choix de l''instrument '!$B$3=$A$1,AND('Choix de l''instrument '!$C$3=$B12,$G12<>\"\",'Choix de l''instrument '!$D$3>=$G12),\"\")","v":""}]
["CE.169","Dynascope",null,null,null,"Afficher",0,null,null,null,null,null,null,{"$f":"IF('Choix de l''instrument '!$B$3=$A$1,AND('Choix de l''instrument '!$C$3=$B13,$G13<>\"\",'Choix de l''instrument '!$D$3>=$G13),\"\")","v":""}]
["EN.092","Dynascope",null,null,null,"Afficher",0,null,null,null,null,null,null,{"$f":"IF('Choix de l''instrument '!$B$3=$A$1,AND('Choix de l''instrument '!$C$3=$B14,$G14<>\"\",'Choix de l''instrument '!$D$3>=$G14),\"\")","v":""}]
["DYN-002","Dynascope",null,null,null,"Afficher",0,null,null,null,null,null,null,{"$f":"IF('Choix de l''instrument '!$B$3=$A$1,AND('Choix de l''instrument '!$C$3=$B15,$G15<>\"\",'Choix de l''instrument '!$D$3>=$G15),\"\")","v":""}]
["DYN-001","Dynascope",null,null,null,"Afficher",0,null,null,null,null,null,null,{"$f":"IF('Choix de l''instrument '!$B$3=$A$1,AND('Choix de l''instrument '!$C$3=$B16,$G16<>\"\",'Choix de l''instrument '!$D$3>=$G16),\"\")","v":""}]
["ED.106","Dynascope",null,null,null,"Afficher",0,null,null,null,null,null,null,{"$f":"IF('Choix de l''instrument '!$B$3=$A$1,AND('Choix de l''instrument '!$C$3=$B17,$G17<>\"\",'Choix de l''instrument '!$D$3>=$G17),\"\")","v":""}]
["M.115","Microscope",null,null,null,"Afficher",0,null,null,null,null,null,null,{"$f":"IF('Choix de l''instrument '!$B$3=$A$1,AND('Choix de l''instrument '!$C$3=$B18,$G18<>\"\",'Choix de l''instrument '!$D$3>=$G18),\"\")","v":""}]
["MICRO-001","Microscope",null,null,null,"Afficher",0,null,null,null,null,null,null,{"$f":"IF('Choix de l''instrument '!$B$3=$A$1,AND('Choix de l''instrument '!$C$3=$B19,$G19<>\"\",'Choix de l''instrument '!$D$3>=$G19),\"\")","v":""}]
["CAT.073","Microscope",null,null,null,"Afficher",0,null,null,null,null,null,null,{"$f":"IF('Choix de l''instrument '!$B$3=$A$1,AND('Choix de l''instrument '!$C$3=$B20,$G20<>\"\",'Choix de l''instrument '!$D$3>=$G20),\"\")","v":""}]
["CF.038","Microscope",48,null,null,"Afficher",0,null,null,null,null,null,null,{"$f":"IF('Choix de l''instrument '!$B$3=$A$1,AND('Choix de l''instrument '!$C$3=$B21,$G21<>\"\",'Choix de l''instrument '!$D$3>=$G21),\"\")","v":""}]
["MICRO-243","Microscope de mesure",null,null,null,"Afficher",1E-4,null,null,null,null,null,null,{"$f":"IF('Choix de l''instrument '!$B$3=$A$1,AND('Choix de l''instrument '!$C$3=$B22,$G22<>\"\",'Choix de l''instrument '!$D$3>=$G22),\"\")","v":""}]
["MICRO-243/1","Microscope de mesure",null,null,null,"Afficher",1E-4,null,null,null,null,null,null,{"$f":"IF('Choix de l''instrument '!$B$3=$A$1,AND('Choix de l''instrument '!$C$3=$B23,$G23<>\"\",'Choix de l''instrument '!$D$3>=$G23),\"\")","v":""}]
["OPT-0021","Microscope de mesure",null,null,null,"Afficher",1E-4,null,null,null,null,null,null,{"$f":"IF('Choix de l''instrument '!$B$3=$A$1,AND('Choix de l''instrument '!$C$3=$B24,$G24<>\"\",'Choix de l''instrument '!$D$3>=$G24),\"\")","v":""}]
["OPT-0035","Microscope de mesure",null,null,null,"Afficher",1E-4,null,null,null,null,null,null,{"$f":"IF('Choix de l''instrument '!$B$3=$A$1,AND('Choix de l''instrument '!$C$3=$B25,$G25<>\"\",'Choix de l''instrument '!$D$3>=$G25),\"\")","v":""}]
["OPT-0034","Microscope de mesure",null,null,null,"Afficher",1E-4,null,null,null,null,null,null,{"$f":"IF('Choix de l''instrument '!$B$3=$A$1,AND('Choix de l''instrument '!$C$3=$B26,$G26<>\"\",'Choix de l''instrument '!$D$3>=$G26),\"\")","v":""}]
["CF.200","Microscope de mesure",null,null,null,"Afficher",1E-4,null,null,null,null,null,null,{"$f":"IF('Choix de l''instrument '!$B$3=$A$1,AND('Choix de l''instrument '!$C$3=$B27,$G27<>\"\",'Choix de l''instrument '!$D$3>=$G27),\"\")","v":""}]
["CF.317","Microscope de mesure",null,null,null,"Afficher",1E-4,null,null,null,null,null,null,{"$f":"IF('Choix de l''instrument '!$B$3=$A$1,AND('Choix de l''instrument '!$C$3=$B28,$G28<>\"\",'Choix de l''instrument '!$D$3>=$G28),\"\")","v":""}]
["OPT-0024","Binoculaire",null,null,null,"Afficher",0,null,null,null,null,null,null,{"$f":"IF('Choix de l''instrument '!$B$3=$A$1,AND('Choix de l''instrument '!$C$3=$B29,$G29<>\"\",'Choix de l''instrument '!$D$3>=$G29),\"\")","v":""}]
["OPT-0013","Binoculaire",null,null,null,"Afficher",0,null,null,null,null,null,null,{"$f":"IF('Choix de l''instrument '!$B$3=$A$1,AND('Choix de l''instrument '!$C$3=$B30,$G30<>\"\",'Choix de l''instrument '!$D$3>=$G30),\"\")","v":""}]
["OPT-0012","Binoculaire",null,null,null,"Afficher",0,null,null,null,null,null,null,{"$f":"IF('Choix de l''instrument '!$B$3=$A$1,AND('Choix de l''instrument '!$C$3=$B31,$G31<>\"\",'Choix de l''instrument '!$D$3>=$G31),\"\")","v":""}]
["THE.038","Binoculaire",null,null,null,"Afficher",0,null,null,null,null,null,null,{"$f":"IF('Choix de l''instrument '!$B$3=$A$1,AND('Choix de l''instrument '!$C$3=$B32,$G32<>\"\",'Choix de l''instrument '!$D$3>=$G32),\"\")","v":""}]
["THE.036","Binoculaire",null,null,null,"Afficher",0,null,null,null,null,null,null,{"$f":"IF('Choix de l''instrument '!$B$3=$A$1,AND('Choix de l''instrument '!$C$3=$B33,$G33<>\"\",'Choix de l''instrument '!$D$3>=$G33),\"\")","v":""}]
["THE.034","Binoculaire",null,null,null,"Afficher",0,null,null,null,null,null,null,{"$f":"IF('Choix de l''instrument '!$B$3=$A$1,AND('Choix de l''instrument '!$C$3=$B34,$G34<>\"\",'Choix de l''instrument '!$D$3>=$G34),\"\")","v":""}]
["CE.247","Binoculaire",null,null,null,"Afficher",0,null,null,null,null,null,null,{"$f":"IF('Choix de l''instrument '!$B$3=$A$1,AND('Choix de l''instrument '!$C$3=$B35,$G35<>\"\",'Choix de l''instrument '!$D$3>=$G35),\"\")","v":""}]
["BIN-117","Binoculaire",null,null,null,"Afficher",0,null,null,null,null,null,null,{"$f":"IF('Choix de l''instrument '!$B$3=$A$1,AND('Choix de l''instrument '!$C$3=$B36,$G36<>\"\",'Choix de l''instrument '!$D$3>=$G36),\"\")","v":""}]
["BIN-001","Binoculaire",null,null,null,"Afficher",0,null,null,null,null,null,null,{"$f":"IF('Choix de l''instrument '!$B$3=$A$1,AND('Choix de l''instrument '!$C$3=$B37,$G37<>\"\",'Choix de l''instrument '!$D$3>=$G37),\"\")","v":""}]
["ED.121","Binoculaire",null,null,null,"Afficher",0,null,null,null,null,null,null,{"$f":"IF('Choix de l''instrument '!$B$3=$A$1,AND('Choix de l''instrument '!$C$3=$B38,$G38<>\"\",'Choix de l''instrument '!$D$3>=$G38),\"\")","v":""}]
["CF.403","Binoculaire",null,null,null,"Afficher",0,null,null,null,null,null,null,{"$f":"IF('Choix de l''instrument '!$B$3=$A$1,AND('Choix de l''instrument '!$C$3=$B39,$G39<>\"\",'Choix de l''instrument '!$D$3>=$G39),\"\")","v":""}]
["CF.459","Binoculaire",null,null,null,"Afficher",0,null,null,null,null,null,null,{"$f":"IF('Choix de l''instrument '!$B$3=$A$1,AND('Choix de l''instrument '!$C$3=$B40,$G40<>\"\",'Choix de l''instrument '!$D$3>=$G40),\"\")","v":""}]
["CF.190","Binoculaire",null,null,null,"Afficher",0,null,null,null,null,null,null,{"$f":"IF('Choix de l''instrument '!$B$3=$A$1,AND('Choix de l''instrument '!$C$3=$B41,$G41<>\"\",'Choix de l''instrument '!$D$3>=$G41),\"\")","v":""}]
["CF.322","Binoculaire",null,null,null,"Afficher",0,null,null,null,null,null,null,{"$f":"IF('Choix de l''instrument '!$B$3=$A$1,AND('Choix de l''instrument '!$C$3=$B42,$G42<>\"\",'Choix de l''instrument '!$D$3>=$G42),\"\")","v":""}]
["CF.323","Binoculaire",null,null,null,"Afficher",0,null,null,null,null,null,null,{"$f":"IF('Choix de l''instrument '!$B$3=$A$1,AND('Choix de l''instrument '!$C$3=$B43,$G43<>\"\",'Choix de l''instrument '!$D$3>=$G43),\"\")","v":""}]
[]
[]
[]
[]
[]
[]
[]
[]
[]
[]
[]
[]
[]
[]
[]
[]
[]
[]
[]
[]
[]
[]
[]
[]
[]
[]
[]
[]
[]
[]
[]
[]
[]
[]
[]
[]
[]
[]
[]
[]
[]
[]
[]
[]
[]
[]
[]
[]
[]
[]
[]
[]
[null,null,null,null,null,null,null,null,null,null,null,null,null,{"$f":"IF('Choix de l''instrument '!$C$3=\"Masse\",AND('Choix de l''instrument '!$D$3>=Pesage!E81,E96<>\"\"),\"\")","v":""}]
[null,null,null,null,null,null,null,null,null,null,null,null,null,{"$f":"IF('Choix de l''instrument '!$C$3=\"Masse\",AND('Choix de l''instrument '!$D$3>=Pesage!E82,E97<>\"\"),\"\")","v":""}]
[null,null,null,null,null,null,null,null,null,null,null,null,null,{"$f":"IF('Choix de l''instrument '!$C$3=\"Masse\",AND('Choix de l''instrument '!$D$3>=Pesage!E83,E98<>\"\"),\"\")","v":""}]
[null,null,null,null,null,null,null,null,null,null,null,null,null,{"$f":"IF('Choix de l''instrument '!$C$3=\"Masse\",AND('Choix de l''instrument '!$D$3>=Pesage!E84,E99<>\"\"),\"\")","v":""}]
[null,null,null,null,null,null,null,null,null,null,null,null,null,{"$f":"IF('Choix de l''instrument '!$C$3=\"Masse\",AND('Choix de l''instrument '!$D$3>=Pesage!E85,E100<>\"\"),\"\")","v":""}]
[null,null,null,null,null,null,null,null,null,null,null,null,null,{"$f":"IF('Choix de l''instrument '!$C$3=\"Masse\",AND('Choix de l''instrument '!$D$3>=Pesage!E86,E101<>\"\"),\"\")","v":""}]

{"sheet":"Conductivité","index":7,"n_rows":7,"n_cols":14,"rows_kept":7,"cut":false,"hidden":false,"merged":[]}
["Conductivité","Retour Choix instrument"]
[null,null,null,null,null,null,"résolution g",null,null,null,null,null,null,"Résultat critère IT"]
["CF.053","Conductimètre",null,null,null,"Afficher",1,null,null,null,null,null,null,{"$f":"IF('Choix de l''instrument '!$B$3=$A$1,AND('Choix de l''instrument '!$C$3=$B3,$G3<>\"\",'Choix de l''instrument '!$D$3>=$G3),\"\")","v":""}]
["ELE-0003","Conductimètre",null,null,null,"Afficher",1,null,null,null,null,null,null,{"$f":"IF('Choix de l''instrument '!$B$3=$A$1,AND('Choix de l''instrument '!$C$3=$B4,$G4<>\"\",'Choix de l''instrument '!$D$3>=$G4),\"\")","v":""}]
["COND-002","Conductimètre",null,null,null,"Afficher",1,null,null,null,null,null,null,{"$f":"IF('Choix de l''instrument '!$B$3=$A$1,AND('Choix de l''instrument '!$C$3=$B5,$G5<>\"\",'Choix de l''instrument '!$D$3>=$G5),\"\")","v":""}]
["COND-001","Conductimètre","Cond 3210",null,null,"Afficher",1,null,null,null,null,null,null,{"$f":"IF('Choix de l''instrument '!$B$3=$A$1,AND('Choix de l''instrument '!$C$3=$B6,$G6<>\"\",'Choix de l''instrument '!$D$3>=$G6),\"\")","v":""}]
["CF.457","Contrôleur de conductivite",null,null,null,"Afficher",1,null,null,null,null,null,null,{"$f":"IF('Choix de l''instrument '!$B$3=$A$1,AND('Choix de l''instrument '!$C$3=$B7,$G7<>\"\",'Choix de l''instrument '!$D$3>=$G7),\"\")","v":""}]

{"sheet":"Couple","index":8,"n_rows":101,"n_cols":14,"rows_kept":101,"cut":false,"hidden":false,"merged":[]}
["Couple","Retour Choix instrument"]
[null,null,null,null,null,null,"résolution g",null,null,null,null,null,null,"Résultat critère IT"]
["SQ.115","Tournevis dynamométrique à déclenchement","0,3 / 1,2 N.m",null,null,"Afficher",0.01,null,null,null,null,null,null,{"$f":"IF('Choix de l''instrument '!$B$3=$A$1,AND('Choix de l''instrument '!$C$3=$B3,$G3<>\"\",'Choix de l''instrument '!$D$3>=$G3),\"\")","v":""}]
["SQ.115/1","Tournevis dynamométrique à déclenchement","0,3 / 1,2 N.m",null,null,"Afficher",0.01,null,null,null,null,null,null,{"$f":"IF('Choix de l''instrument '!$B$3=$A$1,AND('Choix de l''instrument '!$C$3=$B4,$G4<>\"\",'Choix de l''instrument '!$D$3>=$G4),\"\")","v":""}]
["TDYN-114","Tournevis dynamométrique à déclenchement","4 / 20 cN.m",null,null,"Afficher",1,null,null,null,null,null,null,{"$f":"IF('Choix de l''instrument '!$B$3=$A$1,AND('Choix de l''instrument '!$C$3=$B5,$G5<>\"\",'Choix de l''instrument '!$D$3>=$G5),\"\")","v":""}]
["TDYN-003","Tournevis dynamométrique à déclenchement","4 / 20 cN.m",null,null,"Afficher",1,null,null,null,null,null,null,{"$f":"IF('Choix de l''instrument '!$B$3=$A$1,AND('Choix de l''instrument '!$C$3=$B6,$G6<>\"\",'Choix de l''instrument '!$D$3>=$G6),\"\")","v":""}]
["TDYN-002","Tournevis dynamométrique à déclenchement","4 / 20 cN.m",null,null,"Afficher",1,null,null,null,null,null,null,{"$f":"IF('Choix de l''instrument '!$B$3=$A$1,AND('Choix de l''instrument '!$C$3=$B7,$G7<>\"\",'Choix de l''instrument '!$D$3>=$G7),\"\")","v":""}]
["CAT.139","Tournevis dynamométrique à déclenchement","10 / 20 cN.m",null,null,"Afficher",1,null,null,null,null,null,null,{"$f":"IF('Choix de l''instrument '!$B$3=$A$1,AND('Choix de l''instrument '!$C$3=$B8,$G8<>\"\",'Choix de l''instrument '!$D$3>=$G8),\"\")","v":""}]
["CAT.169","Tournevis dynamométrique à déclenchement","4 / 20 cN.m",null,null,"Afficher",1,null,null,null,null,null,null,{"$f":"IF('Choix de l''instrument '!$B$3=$A$1,AND('Choix de l''instrument '!$C$3=$B9,$G9<>\"\",'Choix de l''instrument '!$D$3>=$G9),\"\")","v":""}]
["DYN-0004","Tournevis dynamométrique à déclenchement","4 / 20 cN.m",null,null,"Afficher",1,null,null,null,null,null,null,{"$f":"IF('Choix de l''instrument '!$B$3=$A$1,AND('Choix de l''instrument '!$C$3=$B10,$G10<>\"\",'Choix de l''instrument '!$D$3>=$G10),\"\")","v":""}]
["DYN-0003","Tournevis dynamométrique à déclenchement","4 / 20 cN.m",null,null,"Afficher",1,null,null,null,null,null,null,{"$f":"IF('Choix de l''instrument '!$B$3=$A$1,AND('Choix de l''instrument '!$C$3=$B11,$G11<>\"\",'Choix de l''instrument '!$D$3>=$G11),\"\")","v":""}]
["TDYN-001","Tournevis dynamométrique à lecture directe","4 / 20 cN.m",null,null,"Afficher",1,null,null,null,null,null,null,{"$f":"IF('Choix de l''instrument '!$B$3=$A$1,AND('Choix de l''instrument '!$C$3=$B12,$G12<>\"\",'Choix de l''instrument '!$D$3>=$G12),\"\")","v":""}]
["DYN-0005","Tournevis dynamométrique numérique","20 / 100 cN.m",null,null,"Afficher",0.01,null,null,null,null,null,null,{"$f":"IF('Choix de l''instrument '!$B$3=$A$1,AND('Choix de l''instrument '!$C$3=$B13,$G13<>\"\",'Choix de l''instrument '!$D$3>=$G13),\"\")","v":""}]
["FOR-0017","Dynamomètre","0 / 50 kg",null,null,"Afficher",0.1,null,null,null,null,null,null,{"$f":"IF('Choix de l''instrument '!$B$3=$A$1,AND('Choix de l''instrument '!$C$3=$B14,$G14<>\"\",'Choix de l''instrument '!$D$3>=$G14),\"\")","v":""}]
["FOR-0016","Dynamomètre","0 / 500 N",null,null,"Afficher",0.05,null,null,null,null,null,null,{"$f":"IF('Choix de l''instrument '!$B$3=$A$1,AND('Choix de l''instrument '!$C$3=$B15,$G15<>\"\",'Choix de l''instrument '!$D$3>=$G15),\"\")","v":""}]
["SQ.062","Dynamomètre","0 / 50 kg",null,null,"Afficher",0.05,null,null,null,null,null,null,{"$f":"IF('Choix de l''instrument '!$B$3=$A$1,AND('Choix de l''instrument '!$C$3=$B16,$G16<>\"\",'Choix de l''instrument '!$D$3>=$G16),\"\")","v":""}]
["SQ.025A","Dynamomètre","0 / 50 kgf",null,null,"Afficher",0.5,null,null,null,null,null,null,{"$f":"IF('Choix de l''instrument '!$B$3=$A$1,AND('Choix de l''instrument '!$C$3=$B17,$G17<>\"\",'Choix de l''instrument '!$D$3>=$G17),\"\")","v":""}]
["DYN-005","Dynamomètre","30 / 300 N",null,null,"Afficher",0.01,null,null,null,null,null,null,{"$f":"IF('Choix de l''instrument '!$B$3=$A$1,AND('Choix de l''instrument '!$C$3=$B18,$G18<>\"\",'Choix de l''instrument '!$D$3>=$G18),\"\")","v":""}]
["DYN-004","Dynamomètre","30 / 300 N",null,null,"Afficher",0.01,null,null,null,null,null,null,{"$f":"IF('Choix de l''instrument '!$B$3=$A$1,AND('Choix de l''instrument '!$C$3=$B19,$G19<>\"\",'Choix de l''instrument '!$D$3>=$G19),\"\")","v":""}]
["DYN-0008","Dynamomètre","30 / 300 N",null,null,"Afficher",0.01,null,null,null,null,null,null,{"$f":"IF('Choix de l''instrument '!$B$3=$A$1,AND('Choix de l''instrument '!$C$3=$B20,$G20<>\"\",'Choix de l''instrument '!$D$3>=$G20),\"\")","v":""}]
["THE.118","Clé dynamométrique à déclenchement","0,2 / 2 N.m",null,null,"Afficher",0.01,null,null,null,null,null,null,{"$f":"IF('Choix de l''instrument '!$B$3=$A$1,AND('Choix de l''instrument '!$C$3=$B21,$G21<>\"\",'Choix de l''instrument '!$D$3>=$G21),\"\")","v":""}]
["SQ.049","Clé dynamométrique à déclenchement","0,2 / 2 N.m",null,null,"Afficher",0.01,null,null,null,null,null,null,{"$f":"IF('Choix de l''instrument '!$B$3=$A$1,AND('Choix de l''instrument '!$C$3=$B22,$G22<>\"\",'Choix de l''instrument '!$D$3>=$G22),\"\")","v":""}]
["DYN-0001","Clé dynamométrique à déclenchement","0,5 / 2,5 N.m",null,null,"Afficher",0.1,null,null,null,null,null,null,{"$f":"IF('Choix de l''instrument '!$B$3=$A$1,AND('Choix de l''instrument '!$C$3=$B23,$G23<>\"\",'Choix de l''instrument '!$D$3>=$G23),\"\")","v":""}]
["DYN-0002","Clé dynamométrique à déclenchement","2 / 10 N.m",null,null,"Afficher",0.5,null,null,null,null,null,null,{"$f":"IF('Choix de l''instrument '!$B$3=$A$1,AND('Choix de l''instrument '!$C$3=$B24,$G24<>\"\",'Choix de l''instrument '!$D$3>=$G24),\"\")","v":""}]
["DYN-0007","Clé dynamométrique à déclenchement","2 / 10 N.m",null,null,"Afficher",0,null,null,null,null,null,null,{"$f":"IF('Choix de l''instrument '!$B$3=$A$1,AND('Choix de l''instrument '!$C$3=$B25,$G25<>\"\",'Choix de l''instrument '!$D$3>=$G25),\"\")","v":""}]
["DYN-0006","Clé dynamométrique à déclenchement","0,5 / 2,5 N.m",null,null,"Afficher",0,null,null,null,null,null,null,{"$f":"IF('Choix de l''instrument '!$B$3=$A$1,AND('Choix de l''instrument '!$C$3=$B26,$G26<>\"\",'Choix de l''instrument '!$D$3>=$G26),\"\")","v":""}]
["EC.025","Clé dynamométrique à lecture directe","27 / 135 N.m",null,null,"Afficher",0,null,null,null,null,null,null,{"$f":"IF('Choix de l''instrument '!$B$3=$A$1,AND('Choix de l''instrument '!$C$3=$B27,$G27<>\"\",'Choix de l''instrument '!$D$3>=$G27),\"\")","v":""}]
[]
[]
[]
[]
[]
[]
[]
[]
[]
[]
[]
[]
[]
[]
[]
[]
[]
[]
[]
[]
[]
[]
[]
[]
[]
[]
[]
[]
[]
[]
[]
[]
[]
[]
[]
[]
[]
[]
[]
[]
[]
[]
[]
[]
[]
[]
[]
[]
[]
[]
[]
[]
[]
[]
[]
[]
[]
[]
[]
[]
[]
[]
[]
[]
[]
[]
[]
[]
[null,null,null,null,null,null,null,null,null,null,null,null,null,{"$f":"IF('Choix de l''instrument '!$C$3=\"Masse\",AND('Choix de l''instrument '!$D$3>=Pesage!E81,E96<>\"\"),\"\")","v":""}]
[null,null,null,null,null,null,null,null,null,null,null,null,null,{"$f":"IF('Choix de l''instrument '!$C$3=\"Masse\",AND('Choix de l''instrument '!$D$3>=Pesage!E82,E97<>\"\"),\"\")","v":""}]
[null,null,null,null,null,null,null,null,null,null,null,null,null,{"$f":"IF('Choix de l''instrument '!$C$3=\"Masse\",AND('Choix de l''instrument '!$D$3>=Pesage!E83,E98<>\"\"),\"\")","v":""}]
[null,null,null,null,null,null,null,null,null,null,null,null,null,{"$f":"IF('Choix de l''instrument '!$C$3=\"Masse\",AND('Choix de l''instrument '!$D$3>=Pesage!E84,E99<>\"\"),\"\")","v":""}]
[null,null,null,null,null,null,null,null,null,null,null,null,null,{"$f":"IF('Choix de l''instrument '!$C$3=\"Masse\",AND('Choix de l''instrument '!$D$3>=Pesage!E85,E100<>\"\"),\"\")","v":""}]
[null,null,null,null,null,null,null,null,null,null,null,null,null,{"$f":"IF('Choix de l''instrument '!$C$3=\"Masse\",AND('Choix de l''instrument '!$D$3>=Pesage!E86,E101<>\"\"),\"\")","v":""}]

{"sheet":"Débit","index":9,"n_rows":100,"n_cols":14,"rows_kept":100,"cut":false,"hidden":false,"merged":[]}
["Débit","Retour Choix instrument"]
[null,null,null,null,null,null,"résolution g",null,null,null,null,null,null,"Résultat critère IT"]
["POMP-001","Pompe",null,null,null,"Afficher",0,null,null,null,null,null,null,{"$f":"IF('Choix de l''instrument '!$B$3=$A$1,AND('Choix de l''instrument '!$C$3=$B3,$G3<>\"\",'Choix de l''instrument '!$D$3>=$G3),\"\")","v":""}]
["DEB-0004","Pompe",null,null,null,"Afficher",0,null,null,null,null,null,null,{"$f":"IF('Choix de l''instrument '!$B$3=$A$1,AND('Choix de l''instrument '!$C$3=$B4,$G4<>\"\",'Choix de l''instrument '!$D$3>=$G4),\"\")","v":""}]
["DEB-0002","Débimètre","0,01 / 10 ml/min",null,null,"Afficher",0.01,null,null,null,null,null,null,{"$f":"IF('Choix de l''instrument '!$B$3=$A$1,AND('Choix de l''instrument '!$C$3=$B5,$G5<>\"\",'Choix de l''instrument '!$D$3>=$G5),\"\")","v":""}]
["DEB-0001","Débimètre","0,01 / 10 ml/min",null,null,"Afficher",0.01,null,null,null,null,null,null,{"$f":"IF('Choix de l''instrument '!$B$3=$A$1,AND('Choix de l''instrument '!$C$3=$B6,$G6<>\"\",'Choix de l''instrument '!$D$3>=$G6),\"\")","v":""}]
["DEB 004","Débimètre","0 / 160 l/min",null,null,"Afficher",1,null,null,null,null,null,null,{"$f":"IF('Choix de l''instrument '!$B$3=$A$1,AND('Choix de l''instrument '!$C$3=$B7,$G7<>\"\",'Choix de l''instrument '!$D$3>=$G7),\"\")","v":""}]
["DEB-011","Débimètre","0 / 150",null,null,"Afficher",1,null,null,null,null,null,null,{"$f":"IF('Choix de l''instrument '!$B$3=$A$1,AND('Choix de l''instrument '!$C$3=$B8,$G8<>\"\",'Choix de l''instrument '!$D$3>=$G8),\"\")","v":""}]
["DEB-009","Débimètre","0,01 / 10 ml/min",null,null,"Afficher",0.01,null,null,null,null,null,null,{"$f":"IF('Choix de l''instrument '!$B$3=$A$1,AND('Choix de l''instrument '!$C$3=$B9,$G9<>\"\",'Choix de l''instrument '!$D$3>=$G9),\"\")","v":""}]
["DEB-001","Débimètre volumique","1 / 15 l/min",null,null,"Afficher",1,null,null,null,null,null,null,{"$f":"IF('Choix de l''instrument '!$B$3=$A$1,AND('Choix de l''instrument '!$C$3=$B10,$G10<>\"\",'Choix de l''instrument '!$D$3>=$G10),\"\")","v":""}]
["DEB-002","Débimètre volumique","1 / 15 l/min",null,null,"Afficher",1,null,null,null,null,null,null,{"$f":"IF('Choix de l''instrument '!$B$3=$A$1,AND('Choix de l''instrument '!$C$3=$B11,$G11<>\"\",'Choix de l''instrument '!$D$3>=$G11),\"\")","v":""}]
["DEB-012","Débimètre volumique","2 / 20 l/min",null,null,"Afficher",1,null,null,null,null,null,null,{"$f":"IF('Choix de l''instrument '!$B$3=$A$1,AND('Choix de l''instrument '!$C$3=$B12,$G12<>\"\",'Choix de l''instrument '!$D$3>=$G12),\"\")","v":""}]
["DEB-010","Débimètre volumique",null,null,null,"Afficher",1,null,null,null,null,null,null,{"$f":"IF('Choix de l''instrument '!$B$3=$A$1,AND('Choix de l''instrument '!$C$3=$B13,$G13<>\"\",'Choix de l''instrument '!$D$3>=$G13),\"\")","v":""}]
["DEB-013","Débimètre volumique","1 / 15 l/min",null,null,"Afficher",1,null,null,null,null,null,null,{"$f":"IF('Choix de l''instrument '!$B$3=$A$1,AND('Choix de l''instrument '!$C$3=$B14,$G14<>\"\",'Choix de l''instrument '!$D$3>=$G14),\"\")","v":""}]
["DEB-005","Débimètre volumique","2 / 20 l/min",null,null,"Afficher",1,null,null,null,null,null,null,{"$f":"IF('Choix de l''instrument '!$B$3=$A$1,AND('Choix de l''instrument '!$C$3=$B15,$G15<>\"\",'Choix de l''instrument '!$D$3>=$G15),\"\")","v":""}]
["DEB-004","Débimètre volumique","1 / 15 l/min",null,null,"Afficher",1,null,null,null,null,null,null,{"$f":"IF('Choix de l''instrument '!$B$3=$A$1,AND('Choix de l''instrument '!$C$3=$B16,$G16<>\"\",'Choix de l''instrument '!$D$3>=$G16),\"\")","v":""}]
["DEB-003","Débimètre volumique","1 / 15 l/min",null,null,"Afficher",1,null,null,null,null,null,null,{"$f":"IF('Choix de l''instrument '!$B$3=$A$1,AND('Choix de l''instrument '!$C$3=$B17,$G17<>\"\",'Choix de l''instrument '!$D$3>=$G17),\"\")","v":""}]
["DEB-008","Débimètre volumique","2 / 20 l/min",null,null,"Afficher",1,null,null,null,null,null,null,{"$f":"IF('Choix de l''instrument '!$B$3=$A$1,AND('Choix de l''instrument '!$C$3=$B18,$G18<>\"\",'Choix de l''instrument '!$D$3>=$G18),\"\")","v":""}]
["DEB-007","Débimètre volumique","2 / 20 l/min",null,null,"Afficher",1,null,null,null,null,null,null,{"$f":"IF('Choix de l''instrument '!$B$3=$A$1,AND('Choix de l''instrument '!$C$3=$B19,$G19<>\"\",'Choix de l''instrument '!$D$3>=$G19),\"\")","v":""}]
["DEB-006","Débimètre volumique","2 / 20 l/min",null,null,"Afficher",1,null,null,null,null,null,null,{"$f":"IF('Choix de l''instrument '!$B$3=$A$1,AND('Choix de l''instrument '!$C$3=$B20,$G20<>\"\",'Choix de l''instrument '!$D$3>=$G20),\"\")","v":""}]
[]
[]
[]
[]
[]
[]
[]
[]
[]
[]
[]
[]
[]
[]
[]
[]
[]
[]
[]
[]
[]
[]
[]
[]
[]
[]
[]
[]
[]
[]
[]
[]
[]
[]
[]
[]
[]
[]
[]
[]
[]
[]
[]
[]
[]
[]
[]
[]
[]
[]
[]
[]
[]
[]
[]
[]
[]
[]
[]
[]
[]
[]
[]
[]
[]
[]
[]
[]
[]
[]
[]
[]
[]
[]
[null,null,null,null,null,null,null,null,null,null,null,null,null,{"$f":"IF('Choix de l''instrument '!$C$3=\"Masse\",AND('Choix de l''instrument '!$D$3>=Pesage!E81,E95<>\"\"),\"\")","v":""}]
[null,null,null,null,null,null,null,null,null,null,null,null,null,{"$f":"IF('Choix de l''instrument '!$C$3=\"Masse\",AND('Choix de l''instrument '!$D$3>=Pesage!E82,E96<>\"\"),\"\")","v":""}]
[null,null,null,null,null,null,null,null,null,null,null,null,null,{"$f":"IF('Choix de l''instrument '!$C$3=\"Masse\",AND('Choix de l''instrument '!$D$3>=Pesage!E83,E97<>\"\"),\"\")","v":""}]
[null,null,null,null,null,null,null,null,null,null,null,null,null,{"$f":"IF('Choix de l''instrument '!$C$3=\"Masse\",AND('Choix de l''instrument '!$D$3>=Pesage!E84,E98<>\"\"),\"\")","v":""}]
[null,null,null,null,null,null,null,null,null,null,null,null,null,{"$f":"IF('Choix de l''instrument '!$C$3=\"Masse\",AND('Choix de l''instrument '!$D$3>=Pesage!E85,E99<>\"\"),\"\")","v":""}]
[null,null,null,null,null,null,null,null,null,null,null,null,null,{"$f":"IF('Choix de l''instrument '!$C$3=\"Masse\",AND('Choix de l''instrument '!$D$3>=Pesage!E86,E100<>\"\"),\"\")","v":""}]

{"sheet":"Densité","index":10,"n_rows":18,"n_cols":14,"rows_kept":18,"cut":false,"hidden":false,"merged":[]}
["Densité","Retour Choix instrument"]
[null,null,null,null,null,null,"résolution g",null,null,null,null,null,null,"Résultat critère IT"]
["ENV.021","Densimètre","1,2 / 1,4",null,null,"Afficher",1E-3,null,null,null,null,null,null,{"$f":"IF('Choix de l''instrument '!$B$3=$A$1,AND('Choix de l''instrument '!$C$3=$B3,$G3<>\"\",'Choix de l''instrument '!$D$3>=$G3),\"\")","v":""}]
["DENS-115","Densimètre","1,4 / 1,50",null,null,"Afficher",1E-4,null,null,null,null,null,null,{"$f":"IF('Choix de l''instrument '!$B$3=$A$1,AND('Choix de l''instrument '!$C$3=$B4,$G4<>\"\",'Choix de l''instrument '!$D$3>=$G4),\"\")","v":""}]
["DEN-0017","Densimètre","1,700 / 1,800",null,null,"Afficher",1E-3,null,null,null,null,null,null,{"$f":"IF('Choix de l''instrument '!$B$3=$A$1,AND('Choix de l''instrument '!$C$3=$B5,$G5<>\"\",'Choix de l''instrument '!$D$3>=$G5),\"\")","v":""}]
["DEN-0002","Densimètre","1600 / 1700",null,null,"Afficher",null,null,null,null,null,null,null,{"$f":"IF('Choix de l''instrument '!$B$3=$A$1,AND('Choix de l''instrument '!$C$3=$B6,$G6<>\"\",'Choix de l''instrument '!$D$3>=$G6),\"\")","v":""}]
["DEN-0012","Densimètre","1,700 / 1,800",null,null,"Afficher",1E-3,null,null,null,null,null,null,{"$f":"IF('Choix de l''instrument '!$B$3=$A$1,AND('Choix de l''instrument '!$C$3=$B7,$G7<>\"\",'Choix de l''instrument '!$D$3>=$G7),\"\")","v":""}]
["DEN-0011","Densimètre","1,400 / 1,500",null,null,"Afficher",1E-3,null,null,null,null,null,null,{"$f":"IF('Choix de l''instrument '!$B$3=$A$1,AND('Choix de l''instrument '!$C$3=$B8,$G8<>\"\",'Choix de l''instrument '!$D$3>=$G8),\"\")","v":""}]
["DEN-0016","Densimètre","1,700 / 1,800",null,null,"Afficher",1E-3,null,null,null,null,null,null,{"$f":"IF('Choix de l''instrument '!$B$3=$A$1,AND('Choix de l''instrument '!$C$3=$B9,$G9<>\"\",'Choix de l''instrument '!$D$3>=$G9),\"\")","v":""}]
["DEN-0015","Densimètre","1,700 / 1,800",null,null,"Afficher",1E-3,null,null,null,null,null,null,{"$f":"IF('Choix de l''instrument '!$B$3=$A$1,AND('Choix de l''instrument '!$C$3=$B10,$G10<>\"\",'Choix de l''instrument '!$D$3>=$G10),\"\")","v":""}]
["DEN-0014","Densimètre","1,700 / 1,800",null,null,"Afficher",1E-3,null,null,null,null,null,null,{"$f":"IF('Choix de l''instrument '!$B$3=$A$1,AND('Choix de l''instrument '!$C$3=$B11,$G11<>\"\",'Choix de l''instrument '!$D$3>=$G11),\"\")","v":""}]
["DEN-0010","Densimètre","1,400 / 1,500",null,null,"Afficher",1E-3,null,null,null,null,null,null,{"$f":"IF('Choix de l''instrument '!$B$3=$A$1,AND('Choix de l''instrument '!$C$3=$B12,$G12<>\"\",'Choix de l''instrument '!$D$3>=$G12),\"\")","v":""}]
["DEN-0006","Densimètre","1,7 / 1,8",null,null,"Afficher",0.1,null,null,null,null,null,null,{"$f":"IF('Choix de l''instrument '!$B$3=$A$1,AND('Choix de l''instrument '!$C$3=$B13,$G13<>\"\",'Choix de l''instrument '!$D$3>=$G13),\"\")","v":""}]
["DEN-0005","Densimètre","1,7 / 1,8",null,null,"Afficher",0.1,null,null,null,null,null,null,{"$f":"IF('Choix de l''instrument '!$B$3=$A$1,AND('Choix de l''instrument '!$C$3=$B14,$G14<>\"\",'Choix de l''instrument '!$D$3>=$G14),\"\")","v":""}]
["DEN-0004","Densimètre","1,4 / 1,5",null,null,"Afficher",0.1,null,null,null,null,null,null,{"$f":"IF('Choix de l''instrument '!$B$3=$A$1,AND('Choix de l''instrument '!$C$3=$B15,$G15<>\"\",'Choix de l''instrument '!$D$3>=$G15),\"\")","v":""}]
["DEN-0009","Densimètre","1,000 / 1,200",null,null,"Afficher",1E-3,null,null,null,null,null,null,{"$f":"IF('Choix de l''instrument '!$B$3=$A$1,AND('Choix de l''instrument '!$C$3=$B16,$G16<>\"\",'Choix de l''instrument '!$D$3>=$G16),\"\")","v":""}]
["DEN-0008","Densimètre","1,000 / 1,200",null,null,"Afficher",1E-3,null,null,null,null,null,null,{"$f":"IF('Choix de l''instrument '!$B$3=$A$1,AND('Choix de l''instrument '!$C$3=$B17,$G17<>\"\",'Choix de l''instrument '!$D$3>=$G17),\"\")","v":""}]
["DEN-0007","Densimètre","1,0 / 1,2",null,null,"Afficher",0.1,null,null,null,null,null,null,{"$f":"IF('Choix de l''instrument '!$B$3=$A$1,AND('Choix de l''instrument '!$C$3=$B18,$G18<>\"\",'Choix de l''instrument '!$D$3>=$G18),\"\")","v":""}]

{"sheet":"Détection","index":11,"n_rows":14,"n_cols":14,"rows_kept":14,"cut":false,"hidden":false,"merged":[]}
["Détection","Retour Choix instrument"]
[null,null,null,null,null,null,"résolution g",null,null,null,null,null,null,"Résultat critère IT"]
["DET-0008","Détecteur de gaz",null,null,null,"Afficher",0.1,null,null,null,null,null,null,{"$f":"IF('Choix de l''instrument '!$B$3=$A$1,AND('Choix de l''instrument '!$C$3=$B3,$G3<>\"\",'Choix de l''instrument '!$D$3>=$G3),\"\")","v":""}]
["DET-0007","Détecteur de gaz",null,null,null,"Afficher",0.1,null,null,null,null,null,null,{"$f":"IF('Choix de l''instrument '!$B$3=$A$1,AND('Choix de l''instrument '!$C$3=$B4,$G4<>\"\",'Choix de l''instrument '!$D$3>=$G4),\"\")","v":""}]
["DET-0006","Détecteur de gaz",null,null,null,"Afficher",0.1,null,null,null,null,null,null,{"$f":"IF('Choix de l''instrument '!$B$3=$A$1,AND('Choix de l''instrument '!$C$3=$B5,$G5<>\"\",'Choix de l''instrument '!$D$3>=$G5),\"\")","v":""}]
["DET-0010","Détecteur de gaz",null,null,null,"Afficher",0.1,null,null,null,null,null,null,{"$f":"IF('Choix de l''instrument '!$B$3=$A$1,AND('Choix de l''instrument '!$C$3=$B6,$G6<>\"\",'Choix de l''instrument '!$D$3>=$G6),\"\")","v":""}]
["DET-001","Détecteur de gaz",null,null,null,"Afficher",0.1,null,null,null,null,null,null,{"$f":"IF('Choix de l''instrument '!$B$3=$A$1,AND('Choix de l''instrument '!$C$3=$B7,$G7<>\"\",'Choix de l''instrument '!$D$3>=$G7),\"\")","v":""}]
["DET-0009","Détecteur de gaz",null,null,null,"Afficher",0.1,null,null,null,null,null,null,{"$f":"IF('Choix de l''instrument '!$B$3=$A$1,AND('Choix de l''instrument '!$C$3=$B8,$G8<>\"\",'Choix de l''instrument '!$D$3>=$G8),\"\")","v":""}]
["DET-0005","Détecteur de gaz",null,null,null,"Afficher",0.1,null,null,null,null,null,null,{"$f":"IF('Choix de l''instrument '!$B$3=$A$1,AND('Choix de l''instrument '!$C$3=$B9,$G9<>\"\",'Choix de l''instrument '!$D$3>=$G9),\"\")","v":""}]
["DET-0001","Détecteur de gaz",null,null,null,"Afficher",0.1,null,null,null,null,null,null,{"$f":"IF('Choix de l''instrument '!$B$3=$A$1,AND('Choix de l''instrument '!$C$3=$B10,$G10<>\"\",'Choix de l''instrument '!$D$3>=$G10),\"\")","v":""}]
["DET-0004","Détecteur de gaz",null,null,null,"Afficher",0.1,null,null,null,null,null,null,{"$f":"IF('Choix de l''instrument '!$B$3=$A$1,AND('Choix de l''instrument '!$C$3=$B11,$G11<>\"\",'Choix de l''instrument '!$D$3>=$G11),\"\")","v":""}]
["DET-0003","Détecteur de gaz",null,null,null,"Afficher",0.1,null,null,null,null,null,null,{"$f":"IF('Choix de l''instrument '!$B$3=$A$1,AND('Choix de l''instrument '!$C$3=$B12,$G12<>\"\",'Choix de l''instrument '!$D$3>=$G12),\"\")","v":""}]
["DET-0011","Détecteur de gaz",null,null,null,"Afficher",0.1,null,null,null,null,null,null,{"$f":"IF('Choix de l''instrument '!$B$3=$A$1,AND('Choix de l''instrument '!$C$3=$B13,$G13<>\"\",'Choix de l''instrument '!$D$3>=$G13),\"\")","v":""}]
["DET-0012","Détecteur de gaz",null,null,null,"Afficher",0.1]

{"sheet":"Diamètre_exter","index":12,"n_rows":676,"n_cols":14,"rows_kept":676,"cut":false,"hidden":false,"merged":[]}
["Diamètre_exter","Retour Choix instrument"]
[null,null,null,null,null,null,"résolution g",null,null,null,null,null,null,"Résultat critère IT"]
["M.282","Micromètre d'extérieur à vis","0 / 25 mm",null,null,"Afficher",0.01,null,null,null,null,null,null,{"$f":"IF('Choix de l''instrument '!$B$3=$A$1,AND('Choix de l''instrument '!$C$3=$B3,$G3<>\"\",'Choix de l''instrument '!$D$3>=$G3),\"\")","v":""}]
["M.259","Micromètre d'extérieur à vis","75 / 100 mm",null,null,"Afficher",0.01,null,null,null,null,null,null,{"$f":"IF('Choix de l''instrument '!$B$3=$A$1,AND('Choix de l''instrument '!$C$3=$B4,$G4<>\"\",'Choix de l''instrument '!$D$3>=$G4),\"\")","v":""}]
["M.084","Micromètre d'extérieur à vis","50 / 75 mm",null,null,"Afficher",0.01,null,null,null,null,null,null,{"$f":"IF('Choix de l''instrument '!$B$3=$A$1,AND('Choix de l''instrument '!$C$3=$B5,$G5<>\"\",'Choix de l''instrument '!$D$3>=$G5),\"\")","v":""}]
["M.083","Micromètre d'extérieur à vis","25 / 50 mm",null,null,"Afficher",0.01,null,null,null,null,null,null,{"$f":"IF('Choix de l''instrument '!$B$3=$A$1,AND('Choix de l''instrument '!$C$3=$B6,$G6<>\"\",'Choix de l''instrument '!$D$3>=$G6),\"\")","v":""}]
["M.082","Micromètre d'extérieur à vis","0 / 25 mm",null,null,"Afficher",0.01,null,null,null,null,null,null,{"$f":"IF('Choix de l''instrument '!$B$3=$A$1,AND('Choix de l''instrument '!$C$3=$B7,$G7<>\"\",'Choix de l''instrument '!$D$3>=$G7),\"\")","v":""}]
["M.089","Micromètre d'extérieur à vis","0 / 25 mm",null,null,"Afficher",0.01,null,null,null,null,null,null,{"$f":"IF('Choix de l''instrument '!$B$3=$A$1,AND('Choix de l''instrument '!$C$3=$B8,$G8<>\"\",'Choix de l''instrument '!$D$3>=$G8),\"\")","v":""}]
["M.087","Micromètre d'extérieur à vis","0 / 25 mm",null,null,"Afficher",0.01,null,null,null,null,null,null,{"$f":"IF('Choix de l''instrument '!$B$3=$A$1,AND('Choix de l''instrument '!$C$3=$B9,$G9<>\"\",'Choix de l''instrument '!$D$3>=$G9),\"\")","v":""}]
["M.184B","Micromètre d'extérieur à vis","0 / 25 mm",null,null,"Afficher",0.01,null,null,null,null,null,null,{"$f":"IF('Choix de l''instrument '!$B$3=$A$1,AND('Choix de l''instrument '!$C$3=$B10,$G10<>\"\",'Choix de l''instrument '!$D$3>=$G10),\"\")","v":""}]
["M.098","Micromètre d'extérieur à vis","50 / 75 mm",null,null,"Afficher",0.01,null,null,null,null,null,null,{"$f":"IF('Choix de l''instrument '!$B$3=$A$1,AND('Choix de l''instrument '!$C$3=$B11,$G11<>\"\",'Choix de l''instrument '!$D$3>=$G11),\"\")","v":""}]
["M.095","Micromètre d'extérieur à vis","0 / 50 mm",null,null,"Afficher",0.01,null,null,null,null,null,null,{"$f":"IF('Choix de l''instrument '!$B$3=$A$1,AND('Choix de l''instrument '!$C$3=$B12,$G12<>\"\",'Choix de l''instrument '!$D$3>=$G12),\"\")","v":""}]
["M.022","Micromètre d'extérieur à vis","75 / 100 mm",null,null,"Afficher",0.01,null,null,null,null,null,null,{"$f":"IF('Choix de l''instrument '!$B$3=$A$1,AND('Choix de l''instrument '!$C$3=$B13,$G13<>\"\",'Choix de l''instrument '!$D$3>=$G13),\"\")","v":""}]
["M.008","Micromètre d'extérieur à vis","0 / 25 mm",null,null,"Afficher",0.01,null,null,null,null,null,null,{"$f":"IF('Choix de l''instrument '!$B$3=$A$1,AND('Choix de l''instrument '!$C$3=$B14,$G14<>\"\",'Choix de l''instrument '!$D$3>=$G14),\"\")","v":""}]
["M.023","Micromètre d'extérieur à vis","100 / 200 mm",null,null,"Afficher",0.01,null,null,null,null,null,null,{"$f":"IF('Choix de l''instrument '!$B$3=$A$1,AND('Choix de l''instrument '!$C$3=$B15,$G15<>\"\",'Choix de l''instrument '!$D$3>=$G15),\"\")","v":""}]
["MEXT-130","Micromètre d'extérieur à vis","25 / 50 mm",null,null,"Afficher",1E-3,null,null,null,null,null,null,{"$f":"IF('Choix de l''instrument '!$B$3=$A$1,AND('Choix de l''instrument '!$C$3=$B16,$G16<>\"\",'Choix de l''instrument '!$D$3>=$G16),\"\")","v":""}]
["MEXT-035","Micromètre d'extérieur à vis","0 / 25",null,null,"Afficher",1E-3,null,null,null,null,null,null,{"$f":"IF('Choix de l''instrument '!$B$3=$A$1,AND('Choix de l''instrument '!$C$3=$B17,$G17<>\"\",'Choix de l''instrument '!$D$3>=$G17),\"\")","v":""}]
["MEXT-034","Micromètre d'extérieur à vis","0 / 25",null,null,"Afficher",1E-3,null,null,null,null,null,null,{"$f":"IF('Choix de l''instrument '!$B$3=$A$1,AND('Choix de l''instrument '!$C$3=$B18,$G18<>\"\",'Choix de l''instrument '!$D$3>=$G18),\"\")","v":""}]
["MEXT-039","Micromètre d'extérieur à vis","0 / 25 mm",null,null,"Afficher",1E-3,null,null,null,null,null,null,{"$f":"IF('Choix de l''instrument '!$B$3=$A$1,AND('Choix de l''instrument '!$C$3=$B19,$G19<>\"\",'Choix de l''instrument '!$D$3>=$G19),\"\")","v":""}]
["MEXT-038","Micromètre d'extérieur à vis","0 / 25 mm",null,null,"Afficher",1E-3,null,null,null,null,null,null,{"$f":"IF('Choix de l''instrument '!$B$3=$A$1,AND('Choix de l''instrument '!$C$3=$B20,$G20<>\"\",'Choix de l''instrument '!$D$3>=$G20),\"\")","v":""}]
["MEXT-037","Micromètre d'extérieur à vis","0 / 25 mm",null,null,"Afficher",0.01,null,null,null,null,null,null,{"$f":"IF('Choix de l''instrument '!$B$3=$A$1,AND('Choix de l''instrument '!$C$3=$B21,$G21<>\"\",'Choix de l''instrument '!$D$3>=$G21),\"\")","v":""}]
["MEXT-014","Micromètre d'extérieur à vis","0 / 25 mm",null,null,"Afficher",1E-3,null,null,null,null,null,null,{"$f":"IF('Choix de l''instrument '!$B$3=$A$1,AND('Choix de l''instrument '!$C$3=$B22,$G22<>\"\",'Choix de l''instrument '!$D$3>=$G22),\"\")","v":""}]
["MEXT-019","Micromètre d'extérieur à vis","0 / 25 mm",null,null,"Afficher",1E-3,null,null,null,null,null,null,{"$f":"IF('Choix de l''instrument '!$B$3=$A$1,AND('Choix de l''instrument '!$C$3=$B23,$G23<>\"\",'Choix de l''instrument '!$D$3>=$G23),\"\")","v":""}]
["MEXT-018","Micromètre d'extérieur à vis","0 / 25 mm",null,null,"Afficher",1E-3,null,null,null,null,null,null,{"$f":"IF('Choix de l''instrument '!$B$3=$A$1,AND('Choix de l''instrument '!$C$3=$B24,$G24<>\"\",'Choix de l''instrument '!$D$3>=$G24),\"\")","v":""}]
["MEXT-017","Micromètre d'extérieur à vis","0 / 25 mm",null,null,"Afficher",0.01,null,null,null,null,null,null,{"$f":"IF('Choix de l''instrument '!$B$3=$A$1,AND('Choix de l''instrument '!$C$3=$B25,$G25<>\"\",'Choix de l''instrument '!$D$3>=$G25),\"\")","v":""}]
["MEXT-013","Micromètre d'extérieur à vis","0 / 25 mm",null,null,"Afficher",1E-3,null,null,null,null,null,null,{"$f":"IF('Choix de l''instrument '!$B$3=$A$1,AND('Choix de l''instrument '!$C$3=$B26,$G26<>\"\",'Choix de l''instrument '!$D$3>=$G26),\"\")","v":""}]
["MEXT-009","Micromètre d'extérieur à vis","25 / 50 mm",null,null,"Afficher",1E-3,null,null,null,null,null,null,{"$f":"IF('Choix de l''instrument '!$B$3=$A$1,AND('Choix de l''instrument '!$C$3=$B27,$G27<>\"\",'Choix de l''instrument '!$D$3>=$G27),\"\")","v":""}]
["MEXT-008","Micromètre d'extérieur à vis","25 / 50 mm",null,null,"Afficher",1E-3,null,null,null,null,null,null,{"$f":"IF('Choix de l''instrument '!$B$3=$A$1,AND('Choix de l''instrument '!$C$3=$B28,$G28<>\"\",'Choix de l''instrument '!$D$3>=$G28),\"\")","v":""}]
["MEXT-011","Micromètre d'extérieur à vis","0 / 25 mm",null,null,"Afficher",0.01,null,null,null,null,null,null,{"$f":"IF('Choix de l''instrument '!$B$3=$A$1,AND('Choix de l''instrument '!$C$3=$B29,$G29<>\"\",'Choix de l''instrument '!$D$3>=$G29),\"\")","v":""}]
["MEXT-010","Micromètre d'extérieur à vis","0 / 25 mm",null,null,"Afficher",1E-3,null,null,null,null,null,null,{"$f":"IF('Choix de l''instrument '!$B$3=$A$1,AND('Choix de l''instrument '!$C$3=$B30,$G30<>\"\",'Choix de l''instrument '!$D$3>=$G30),\"\")","v":""}]
["MEXT-030","Micromètre d'extérieur à vis","0 / 25 mm",null,null,"Afficher",1E-3,null,null,null,null,null,null,{"$f":"IF('Choix de l''instrument '!$B$3=$A$1,AND('Choix de l''instrument '!$C$3=$B31,$G31<>\"\",'Choix de l''instrument '!$D$3>=$G31),\"\")","v":""}]
["MEXT-029","Micromètre d'extérieur à vis","25 / 50 mm",null,null,"Afficher",1E-3,null,null,null,null,null,null,{"$f":"IF('Choix de l''instrument '!$B$3=$A$1,AND('Choix de l''instrument '!$C$3=$B32,$G32<>\"\",'Choix de l''instrument '!$D$3>=$G32),\"\")","v":""}]
["MEXT-033","Micromètre d'extérieur à vis","0 / 25",null,null,"Afficher",1E-3,null,null,null,null,null,null,{"$f":"IF('Choix de l''instrument '!$B$3=$A$1,AND('Choix de l''instrument '!$C$3=$B33,$G33<>\"\",'Choix de l''instrument '!$D$3>=$G33),\"\")","v":""}]
["MEXT-031","Micromètre d'extérieur à vis","0 / 25 mm",null,null,"Afficher",1E-3,null,null,null,null,null,null,{"$f":"IF('Choix de l''instrument '!$B$3=$A$1,AND('Choix de l''instrument '!$C$3=$B34,$G34<>\"\",'Choix de l''instrument '!$D$3>=$G34),\"\")","v":""}]
["MEXT-027","Micromètre d'extérieur à vis","0 / 25 mm",null,null,"Afficher",1E-3,null,null,null,null,null,null,{"$f":"IF('Choix de l''instrument '!$B$3=$A$1,AND('Choix de l''instrument '!$C$3=$B35,$G35<>\"\",'Choix de l''instrument '!$D$3>=$G35),\"\")","v":""}]
["MEXT-023","Micromètre d'extérieur à vis","0 / 25 mm",null,null,"Afficher",1E-3,null,null,null,null,null,null,{"$f":"IF('Choix de l''instrument '!$B$3=$A$1,AND('Choix de l''instrument '!$C$3=$B36,$G36<>\"\",'Choix de l''instrument '!$D$3>=$G36),\"\")","v":""}]
["MEXT-022","Micromètre d'extérieur à vis","0 / 25 mm",null,null,"Afficher",1E-3,null,null,null,null,null,null,{"$f":"IF('Choix de l''instrument '!$B$3=$A$1,AND('Choix de l''instrument '!$C$3=$B37,$G37<>\"\",'Choix de l''instrument '!$D$3>=$G37),\"\")","v":""}]
["MEXT-021","Micromètre d'extérieur à vis","0 / 25 mm",null,null,"Afficher",0.01,null,null,null,null,null,null,{"$f":"IF('Choix de l''instrument '!$B$3=$A$1,AND('Choix de l''instrument '!$C$3=$B38,$G38<>\"\",'Choix de l''instrument '!$D$3>=$G38),\"\")","v":""}]
["MEXT-026","Micromètre d'extérieur à vis","0 / 25 mm",null,null,"Afficher",1E-3,null,null,null,null,null,null,{"$f":"IF('Choix de l''instrument '!$B$3=$A$1,AND('Choix de l''instrument '!$C$3=$B39,$G39<>\"\",'Choix de l''instrument '!$D$3>=$G39),\"\")","v":""}]
["MEXT-025","Micromètre d'extérieur à vis","0 / 25 mm",null,null,"Afficher",1E-3,null,null,null,null,null,null,{"$f":"IF('Choix de l''instrument '!$B$3=$A$1,AND('Choix de l''instrument '!$C$3=$B40,$G40<>\"\",'Choix de l''instrument '!$D$3>=$G40),\"\")","v":""}]
["MEXT-024","Micromètre d'extérieur à vis","0 / 25 mm",null,null,"Afficher",1E-3,null,null,null,null,null,null,{"$f":"IF('Choix de l''instrument '!$B$3=$A$1,AND('Choix de l''instrument '!$C$3=$B41,$G41<>\"\",'Choix de l''instrument '!$D$3>=$G41),\"\")","v":""}]
["PA.010","Micromètre d'extérieur à vis","0 / 25 mm",null,null,"Afficher",1E-3,null,null,null,null,null,null,{"$f":"IF('Choix de l''instrument '!$B$3=$A$1,AND('Choix de l''instrument '!$C$3=$B42,$G42<>\"\",'Choix de l''instrument '!$D$3>=$G42),\"\")","v":""}]
["PA.021","Micromètre d'extérieur à vis","0 / 25 mm",null,null,"Afficher",1E-3,null,null,null,null,null,null,{"$f":"IF('Choix de l''instrument '!$B$3=$A$1,AND('Choix de l''instrument '!$C$3=$B43,$G43<>\"\",'Choix de l''instrument '!$D$3>=$G43),\"\")","v":""}]
["PA.014","Micromètre d'extérieur à vis","0 / 25 mm",null,null,"Afficher",2E-3,null,null,null,null,null,null,{"$f":"IF('Choix de l''instrument '!$B$3=$A$1,AND('Choix de l''instrument '!$C$3=$B44,$G44<>\"\",'Choix de l''instrument '!$D$3>=$G44),\"\")","v":""}]
["PA.001","Micromètre d'extérieur à vis","0 / 25 mm",null,null,"Afficher",2E-3,null,null,null,null,null,null,{"$f":"IF('Choix de l''instrument '!$B$3=$A$1,AND('Choix de l''instrument '!$C$3=$B45,$G45<>\"\",'Choix de l''instrument '!$D$3>=$G45),\"\")","v":""}]
["MEXT-003","Micromètre d'extérieur à vis","25 / 50 mm",null,null,"Afficher",1E-3,null,null,null,null,null,null,{"$f":"IF('Choix de l''instrument '!$B$3=$A$1,AND('Choix de l''instrument '!$C$3=$B46,$G46<>\"\",'Choix de l''instrument '!$D$3>=$G46),\"\")","v":""}]
["MEXT-006","Micromètre d'extérieur à vis","0 / 25 mm",null,null,"Afficher",1E-3,null,null,null,null,null,null,{"$f":"IF('Choix de l''instrument '!$B$3=$A$1,AND('Choix de l''instrument '!$C$3=$B47,$G47<>\"\",'Choix de l''instrument '!$D$3>=$G47),\"\")","v":""}]
["MEXT-005","Micromètre d'extérieur à vis","0 / 25 mm",null,null,"Afficher",0.01,null,null,null,null,null,null,{"$f":"IF('Choix de l''instrument '!$B$3=$A$1,AND('Choix de l''instrument '!$C$3=$B48,$G48<>\"\",'Choix de l''instrument '!$D$3>=$G48),\"\")","v":""}]
["MEXT-002","Micromètre d'extérieur à vis","25 / 50 mm",null,null,"Afficher",1E-3,null,null,null,null,null,null,{"$f":"IF('Choix de l''instrument '!$B$3=$A$1,AND('Choix de l''instrument '!$C$3=$B49,$G49<>\"\",'Choix de l''instrument '!$D$3>=$G49),\"\")","v":""}]
["MEXT-001","Micromètre d'extérieur à vis","25 / 50 mm",null,null,"Afficher",0.01,null,null,null,null,null,null,{"$f":"IF('Choix de l''instrument '!$B$3=$A$1,AND('Choix de l''instrument '!$C$3=$B50,$G50<>\"\",'Choix de l''instrument '!$D$3>=$G50),\"\")","v":""}]
["THE.206","Micromètre d'extérieur à vis","25 / 50 mm",null,null,"Afficher",1E-3,null,null,null,null,null,null,{"$f":"IF('Choix de l''instrument '!$B$3=$A$1,AND('Choix de l''instrument '!$C$3=$B51,$G51<>\"\",'Choix de l''instrument '!$D$3>=$G51),\"\")","v":""}]
["THE.009","Micromètre d'extérieur à vis","0 / 25 mm",null,null,"Afficher",1E-3,null,null,null,null,null,null,{"$f":"IF('Choix de l''instrument '!$B$3=$A$1,AND('Choix de l''instrument '!$C$3=$B52,$G52<>\"\",'Choix de l''instrument '!$D$3>=$G52),\"\")","v":""}]
["THE.013","Micromètre d'extérieur à vis","0 / 25 mm",null,null,"Afficher",2E-3,null,null,null,null,null,null,{"$f":"IF('Choix de l''instrument '!$B$3=$A$1,AND('Choix de l''instrument '!$C$3=$B53,$G53<>\"\",'Choix de l''instrument '!$D$3>=$G53),\"\")","v":""}]
["THE.006","Micromètre d'extérieur à vis","0 / 25 mm",null,null,"Afficher",1E-3,null,null,null,null,null,null,{"$f":"IF('Choix de l''instrument '!$B$3=$A$1,AND('Choix de l''instrument '!$C$3=$B54,$G54<>\"\",'Choix de l''instrument '!$D$3>=$G54),\"\")","v":""}]
["THE.015","Micromètre d'extérieur à vis","25 / 50 mm",null,null,"Afficher",0.01,null,null,null,null,null,null,{"$f":"IF('Choix de l''instrument '!$B$3=$A$1,AND('Choix de l''instrument '!$C$3=$B55,$G55<>\"\",'Choix de l''instrument '!$D$3>=$G55),\"\")","v":""}]
["THE.110","Micromètre d'extérieur à vis","0 / 25 mm",null,null,"Afficher",1E-3,null,null,null,null,null,null,{"$f":"IF('Choix de l''instrument '!$B$3=$A$1,AND('Choix de l''instrument '!$C$3=$B56,$G56<>\"\",'Choix de l''instrument '!$D$3>=$G56),\"\")","v":""}]
["THE.017","Micromètre d'extérieur à vis","75 / 100 mm",null,null,"Afficher",0.01,null,null,null,null,null,null,{"$f":"IF('Choix de l''instrument '!$B$3=$A$1,AND('Choix de l''instrument '!$C$3=$B57,$G57<>\"\",'Choix de l''instrument '!$D$3>=$G57),\"\")","v":""}]
["THE.016","Micromètre d'extérieur à vis","50 / 75 mm",null,null,"Afficher",0.01,null,null,null,null,null,null,{"$f":"IF('Choix de l''instrument '!$B$3=$A$1,AND('Choix de l''instrument '!$C$3=$B58,$G58<>\"\",'Choix de l''instrument '!$D$3>=$G58),\"\")","v":""}]
["SQ.003","Micromètre d'extérieur à vis","0 / 25 mm",null,null,"Afficher",0.01,null,null,null,null,null,null,{"$f":"IF('Choix de l''instrument '!$B$3=$A$1,AND('Choix de l''instrument '!$C$3=$B59,$G59<>\"\",'Choix de l''instrument '!$D$3>=$G59),\"\")","v":""}]
["SQ.036","Micromètre d'extérieur à vis","0 / 25 mm",null,null,"Afficher",1E-3,null,null,null,null,null,null,{"$f":"IF('Choix de l''instrument '!$B$3=$A$1,AND('Choix de l''instrument '!$C$3=$B60,$G60<>\"\",'Choix de l''instrument '!$D$3>=$G60),\"\")","v":""}]
["SQ.048","Micromètre d'extérieur à vis","0 / 25 mm",null,null,"Afficher",0.01,null,null,null,null,null,null,{"$f":"IF('Choix de l''instrument '!$B$3=$A$1,AND('Choix de l''instrument '!$C$3=$B61,$G61<>\"\",'Choix de l''instrument '!$D$3>=$G61),\"\")","v":""}]
["SQ.028","Micromètre d'extérieur à vis","0 / 25 nm",null,null,"Afficher",1E-3,null,null,null,null,null,null,{"$f":"IF('Choix de l''instrument '!$B$3=$A$1,AND('Choix de l''instrument '!$C$3=$B62,$G62<>\"\",'Choix de l''instrument '!$D$3>=$G62),\"\")","v":""}]
["TC.006","Micromètre d'extérieur à vis","0 / 25 mm",null,null,"Afficher",0.01,null,null,null,null,null,null,{"$f":"IF('Choix de l''instrument '!$B$3=$A$1,AND('Choix de l''instrument '!$C$3=$B63,$G63<>\"\",'Choix de l''instrument '!$D$3>=$G63),\"\")","v":""}]
["SQ.131","Micromètre d'extérieur à vis","0 / 25 mm",null,null,"Afficher",1E-3,null,null,null,null,null,null,{"$f":"IF('Choix de l''instrument '!$B$3=$A$1,AND('Choix de l''instrument '!$C$3=$B64,$G64<>\"\",'Choix de l''instrument '!$D$3>=$G64),\"\")","v":""}]
["TC.037","Micromètre d'extérieur à vis","75 / 100 mm",null,null,"Afficher",2E-3,null,null,null,null,null,null,{"$f":"IF('Choix de l''instrument '!$B$3=$A$1,AND('Choix de l''instrument '!$C$3=$B65,$G65<>\"\",'Choix de l''instrument '!$D$3>=$G65),\"\")","v":""}]
["TC.028","Micromètre d'extérieur à vis","50 / 75 mm",null,null,"Afficher",0.01,null,null,null,null,null,null,{"$f":"IF('Choix de l''instrument '!$B$3=$A$1,AND('Choix de l''instrument '!$C$3=$B66,$G66<>\"\",'Choix de l''instrument '!$D$3>=$G66),\"\")","v":""}]
["TC.015","Micromètre d'extérieur à vis","0 / 25 mm",null,null,"Afficher",2E-3,null,null,null,null,null,null,{"$f":"IF('Choix de l''instrument '!$B$3=$A$1,AND('Choix de l''instrument '!$C$3=$B67,$G67<>\"\",'Choix de l''instrument '!$D$3>=$G67),\"\")","v":""}]
["TC.020","Micromètre d'extérieur à vis","25 / 50 mm",null,null,"Afficher",0.01,null,null,null,null,null,null,{"$f":"IF('Choix de l''instrument '!$B$3=$A$1,AND('Choix de l''instrument '!$C$3=$B68,$G68<>\"\",'Choix de l''instrument '!$D$3>=$G68),\"\")","v":""}]
["SQ.122","Micromètre d'extérieur à vis","0 / 25 mm",null,null,"Afficher",1E-3,null,null,null,null,null,null,{"$f":"IF('Choix de l''instrument '!$B$3=$A$1,AND('Choix de l''instrument '!$C$3=$B69,$G69<>\"\",'Choix de l''instrument '!$D$3>=$G69),\"\")","v":""}]
["PA.022","Micromètre d'extérieur à vis","0 / 25 mm",null,null,"Afficher",1E-3,null,null,null,null,null,null,{"$f":"IF('Choix de l''instrument '!$B$3=$A$1,AND('Choix de l''instrument '!$C$3=$B70,$G70<>\"\",'Choix de l''instrument '!$D$3>=$G70),\"\")","v":""}]
["CAT.097","Micromètre d'extérieur à vis","0 / 25 mm",null,null,"Afficher",0.01,null,null,null,null,null,null,{"$f":"IF('Choix de l''instrument '!$B$3=$A$1,AND('Choix de l''instrument '!$C$3=$B71,$G71<>\"\",'Choix de l''instrument '!$D$3>=$G71),\"\")","v":""}]
["CAT.023","Micromètre d'extérieur à vis","0 / 25 mm",null,null,"Afficher",0.01,null,null,null,null,null,null,{"$f":"IF('Choix de l''instrument '!$B$3=$A$1,AND('Choix de l''instrument '!$C$3=$B72,$G72<>\"\",'Choix de l''instrument '!$D$3>=$G72),\"\")","v":""}]
["CAT.024","Micromètre d'extérieur à vis","0 / 25 mm",null,null,"Afficher",0.01,null,null,null,null,null,null,{"$f":"IF('Choix de l''instrument '!$B$3=$A$1,AND('Choix de l''instrument '!$C$3=$B73,$G73<>\"\",'Choix de l''instrument '!$D$3>=$G73),\"\")","v":""}]
["CF.008","Micromètre d'extérieur à vis","50 / 75 mm",null,null,"Afficher",0.01,null,null,null,null,null,null,{"$f":"IF('Choix de l''instrument '!$B$3=$A$1,AND('Choix de l''instrument '!$C$3=$B74,$G74<>\"\",'Choix de l''instrument '!$D$3>=$G74),\"\")","v":""}]
["CF.130","Micromètre d'extérieur à vis","0 / 25 mm",null,null,"Afficher",1E-3,null,null,null,null,null,null,{"$f":"IF('Choix de l''instrument '!$B$3=$A$1,AND('Choix de l''instrument '!$C$3=$B75,$G75<>\"\",'Choix de l''instrument '!$D$3>=$G75),\"\")","v":""}]
["CE.007","Micromètre d'extérieur à vis","0 / 25 mm",null,null,"Afficher",1E-3,null,null,null,null,null,null,{"$f":"IF('Choix de l''instrument '!$B$3=$A$1,AND('Choix de l''instrument '!$C$3=$B76,$G76<>\"\",'Choix de l''instrument '!$D$3>=$G76),\"\")","v":""}]
["CE.001","Micromètre d'extérieur à vis","0 / 25 mm",null,null,"Afficher",2E-3,null,null,null,null,null,null,{"$f":"IF('Choix de l''instrument '!$B$3=$A$1,AND('Choix de l''instrument '!$C$3=$B77,$G77<>\"\",'Choix de l''instrument '!$D$3>=$G77),\"\")","v":""}]
["CE.023","Micromètre d'extérieur à vis","0 / 25 mm",null,null,"Afficher",1E-3,null,null,null,null,null,null,{"$f":"IF('Choix de l''instrument '!$B$3=$A$1,AND('Choix de l''instrument '!$C$3=$B78,$G78<>\"\",'Choix de l''instrument '!$D$3>=$G78),\"\")","v":""}]
["CAT.172","Micromètre d'extérieur à vis","25 / 50 mm",null,null,"Afficher",1E-3,null,null,null,null,null,null,{"$f":"IF('Choix de l''instrument '!$B$3=$A$1,AND('Choix de l''instrument '!$C$3=$B79,$G79<>\"\",'Choix de l''instrument '!$D$3>=$G79),\"\")","v":""}]
["CE.192","Micromètre d'extérieur à vis","0 / 25 mm",null,null,"Afficher",1E-3,null,null,null,null,null,null,{"$f":"IF('Choix de l''instrument '!$B$3=$A$1,AND('Choix de l''instrument '!$C$3=$B80,$G80<>\"\",'Choix de l''instrument '!$D$3>=$G80),\"\")","v":""}]
["CE.206","Micromètre d'extérieur à vis","0 / 25 mm",null,null,"Afficher",1E-3,null,null,null,null,null,null,{"$f":"IF('Choix de l''instrument '!$B$3=$A$1,AND('Choix de l''instrument '!$C$3=$B81,$G81<>\"\",'Choix de l''instrument '!$D$3>=$G81),\"\")","v":""}]
["CE.106","Micromètre d'extérieur à vis","0 / 25 mm",null,null,"Afficher",1E-3,null,null,null,null,null,null,{"$f":"IF('Choix de l''instrument '!$B$3=$A$1,AND('Choix de l''instrument '!$C$3=$B82,$G82<>\"\",'Choix de l''instrument '!$D$3>=$G82),\"\")","v":""}]
["CE.088","Micromètre d'extérieur à vis","0 / 25 mm",null,null,"Afficher",0.01,null,null,null,null,null,null,{"$f":"IF('Choix de l''instrument '!$B$3=$A$1,AND('Choix de l''instrument '!$C$3=$B83,$G83<>\"\",'Choix de l''instrument '!$D$3>=$G83),\"\")","v":""}]
["CE.191","Micromètre d'extérieur à vis","0 / 25 mm",null,null,"Afficher",1E-3,null,null,null,null,null,null,{"$f":"IF('Choix de l''instrument '!$B$3=$A$1,AND('Choix de l''instrument '!$C$3=$B84,$G84<>\"\",'Choix de l''instrument '!$D$3>=$G84),\"\")","v":""}]
["ED.273","Micromètre d'extérieur à vis","0 / 25 mm",null,null,"Afficher",0.01,null,null,null,null,null,null,{"$f":"IF('Choix de l''instrument '!$B$3=$A$1,AND('Choix de l''instrument '!$C$3=$B85,$G85<>\"\",'Choix de l''instrument '!$D$3>=$G85),\"\")","v":""}]
["ED.266","Micromètre d'extérieur à vis","0 / 25 mm",null,null,"Afficher",1E-3,null,null,null,null,null,null,{"$f":"IF('Choix de l''instrument '!$B$3=$A$1,AND('Choix de l''instrument '!$C$3=$B86,$G86<>\"\",'Choix de l''instrument '!$D$3>=$G86),\"\")","v":""}]
["ED.201","Micromètre d'extérieur à vis","0 / 25 mm",null,null,"Afficher",0.01,null,null,null,null,null,null,{"$f":"IF('Choix de l''instrument '!$B$3=$A$1,AND('Choix de l''instrument '!$C$3=$B87,$G87<>\"\",'Choix de l''instrument '!$D$3>=$G87),\"\")","v":""}]
["ED.233","Micromètre d'extérieur à vis",null,null,null,"Afficher",0.01,null,null,null,null,null,null,{"$f":"IF('Choix de l''instrument '!$B$3=$A$1,AND('Choix de l''instrument '!$C$3=$B88,$G88<>\"\",'Choix de l''instrument '!$D$3>=$G88),\"\")","v":""}]
["ED.275","Micromètre d'extérieur à vis","0 / 25 mm",null,null,"Afficher",1E-3,null,null,null,null,null,null,{"$f":"IF('Choix de l''instrument '!$B$3=$A$1,AND('Choix de l''instrument '!$C$3=$B89,$G89<>\"\",'Choix de l''instrument '!$D$3>=$G89),\"\")","v":""}]
["EN.078","Micromètre d'extérieur à vis","0 / 25 mm",null,null,"Afficher",0.01,null,null,null,null,null,null,{"$f":"IF('Choix de l''instrument '!$B$3=$A$1,AND('Choix de l''instrument '!$C$3=$B90,$G90<>\"\",'Choix de l''instrument '!$D$3>=$G90),\"\")","v":""}]
["EN.017","Micromètre d'extérieur à vis","0 / 25 mm",null,null,"Afficher",1E-3,null,null,null,null,null,null,{"$f":"IF('Choix de l''instrument '!$B$3=$A$1,AND('Choix de l''instrument '!$C$3=$B91,$G91<>\"\",'Choix de l''instrument '!$D$3>=$G91),\"\")","v":""}]
["EN.016","Micromètre d'extérieur à vis","0 / 25 mm",null,null,"Afficher",1E-3,null,null,null,null,null,null,{"$f":"IF('Choix de l''instrument '!$B$3=$A$1,AND('Choix de l''instrument '!$C$3=$B92,$G92<>\"\",'Choix de l''instrument '!$D$3>=$G92),\"\")","v":""}]
["EC.009","Micromètre d'extérieur à vis","0 / 25 mm",null,null,"Afficher",1E-3,null,null,null,null,null,null,{"$f":"IF('Choix de l''instrument '!$B$3=$A$1,AND('Choix de l''instrument '!$C$3=$B93,$G93<>\"\",'Choix de l''instrument '!$D$3>=$G93),\"\")","v":""}]
["DIM-0137","Micromètre d'extérieur à vis","0 / 25 mm",null,null,"Afficher",0.01,null,null,null,null,null,null,{"$f":"IF('Choix de l''instrument '!$B$3=$A$1,AND('Choix de l''instrument '!$C$3=$B94,$G94<>\"\",'Choix de l''instrument '!$D$3>=$G94),\"\")","v":""}]
["DIM-0135","Micromètre d'extérieur à vis","25 / 55 mm",null,null,"Afficher",1E-3,null,null,null,null,null,null,{"$f":"IF('Choix de l''instrument '!$B$3=$A$1,AND('Choix de l''instrument '!$C$3=$B95,$G95<>\"\",'Choix de l''instrument '!$D$3>=$G95),\"\")","v":""}]
["DIM-0131","Micromètre d'extérieur à vis","0 / 25 mm",null,null,"Afficher",1E-3,null,null,null,null,null,null,{"$f":"IF('Choix de l''instrument '!$B$3=$A$1,AND('Choix de l''instrument '!$C$3=$B96,$G96<>\"\",'Choix de l''instrument '!$D$3>=$G96),\"\")","v":""}]
["DIM-0127","Micromètre d'extérieur à vis","0 / 25 mm",null,null,"Afficher",1E-3,null,null,null,null,null,null,{"$f":"IF('Choix de l''instrument '!$B$3=$A$1,AND('Choix de l''instrument '!$C$3=$B97,$G97<>\"\",'Choix de l''instrument '!$D$3>=$G97),\"\")","v":""}]
["DIM-0126","Micromètre d'extérieur à vis","0 / 25 mm",null,null,"Afficher",1E-3,null,null,null,null,null,null,{"$f":"IF('Choix de l''instrument '!$B$3=$A$1,AND('Choix de l''instrument '!$C$3=$B98,$G98<>\"\",'Choix de l''instrument '!$D$3>=$G98),\"\")","v":""}]
["DIM-0125","Micromètre d'extérieur à vis","0 / 25 mm",null,null,"Afficher",1E-3,null,null,null,null,null,null,{"$f":"IF('Choix de l''instrument '!$B$3=$A$1,AND('Choix de l''instrument '!$C$3=$B99,$G99<>\"\",'Choix de l''instrument '!$D$3>=$G99),\"\")","v":""}]
["DIM-0130","Micromètre d'extérieur à vis","0 / 25 mm",null,null,"Afficher",1E-3,null,null,null,null,null,null,{"$f":"IF('Choix de l''instrument '!$B$3=$A$1,AND('Choix de l''instrument '!$C$3=$B100,$G100<>\"\",'Choix de l''instrument '!$D$3>=$G100),\"\")","v":""}]
["DIM-0129","Micromètre d'extérieur à vis","0 / 25 mm",null,null,"Afficher",1E-3,null,null,null,null,null,null,{"$f":"IF('Choix de l''instrument '!$B$3=$A$1,AND('Choix de l''instrument '!$C$3=$B101,$G101<>\"\",'Choix de l''instrument '!$D$3>=$G101),\"\")","v":""}]
["DIM-0128","Micromètre d'extérieur à vis","0 / 25 mm",null,null,"Afficher",1E-3,null,null,null,null,null,null,{"$f":"IF('Choix de l''instrument '!$B$3=$A$1,AND('Choix de l''instrument '!$C$3=$B102,$G102<>\"\",'Choix de l''instrument '!$D$3>=$G102),\"\")","v":""}]
["DIM-0141","Micromètre d'extérieur à vis","0 / 25 mm",null,null,"Afficher",1E-3,null,null,null,null,null,null,{"$f":"IF('Choix de l''instrument '!$B$3=$A$1,AND('Choix de l''instrument '!$C$3=$B103,$G103<>\"\",'Choix de l''instrument '!$D$3>=$G103),\"\")","v":""}]
["DIM-0140","Micromètre d'extérieur à vis","0 / 25 mm",null,null,"Afficher",1E-3,null,null,null,null,null,null,{"$f":"IF('Choix de l''instrument '!$B$3=$A$1,AND('Choix de l''instrument '!$C$3=$B104,$G104<>\"\",'Choix de l''instrument '!$D$3>=$G104),\"\")","v":""}]
["DIM-0139","Micromètre d'extérieur à vis","0 / 25 mm",null,null,"Afficher",1E-3,null,null,null,null,null,null,{"$f":"IF('Choix de l''instrument '!$B$3=$A$1,AND('Choix de l''instrument '!$C$3=$B105,$G105<>\"\",'Choix de l''instrument '!$D$3>=$G105),\"\")","v":""}]
["DIM-0142","Micromètre d'extérieur à vis","0 / 25 mm",null,null,"Afficher",1E-3,null,null,null,null,null,null,{"$f":"IF('Choix de l''instrument '!$B$3=$A$1,AND('Choix de l''instrument '!$C$3=$B106,$G106<>\"\",'Choix de l''instrument '!$D$3>=$G106),\"\")","v":""}]
["EC.097","Micromètre d'extérieur à vis","0 / 25 mm",null,null,"Afficher",0.01,null,null,null,null,null,null,{"$f":"IF('Choix de l''instrument '!$B$3=$A$1,AND('Choix de l''instrument '!$C$3=$B107,$G107<>\"\",'Choix de l''instrument '!$D$3>=$G107),\"\")","v":""}]
["ED.111","Micromètre d'extérieur à vis","0 / 25 mm",null,null,"Afficher",0.01,null,null,null,null,null,null,{"$f":"IF('Choix de l''instrument '!$B$3=$A$1,AND('Choix de l''instrument '!$C$3=$B108,$G108<>\"\",'Choix de l''instrument '!$D$3>=$G108),\"\")","v":""}]
["ED.100","Micromètre d'extérieur à vis","0 / 25 mm",null,null,"Afficher",0.01,null,null,null,null,null,null,{"$f":"IF('Choix de l''instrument '!$B$3=$A$1,AND('Choix de l''instrument '!$C$3=$B109,$G109<>\"\",'Choix de l''instrument '!$D$3>=$G109),\"\")","v":""}]
["ED.097","Micromètre d'extérieur à vis","0 / 25",null,null,"Afficher",0.01,null,null,null,null,null,null,{"$f":"IF('Choix de l''instrument '!$B$3=$A$1,AND('Choix de l''instrument '!$C$3=$B110,$G110<>\"\",'Choix de l''instrument '!$D$3>=$G110),\"\")","v":""}]
["ED.110","Micromètre d'extérieur à vis","0 / 25 mm",null,null,"Afficher",0.01,null,null,null,null,null,null,{"$f":"IF('Choix de l''instrument '!$B$3=$A$1,AND('Choix de l''instrument '!$C$3=$B111,$G111<>\"\",'Choix de l''instrument '!$D$3>=$G111),\"\")","v":""}]
["ED.104","Micromètre d'extérieur à vis","0 / 25 mm",null,null,"Afficher",0.01,null,null,null,null,null,null,{"$f":"IF('Choix de l''instrument '!$B$3=$A$1,AND('Choix de l''instrument '!$C$3=$B112,$G112<>\"\",'Choix de l''instrument '!$D$3>=$G112),\"\")","v":""}]
["ED.153","Micromètre d'extérieur à vis","0 / 25 mm",null,null,"Afficher",0.01,null,null,null,null,null,null,{"$f":"IF('Choix de l''instrument '!$B$3=$A$1,AND('Choix de l''instrument '!$C$3=$B113,$G113<>\"\",'Choix de l''instrument '!$D$3>=$G113),\"\")","v":""}]
["ED.150","Micromètre d'extérieur à vis","0 / 30 mm",null,null,"Afficher",0.01,null,null,null,null,null,null,{"$f":"IF('Choix de l''instrument '!$B$3=$A$1,AND('Choix de l''instrument '!$C$3=$B114,$G114<>\"\",'Choix de l''instrument '!$D$3>=$G114),\"\")","v":""}]
["ED.128","Micromètre d'extérieur à vis","0 / 25 mm",null,null,"Afficher",0.01,null,null,null,null,null,null,{"$f":"IF('Choix de l''instrument '!$B$3=$A$1,AND('Choix de l''instrument '!$C$3=$B115,$G115<>\"\",'Choix de l''instrument '!$D$3>=$G115),\"\")","v":""}]
["ED.126","Micromètre d'extérieur à vis","0 / 25 mm",null,null,"Afficher",0.01,null,null,null,null,null,null,{"$f":"IF('Choix de l''instrument '!$B$3=$A$1,AND('Choix de l''instrument '!$C$3=$B116,$G116<>\"\",'Choix de l''instrument '!$D$3>=$G116),\"\")","v":""}]
["ED.148","Micromètre d'extérieur à vis","0 / 25 mm",null,null,"Afficher",0.01,null,null,null,null,null,null,{"$f":"IF('Choix de l''instrument '!$B$3=$A$1,AND('Choix de l''instrument '!$C$3=$B117,$G117<>\"\",'Choix de l''instrument '!$D$3>=$G117),\"\")","v":""}]
["EC.108","Micromètre d'extérieur à vis","0 / 25 mm",null,null,"Afficher",0.01,null,null,null,null,null,null,{"$f":"IF('Choix de l''instrument '!$B$3=$A$1,AND('Choix de l''instrument '!$C$3=$B118,$G118<>\"\",'Choix de l''instrument '!$D$3>=$G118),\"\")","v":""}]
["EC.101","Micromètre d'extérieur à vis","0 / 25 mm",null,null,"Afficher",0.01,null,null,null,null,null,null,{"$f":"IF('Choix de l''instrument '!$B$3=$A$1,AND('Choix de l''instrument '!$C$3=$B119,$G119<>\"\",'Choix de l''instrument '!$D$3>=$G119),\"\")","v":""}]
["ED.012","Micromètre d'extérieur à vis","0 / 25 mm",null,null,"Afficher",0.01,null,null,null,null,null,null,{"$f":"IF('Choix de l''instrument '!$B$3=$A$1,AND('Choix de l''instrument '!$C$3=$B120,$G120<>\"\",'Choix de l''instrument '!$D$3>=$G120),\"\")","v":""}]
["ED.010","Micromètre d'extérieur à vis","0 / 25 mm",null,null,"Afficher",0.01,null,null,null,null,null,null,{"$f":"IF('Choix de l''instrument '!$B$3=$A$1,AND('Choix de l''instrument '!$C$3=$B121,$G121<>\"\",'Choix de l''instrument '!$D$3>=$G121),\"\")","v":""}]
["EC.133","Micromètre d'extérieur à vis","0 / 25 mm",null,null,"Afficher",0.01,null,null,null,null,null,null,{"$f":"IF('Choix de l''instrument '!$B$3=$A$1,AND('Choix de l''instrument '!$C$3=$B122,$G122<>\"\",'Choix de l''instrument '!$D$3>=$G122),\"\")","v":""}]
["EN.183","Micromètre d'extérieur à vis","0 / 25 mm",null,null,"Afficher",0.01,null,null,null,null,null,null,{"$f":"IF('Choix de l''instrument '!$B$3=$A$1,AND('Choix de l''instrument '!$C$3=$B123,$G123<>\"\",'Choix de l''instrument '!$D$3>=$G123),\"\")","v":""}]
["EN.143","Micromètre d'extérieur à vis","0 / 25 mm",null,null,"Afficher",0.01,null,null,null,null,null,null,{"$f":"IF('Choix de l''instrument '!$B$3=$A$1,AND('Choix de l''instrument '!$C$3=$B124,$G124<>\"\",'Choix de l''instrument '!$D$3>=$G124),\"\")","v":""}]
["EN.147","Micromètre d'extérieur à vis","0 / 25 mm",null,null,"Afficher",0.01,null,null,null,null,null,null,{"$f":"IF('Choix de l''instrument '!$B$3=$A$1,AND('Choix de l''instrument '!$C$3=$B125,$G125<>\"\",'Choix de l''instrument '!$D$3>=$G125),\"\")","v":""}]
["EN.145","Micromètre d'extérieur à vis","0 / 25 mm",null,null,"Afficher",0.01,null,null,null,null,null,null,{"$f":"IF('Choix de l''instrument '!$B$3=$A$1,AND('Choix de l''instrument '!$C$3=$B126,$G126<>\"\",'Choix de l''instrument '!$D$3>=$G126),\"\")","v":""}]
["EN.144","Micromètre d'extérieur à vis","0 / 25 mm",null,null,"Afficher",0.01,null,null,null,null,null,null,{"$f":"IF('Choix de l''instrument '!$B$3=$A$1,AND('Choix de l''instrument '!$C$3=$B127,$G127<>\"\",'Choix de l''instrument '!$D$3>=$G127),\"\")","v":""}]
["EN.122","Micromètre d'extérieur à vis","0 / 25 mm",null,null,"Afficher",0.01,null,null,null,null,null,null,{"$f":"IF('Choix de l''instrument '!$B$3=$A$1,AND('Choix de l''instrument '!$C$3=$B128,$G128<>\"\",'Choix de l''instrument '!$D$3>=$G128),\"\")","v":""}]
["EN.119","Micromètre d'extérieur à vis","0 / 25 mm",null,null,"Afficher",0.01,null,null,null,null,null,null,{"$f":"IF('Choix de l''instrument '!$B$3=$A$1,AND('Choix de l''instrument '!$C$3=$B129,$G129<>\"\",'Choix de l''instrument '!$D$3>=$G129),\"\")","v":""}]
["EN.125","Micromètre d'extérieur à vis","0 / 25 mm",null,null,"Afficher",0.01,null,null,null,null,null,null,{"$f":"IF('Choix de l''instrument '!$B$3=$A$1,AND('Choix de l''instrument '!$C$3=$B130,$G130<>\"\",'Choix de l''instrument '!$D$3>=$G130),\"\")","v":""}]
["EN.123","Micromètre d'extérieur à vis","0 / 25 mm",null,null,"Afficher",0.01,null,null,null,null,null,null,{"$f":"IF('Choix de l''instrument '!$B$3=$A$1,AND('Choix de l''instrument '!$C$3=$B131,$G131<>\"\",'Choix de l''instrument '!$D$3>=$G131),\"\")","v":""}]
["EN.151","Micromètre d'extérieur à vis","0 / 25",null,null,"Afficher",0.01,null,null,null,null,null,null,{"$f":"IF('Choix de l''instrument '!$B$3=$A$1,AND('Choix de l''instrument '!$C$3=$B132,$G132<>\"\",'Choix de l''instrument '!$D$3>=$G132),\"\")","v":""}]
["EN.167","Micromètre d'extérieur à vis","0 / 25 mm",null,null,"Afficher",0.01,null,null,null,null,null,null,{"$f":"IF('Choix de l''instrument '!$B$3=$A$1,AND('Choix de l''instrument '!$C$3=$B133,$G133<>\"\",'Choix de l''instrument '!$D$3>=$G133),\"\")","v":""}]
["EN.176","Micromètre d'extérieur à vis","0 / 25 mm",null,null,"Afficher",0.01,null,null,null,null,null,null,{"$f":"IF('Choix de l''instrument '!$B$3=$A$1,AND('Choix de l''instrument '!$C$3=$B134,$G134<>\"\",'Choix de l''instrument '!$D$3>=$G134),\"\")","v":""}]
["EN.175","Micromètre d'extérieur à vis","0 / 25 mm",null,null,"Afficher",0.01,null,null,null,null,null,null,{"$f":"IF('Choix de l''instrument '!$B$3=$A$1,AND('Choix de l''instrument '!$C$3=$B135,$G135<>\"\",'Choix de l''instrument '!$D$3>=$G135),\"\")","v":""}]
["EN.164","Micromètre d'extérieur à vis","0 / 25 mm",null,null,"Afficher",0.01,null,null,null,null,null,null,{"$f":"IF('Choix de l''instrument '!$B$3=$A$1,AND('Choix de l''instrument '!$C$3=$B136,$G136<>\"\",'Choix de l''instrument '!$D$3>=$G136),\"\")","v":""}]
["EN.153","Micromètre d'extérieur à vis","0 / 25 mm",null,null,"Afficher",0.01,null,null,null,null,null,null,{"$f":"IF('Choix de l''instrument '!$B$3=$A$1,AND('Choix de l''instrument '!$C$3=$B137,$G137<>\"\",'Choix de l''instrument '!$D$3>=$G137),\"\")","v":""}]
["EN.152","Micromètre d'extérieur à vis","0 / 25 mm",null,null,"Afficher",0.01,null,null,null,null,null,null,{"$f":"IF('Choix de l''instrument '!$B$3=$A$1,AND('Choix de l''instrument '!$C$3=$B138,$G138<>\"\",'Choix de l''instrument '!$D$3>=$G138),\"\")","v":""}]
["EN.157","Micromètre d'extérieur à vis","0 / 25 mm",null,null,"Afficher",0.01,null,null,null,null,null,null,{"$f":"IF('Choix de l''instrument '!$B$3=$A$1,AND('Choix de l''instrument '!$C$3=$B139,$G139<>\"\",'Choix de l''instrument '!$D$3>=$G139),\"\")","v":""}]
["EN.156","Micromètre d'extérieur à vis","0 / 25 mm",null,null,"Afficher",0.01,null,null,null,null,null,null,{"$f":"IF('Choix de l''instrument '!$B$3=$A$1,AND('Choix de l''instrument '!$C$3=$B140,$G140<>\"\",'Choix de l''instrument '!$D$3>=$G140),\"\")","v":""}]
["CF.441","Micromètre d'extérieur à vis","0 / 25 mm",null,null,"Afficher",0.01,null,null,null,null,null,null,{"$f":"IF('Choix de l''instrument '!$B$3=$A$1,AND('Choix de l''instrument '!$C$3=$B141,$G141<>\"\",'Choix de l''instrument '!$D$3>=$G141),\"\")","v":""}]
["CP.006","Micromètre d'extérieur à vis","25 / 50 mm",null,null,"Afficher",0.01,null,null,null,null,null,null,{"$f":"IF('Choix de l''instrument '!$B$3=$A$1,AND('Choix de l''instrument '!$C$3=$B142,$G142<>\"\",'Choix de l''instrument '!$D$3>=$G142),\"\")","v":""}]
["DIM-0054","Micromètre d'extérieur à vis","0 / 25 mm",null,null,"Afficher",1E-3,null,null,null,null,null,null,{"$f":"IF('Choix de l''instrument '!$B$3=$A$1,AND('Choix de l''instrument '!$C$3=$B143,$G143<>\"\",'Choix de l''instrument '!$D$3>=$G143),\"\")","v":""}]
["DIM-0047","Micromètre d'extérieur à vis","0 / 25 mm",null,null,"Afficher",1E-3,null,null,null,null,null,null,{"$f":"IF('Choix de l''instrument '!$B$3=$A$1,AND('Choix de l''instrument '!$C$3=$B144,$G144<>\"\",'Choix de l''instrument '!$D$3>=$G144),\"\")","v":""}]
["DIM-0045","Micromètre d'extérieur à vis","0 / 25 mm",null,null,"Afficher",1E-3,null,null,null,null,null,null,{"$f":"IF('Choix de l''instrument '!$B$3=$A$1,AND('Choix de l''instrument '!$C$3=$B145,$G145<>\"\",'Choix de l''instrument '!$D$3>=$G145),\"\")","v":""}]
["DIM-0055","Micromètre d'extérieur à vis","0 / 25 mm",null,null,"Afficher",1E-3,null,null,null,null,null,null,{"$f":"IF('Choix de l''instrument '!$B$3=$A$1,AND('Choix de l''instrument '!$C$3=$B146,$G146<>\"\",'Choix de l''instrument '!$D$3>=$G146),\"\")","v":""}]
["DIM-0058","Micromètre d'extérieur à vis","0 / 25 mm",null,null,"Afficher",1E-3,null,null,null,null,null,null,{"$f":"IF('Choix de l''instrument '!$B$3=$A$1,AND('Choix de l''instrument '!$C$3=$B147,$G147<>\"\",'Choix de l''instrument '!$D$3>=$G147),\"\")","v":""}]
["DIM-0057","Micromètre d'extérieur à vis","0 / 25 mm",null,null,"Afficher",1E-3,null,null,null,null,null,null,{"$f":"IF('Choix de l''instrument '!$B$3=$A$1,AND('Choix de l''instrument '!$C$3=$B148,$G148<>\"\",'Choix de l''instrument '!$D$3>=$G148),\"\")","v":""}]
["DIM-0056","Micromètre d'extérieur à vis","0 / 25 mm",null,null,"Afficher",1E-3,null,null,null,null,null,null,{"$f":"IF('Choix de l''instrument '!$B$3=$A$1,AND('Choix de l''instrument '!$C$3=$B149,$G149<>\"\",'Choix de l''instrument '!$D$3>=$G149),\"\")","v":""}]
["DIM-0059","Micromètre d'extérieur à vis","0 / 25 mm",null,null,"Afficher",1E-3,null,null,null,null,null,null,{"$f":"IF('Choix de l''instrument '!$B$3=$A$1,AND('Choix de l''instrument '!$C$3=$B150,$G150<>\"\",'Choix de l''instrument '!$D$3>=$G150),\"\")","v":""}]
["DIM-0020","Micromètre d'extérieur à vis","0 / 25 mm",null,null,"Afficher",1E-3,null,null,null,null,null,null,{"$f":"IF('Choix de l''instrument '!$B$3=$A$1,AND('Choix de l''instrument '!$C$3=$B151,$G151<>\"\",'Choix de l''instrument '!$D$3>=$G151),\"\")","v":""}]
["DIM-0016","Micromètre d'extérieur à vis","0 / 25 mm",null,null,"Afficher",1E-3,null,null,null,null,null,null,{"$f":"IF('Choix de l''instrument '!$B$3=$A$1,AND('Choix de l''instrument '!$C$3=$B152,$G152<>\"\",'Choix de l''instrument '!$D$3>=$G152),\"\")","v":""}]
["DIM-0014","Micromètre d'extérieur à vis","0 / 25 mm",null,null,"Afficher",1E-3,null,null,null,null,null,null,{"$f":"IF('Choix de l''instrument '!$B$3=$A$1,AND('Choix de l''instrument '!$C$3=$B153,$G153<>\"\",'Choix de l''instrument '!$D$3>=$G153),\"\")","v":""}]
["DIM-0019","Micromètre d'extérieur à vis","0 / 25 mm",null,null,"Afficher",1E-3,null,null,null,null,null,null,{"$f":"IF('Choix de l''instrument '!$B$3=$A$1,AND('Choix de l''instrument '!$C$3=$B154,$G154<>\"\",'Choix de l''instrument '!$D$3>=$G154),\"\")","v":""}]
["DIM-0018","Micromètre d'extérieur à vis","0 / 25 mm",null,null,"Afficher",1E-3,null,null,null,null,null,null,{"$f":"IF('Choix de l''instrument '!$B$3=$A$1,AND('Choix de l''instrument '!$C$3=$B155,$G155<>\"\",'Choix de l''instrument '!$D$3>=$G155),\"\")","v":""}]
["DIM-0038","Micromètre d'extérieur à vis","0 / 25 mm",null,null,"Afficher",1E-3,null,null,null,null,null,null,{"$f":"IF('Choix de l''instrument '!$B$3=$A$1,AND('Choix de l''instrument '!$C$3=$B156,$G156<>\"\",'Choix de l''instrument '!$D$3>=$G156),\"\")","v":""}]
["DIM-0037","Micromètre d'extérieur à vis","0 / 25 mm",null,null,"Afficher",1E-3,null,null,null,null,null,null,{"$f":"IF('Choix de l''instrument '!$B$3=$A$1,AND('Choix de l''instrument '!$C$3=$B157,$G157<>\"\",'Choix de l''instrument '!$D$3>=$G157),\"\")","v":""}]
["DIM-0036","Micromètre d'extérieur à vis","0 / 25 mm",null,null,"Afficher",1E-3,null,null,null,null,null,null,{"$f":"IF('Choix de l''instrument '!$B$3=$A$1,AND('Choix de l''instrument '!$C$3=$B158,$G158<>\"\",'Choix de l''instrument '!$D$3>=$G158),\"\")","v":""}]
["DIM-0041","Micromètre d'extérieur à vis","0 / 25 mm",null,null,"Afficher",1E-3,null,null,null,null,null,null,{"$f":"IF('Choix de l''instrument '!$B$3=$A$1,AND('Choix de l''instrument '!$C$3=$B159,$G159<>\"\",'Choix de l''instrument '!$D$3>=$G159),\"\")","v":""}]
["DIM-0039","Micromètre d'extérieur à vis","0 / 25 mm",null,null,"Afficher",1E-3,null,null,null,null,null,null,{"$f":"IF('Choix de l''instrument '!$B$3=$A$1,AND('Choix de l''instrument '!$C$3=$B160,$G160<>\"\",'Choix de l''instrument '!$D$3>=$G160),\"\")","v":""}]
["DIM-0035","Micromètre d'extérieur à vis","0 / 25 mm",null,null,"Afficher",1E-3,null,null,null,null,null,null,{"$f":"IF('Choix de l''instrument '!$B$3=$A$1,AND('Choix de l''instrument '!$C$3=$B161,$G161<>\"\",'Choix de l''instrument '!$D$3>=$G161),\"\")","v":""}]
["DIM-0034","Micromètre d'extérieur à vis","0 / 25 mm",null,null,"Afficher",1E-3,null,null,null,null,null,null,{"$f":"IF('Choix de l''instrument '!$B$3=$A$1,AND('Choix de l''instrument '!$C$3=$B162,$G162<>\"\",'Choix de l''instrument '!$D$3>=$G162),\"\")","v":""}]
["DIM-0033","Micromètre d'extérieur à vis","0 / 25 mm",null,null,"Afficher",1E-3,null,null,null,null,null,null,{"$f":"IF('Choix de l''instrument '!$B$3=$A$1,AND('Choix de l''instrument '!$C$3=$B163,$G163<>\"\",'Choix de l''instrument '!$D$3>=$G163),\"\")","v":""}]
["DIM-0069","Micromètre d'extérieur à vis","0 / 25 mm",null,null,"Afficher",1E-3,null,null,null,null,null,null,{"$f":"IF('Choix de l''instrument '!$B$3=$A$1,AND('Choix de l''instrument '!$C$3=$B164,$G164<>\"\",'Choix de l''instrument '!$D$3>=$G164),\"\")","v":""}]
["DIM-0107","Micromètre d'extérieur à vis","0 / 25 mm",null,null,"Afficher",1E-3,null,null,null,null,null,null,{"$f":"IF('Choix de l''instrument '!$B$3=$A$1,AND('Choix de l''instrument '!$C$3=$B165,$G165<>\"\",'Choix de l''instrument '!$D$3>=$G165),\"\")","v":""}]
["DIM-0120","Micromètre d'extérieur à vis","25 / 50 mm",null,null,"Afficher",1E-3,null,null,null,null,null,null,{"$f":"IF('Choix de l''instrument '!$B$3=$A$1,AND('Choix de l''instrument '!$C$3=$B166,$G166<>\"\",'Choix de l''instrument '!$D$3>=$G166),\"\")","v":""}]
["DIM-0119","Micromètre d'extérieur à vis","25 / 50 mm",null,null,"Afficher",1E-3,null,null,null,null,null,null,{"$f":"IF('Choix de l''instrument '!$B$3=$A$1,AND('Choix de l''instrument '!$C$3=$B167,$G167<>\"\",'Choix de l''instrument '!$D$3>=$G167),\"\")","v":""}]
["DIM-0124","Micromètre d'extérieur à vis","0 / 25 mm",null,null,"Afficher",1E-3,null,null,null,null,null,null,{"$f":"IF('Choix de l''instrument '!$B$3=$A$1,AND('Choix de l''instrument '!$C$3=$B168,$G168<>\"\",'Choix de l''instrument '!$D$3>=$G168),\"\")","v":""}]
["DIM-0123","Micromètre d'extérieur à vis","0 / 25 mm",null,null,"Afficher",1E-3,null,null,null,null,null,null,{"$f":"IF('Choix de l''instrument '!$B$3=$A$1,AND('Choix de l''instrument '!$C$3=$B169,$G169<>\"\",'Choix de l''instrument '!$D$3>=$G169),\"\")","v":""}]
["DIM-0122","Micromètre d'extérieur à vis","0 / 25 mm",null,null,"Afficher",1E-3,null,null,null,null,null,null,{"$f":"IF('Choix de l''instrument '!$B$3=$A$1,AND('Choix de l''instrument '!$C$3=$B170,$G170<>\"\",'Choix de l''instrument '!$D$3>=$G170),\"\")","v":""}]
["DIM-0071","Micromètre d'extérieur à vis","0 / 25 mm",null,null,"Afficher",1E-3,null,null,null,null,null,null,{"$f":"IF('Choix de l''instrument '!$B$3=$A$1,AND('Choix de l''instrument '!$C$3=$B171,$G171<>\"\",'Choix de l''instrument '!$D$3>=$G171),\"\")","v":""}]
["DIM-0070","Micromètre d'extérieur à vis","0 / 25 mm",null,null,"Afficher",1E-3,null,null,null,null,null,null,{"$f":"IF('Choix de l''instrument '!$B$3=$A$1,AND('Choix de l''instrument '!$C$3=$B172,$G172<>\"\",'Choix de l''instrument '!$D$3>=$G172),\"\")","v":""}]
["DIM-0093","Micromètre d'extérieur à vis","0 / 25 mm 1µ",null,null,"Afficher",1E-3,null,null,null,null,null,null,{"$f":"IF('Choix de l''instrument '!$B$3=$A$1,AND('Choix de l''instrument '!$C$3=$B173,$G173<>\"\",'Choix de l''instrument '!$D$3>=$G173),\"\")","v":""}]
["DIM-0092","Micromètre d'extérieur à vis","0 / 25 mm 1µ",null,null,"Afficher",1E-3,null,null,null,null,null,null,{"$f":"IF('Choix de l''instrument '!$B$3=$A$1,AND('Choix de l''instrument '!$C$3=$B174,$G174<>\"\",'Choix de l''instrument '!$D$3>=$G174),\"\")","v":""}]
["DIM-0091","Micromètre d'extérieur à vis","0 / 25 mm 1µ",null,null,"Afficher",1E-3,null,null,null,null,null,null,{"$f":"IF('Choix de l''instrument '!$B$3=$A$1,AND('Choix de l''instrument '!$C$3=$B175,$G175<>\"\",'Choix de l''instrument '!$D$3>=$G175),\"\")","v":""}]
["DIM-0090","Micromètre d'extérieur à vis","0 / 25 mm 1µ",null,null,"Afficher",1E-3,null,null,null,null,null,null,{"$f":"IF('Choix de l''instrument '!$B$3=$A$1,AND('Choix de l''instrument '!$C$3=$B176,$G176<>\"\",'Choix de l''instrument '!$D$3>=$G176),\"\")","v":""}]
["DIM-0086","Micromètre d'extérieur à vis","0 / 25 mm 1µ",null,null,"Afficher",1E-3,null,null,null,null,null,null,{"$f":"IF('Choix de l''instrument '!$B$3=$A$1,AND('Choix de l''instrument '!$C$3=$B177,$G177<>\"\",'Choix de l''instrument '!$D$3>=$G177),\"\")","v":""}]
["DIM-0085","Micromètre d'extérieur à vis","0 / 25 mm 1µ",null,null,"Afficher",1E-3,null,null,null,null,null,null,{"$f":"IF('Choix de l''instrument '!$B$3=$A$1,AND('Choix de l''instrument '!$C$3=$B178,$G178<>\"\",'Choix de l''instrument '!$D$3>=$G178),\"\")","v":""}]
["DIM-0089","Micromètre d'extérieur à vis","0 / 25 mm 1µ",null,null,"Afficher",1E-3,null,null,null,null,null,null,{"$f":"IF('Choix de l''instrument '!$B$3=$A$1,AND('Choix de l''instrument '!$C$3=$B179,$G179<>\"\",'Choix de l''instrument '!$D$3>=$G179),\"\")","v":""}]
["DIM-0088","Micromètre d'extérieur à vis","0 / 25 mm 1µ",null,null,"Afficher",1E-3,null,null,null,null,null,null,{"$f":"IF('Choix de l''instrument '!$B$3=$A$1,AND('Choix de l''instrument '!$C$3=$B180,$G180<>\"\",'Choix de l''instrument '!$D$3>=$G180),\"\")","v":""}]
["DIM-0087","Micromètre d'extérieur à vis","0 / 25 mm 1µ",null,null,"Afficher",1E-3,null,null,null,null,null,null,{"$f":"IF('Choix de l''instrument '!$B$3=$A$1,AND('Choix de l''instrument '!$C$3=$B181,$G181<>\"\",'Choix de l''instrument '!$D$3>=$G181),\"\")","v":""}]
["CP.037","Micromètre d'extérieur à vis","0 / 25 mm",null,null,"Afficher",0.01,null,null,null,null,null,null,{"$f":"IF('Choix de l''instrument '!$B$3=$A$1,AND('Choix de l''instrument '!$C$3=$B182,$G182<>\"\",'Choix de l''instrument '!$D$3>=$G182),\"\")","v":""}]
["CP.009","Micromètre d'extérieur à vis","0 / 25 mm",null,null,"Afficher",0.01,null,null,null,null,null,null,{"$f":"IF('Choix de l''instrument '!$B$3=$A$1,AND('Choix de l''instrument '!$C$3=$B183,$G183<>\"\",'Choix de l''instrument '!$D$3>=$G183),\"\")","v":""}]
["CP.018","Micromètre d'extérieur à vis","50 / 75 mm",null,null,"Afficher",0.01,null,null,null,null,null,null,{"$f":"IF('Choix de l''instrument '!$B$3=$A$1,AND('Choix de l''instrument '!$C$3=$B184,$G184<>\"\",'Choix de l''instrument '!$D$3>=$G184),\"\")","v":""}]
["CP.073","Micromètre d'extérieur à vis","0 / 25 mm",null,null,"Afficher",0.01,null,null,null,null,null,null,{"$f":"IF('Choix de l''instrument '!$B$3=$A$1,AND('Choix de l''instrument '!$C$3=$B185,$G185<>\"\",'Choix de l''instrument '!$D$3>=$G185),\"\")","v":""}]
["CP.072","Micromètre d'extérieur à vis","0 / 25 mm",null,null,"Afficher",0.01,null,null,null,null,null,null,{"$f":"IF('Choix de l''instrument '!$B$3=$A$1,AND('Choix de l''instrument '!$C$3=$B186,$G186<>\"\",'Choix de l''instrument '!$D$3>=$G186),\"\")","v":""}]
["DIM-0007","Micromètre d'extérieur à vis","0 / 25 mm",null,null,"Afficher",0.01,null,null,null,null,null,null,{"$f":"IF('Choix de l''instrument '!$B$3=$A$1,AND('Choix de l''instrument '!$C$3=$B187,$G187<>\"\",'Choix de l''instrument '!$D$3>=$G187),\"\")","v":""}]
["DIM-0012","Micromètre d'extérieur à vis","25 / 55 mm",null,null,"Afficher",0.01,null,null,null,null,null,null,{"$f":"IF('Choix de l''instrument '!$B$3=$A$1,AND('Choix de l''instrument '!$C$3=$B188,$G188<>\"\",'Choix de l''instrument '!$D$3>=$G188),\"\")","v":""}]
["DIM-0011","Micromètre d'extérieur à vis","25 / 50 mm",null,null,"Afficher",0.01,null,null,null,null,null,null,{"$f":"IF('Choix de l''instrument '!$B$3=$A$1,AND('Choix de l''instrument '!$C$3=$B189,$G189<>\"\",'Choix de l''instrument '!$D$3>=$G189),\"\")","v":""}]
["DIM-0006","Micromètre d'extérieur à vis","0 / 25 mm",null,null,"Afficher",0.01,null,null,null,null,null,null,{"$f":"IF('Choix de l''instrument '!$B$3=$A$1,AND('Choix de l''instrument '!$C$3=$B190,$G190<>\"\",'Choix de l''instrument '!$D$3>=$G190),\"\")","v":""}]
["DIM-0005","Micromètre d'extérieur à vis","0 / 25 mm",null,null,"Afficher",0.01,null,null,null,null,null,null,{"$f":"IF('Choix de l''instrument '!$B$3=$A$1,AND('Choix de l''instrument '!$C$3=$B191,$G191<>\"\",'Choix de l''instrument '!$D$3>=$G191),\"\")","v":""}]
["DIM-0003","Micromètre d'extérieur à vis","± 25 / 50 mm",null,null,"Afficher",0.01,null,null,null,null,null,null,{"$f":"IF('Choix de l''instrument '!$B$3=$A$1,AND('Choix de l''instrument '!$C$3=$B192,$G192<>\"\",'Choix de l''instrument '!$D$3>=$G192),\"\")","v":""}]
["M.249","Pied à coulisse","0 / 150 mm",null,null,"Afficher",0.01,null,null,null,null,null,null,{"$f":"IF('Choix de l''instrument '!$B$3=$A$1,AND('Choix de l''instrument '!$C$3=$B193,$G193<>\"\",'Choix de l''instrument '!$D$3>=$G193),\"\")","v":""}]
["M.296","Pied à coulisse","0 / 150 mm",null,null,"Afficher",0.01,null,null,null,null,null,null,{"$f":"IF('Choix de l''instrument '!$B$3=$A$1,AND('Choix de l''instrument '!$C$3=$B194,$G194<>\"\",'Choix de l''instrument '!$D$3>=$G194),\"\")","v":""}]
["M.250","Pied à coulisse","0 / 150 mm",null,null,"Afficher",0.01,null,null,null,null,null,null,{"$f":"IF('Choix de l''instrument '!$B$3=$A$1,AND('Choix de l''instrument '!$C$3=$B195,$G195<>\"\",'Choix de l''instrument '!$D$3>=$G195),\"\")","v":""}]
["M.279","Pied à coulisse","0 / 150 mm",null,null,"Afficher",0.01,null,null,null,null,null,null,{"$f":"IF('Choix de l''instrument '!$B$3=$A$1,AND('Choix de l''instrument '!$C$3=$B196,$G196<>\"\",'Choix de l''instrument '!$D$3>=$G196),\"\")","v":""}]
["M.269","Pied à coulisse","0 / 150 mm",null,null,"Afficher",0.01,null,null,null,null,null,null,{"$f":"IF('Choix de l''instrument '!$B$3=$A$1,AND('Choix de l''instrument '!$C$3=$B197,$G197<>\"\",'Choix de l''instrument '!$D$3>=$G197),\"\")","v":""}]
["M.077","Pied à coulisse","0 / 150 mm",null,null,"Afficher",0.01,null,null,null,null,null,null,{"$f":"IF('Choix de l''instrument '!$B$3=$A$1,AND('Choix de l''instrument '!$C$3=$B198,$G198<>\"\",'Choix de l''instrument '!$D$3>=$G198),\"\")","v":""}]
["M.072","Pied à coulisse","0 / 500 mm",null,null,"Afficher",0.01,null,null,null,null,null,null,{"$f":"IF('Choix de l''instrument '!$B$3=$A$1,AND('Choix de l''instrument '!$C$3=$B199,$G199<>\"\",'Choix de l''instrument '!$D$3>=$G199),\"\")","v":""}]
["M.038","Pied à coulisse","0 / 300 mm",null,null,"Afficher",0.01,null,null,null,null,null,null,{"$f":"IF('Choix de l''instrument '!$B$3=$A$1,AND('Choix de l''instrument '!$C$3=$B200,$G200<>\"\",'Choix de l''instrument '!$D$3>=$G200),\"\")","v":""}]
["M.037","Pied à coulisse","0 / 150 mm",null,null,"Afficher",0.01,null,null,null,null,null,null,{"$f":"IF('Choix de l''instrument '!$B$3=$A$1,AND('Choix de l''instrument '!$C$3=$B201,$G201<>\"\",'Choix de l''instrument '!$D$3>=$G201),\"\")","v":""}]
["M.002","Pied à coulisse","0 / 150 mm",null,null,"Afficher",0.01,null,null,null,null,null,null,{"$f":"IF('Choix de l''instrument '!$B$3=$A$1,AND('Choix de l''instrument '!$C$3=$B202,$G202<>\"\",'Choix de l''instrument '!$D$3>=$G202),\"\")","v":""}]
["TR.014","Pied à coulisse","0 / 200 mm",null,null,"Afficher",0.01,null,null,null,null,null,null,{"$f":"IF('Choix de l''instrument '!$B$3=$A$1,AND('Choix de l''instrument '!$C$3=$B203,$G203<>\"\",'Choix de l''instrument '!$D$3>=$G203),\"\")","v":""}]
["TR.051","Pied à coulisse","0 / 1000 mm",null,null,"Afficher",0.01,null,null,null,null,null,null,{"$f":"IF('Choix de l''instrument '!$B$3=$A$1,AND('Choix de l''instrument '!$C$3=$B204,$G204<>\"\",'Choix de l''instrument '!$D$3>=$G204),\"\")","v":""}]
["TR.049","Pied à coulisse","0 / 200 mm",null,null,"Afficher",0.01,null,null,null,null,null,null,{"$f":"IF('Choix de l''instrument '!$B$3=$A$1,AND('Choix de l''instrument '!$C$3=$B205,$G205<>\"\",'Choix de l''instrument '!$D$3>=$G205),\"\")","v":""}]
["TR.052","Pied à coulisse","0 / 200 mm",null,null,"Afficher",0.01,null,null,null,null,null,null,{"$f":"IF('Choix de l''instrument '!$B$3=$A$1,AND('Choix de l''instrument '!$C$3=$B206,$G206<>\"\",'Choix de l''instrument '!$D$3>=$G206),\"\")","v":""}]
["TR.035","Pied à coulisse","0 / 200 mm",null,null,"Afficher",0.01,null,null,null,null,null,null,{"$f":"IF('Choix de l''instrument '!$B$3=$A$1,AND('Choix de l''instrument '!$C$3=$B207,$G207<>\"\",'Choix de l''instrument '!$D$3>=$G207),\"\")","v":""}]
["THE.014","Pied à coulisse","0 / 150 mm",null,null,"Afficher",0.01,null,null,null,null,null,null,{"$f":"IF('Choix de l''instrument '!$B$3=$A$1,AND('Choix de l''instrument '!$C$3=$B208,$G208<>\"\",'Choix de l''instrument '!$D$3>=$G208),\"\")","v":""}]
["THE.001","Pied à coulisse","0 / 150 mm",null,null,"Afficher",0.01,null,null,null,null,null,null,{"$f":"IF('Choix de l''instrument '!$B$3=$A$1,AND('Choix de l''instrument '!$C$3=$B209,$G209<>\"\",'Choix de l''instrument '!$D$3>=$G209),\"\")","v":""}]
["THE.122","Pied à coulisse","0 / 150 mm",null,null,"Afficher",0.01,null,null,null,null,null,null,{"$f":"IF('Choix de l''instrument '!$B$3=$A$1,AND('Choix de l''instrument '!$C$3=$B210,$G210<>\"\",'Choix de l''instrument '!$D$3>=$G210),\"\")","v":""}]
["THE.142","Pied à coulisse","0 / 200 mm",null,null,"Afficher",0.01,null,null,null,null,null,null,{"$f":"IF('Choix de l''instrument '!$B$3=$A$1,AND('Choix de l''instrument '!$C$3=$B211,$G211<>\"\",'Choix de l''instrument '!$D$3>=$G211),\"\")","v":""}]
["THE.141","Pied à coulisse","0 / 200 mm",null,null,"Afficher",0.01,null,null,null,null,null,null,{"$f":"IF('Choix de l''instrument '!$B$3=$A$1,AND('Choix de l''instrument '!$C$3=$B212,$G212<>\"\",'Choix de l''instrument '!$D$3>=$G212),\"\")","v":""}]
["THE.123","Pied à coulisse","0 / 200 mm",null,null,"Afficher",0.01,null,null,null,null,null,null,{"$f":"IF('Choix de l''instrument '!$B$3=$A$1,AND('Choix de l''instrument '!$C$3=$B213,$G213<>\"\",'Choix de l''instrument '!$D$3>=$G213),\"\")","v":""}]
["THE.055","Pied à coulisse","0 / 300 mm",null,null,"Afficher",0.01,null,null,null,null,null,null,{"$f":"IF('Choix de l''instrument '!$B$3=$A$1,AND('Choix de l''instrument '!$C$3=$B214,$G214<>\"\",'Choix de l''instrument '!$D$3>=$G214),\"\")","v":""}]
["THE.019","Pied à coulisse","0 / 500 mm",null,null,"Afficher",0.01,null,null,null,null,null,null,{"$f":"IF('Choix de l''instrument '!$B$3=$A$1,AND('Choix de l''instrument '!$C$3=$B215,$G215<>\"\",'Choix de l''instrument '!$D$3>=$G215),\"\")","v":""}]
["THE.023","Pied à coulisse","0 / 150 mm",null,null,"Afficher",0.01,null,null,null,null,null,null,{"$f":"IF('Choix de l''instrument '!$B$3=$A$1,AND('Choix de l''instrument '!$C$3=$B216,$G216<>\"\",'Choix de l''instrument '!$D$3>=$G216),\"\")","v":""}]
["THE.091","Pied à coulisse","0 / 150 mm",null,null,"Afficher",0.01,null,null,null,null,null,null,{"$f":"IF('Choix de l''instrument '!$B$3=$A$1,AND('Choix de l''instrument '!$C$3=$B217,$G217<>\"\",'Choix de l''instrument '!$D$3>=$G217),\"\")","v":""}]
["SQ.037","Pied à coulisse","0 / 150 mm",null,null,"Afficher",0.01,null,null,null,null,null,null,{"$f":"IF('Choix de l''instrument '!$B$3=$A$1,AND('Choix de l''instrument '!$C$3=$B218,$G218<>\"\",'Choix de l''instrument '!$D$3>=$G218),\"\")","v":""}]
["PAC-030","Pied à coulisse","0 / 150 mm",null,null,"Afficher",0.01,null,null,null,null,null,null,{"$f":"IF('Choix de l''instrument '!$B$3=$A$1,AND('Choix de l''instrument '!$C$3=$B219,$G219<>\"\",'Choix de l''instrument '!$D$3>=$G219),\"\")","v":""}]
["PAC-029","Pied à coulisse","0 / 150 mm",null,null,"Afficher",0.01,null,null,null,null,null,null,{"$f":"IF('Choix de l''instrument '!$B$3=$A$1,AND('Choix de l''instrument '!$C$3=$B220,$G220<>\"\",'Choix de l''instrument '!$D$3>=$G220),\"\")","v":""}]
["PAC-028","Pied à coulisse","0 / 200 mm",null,null,"Afficher",0.01,null,null,null,null,null,null,{"$f":"IF('Choix de l''instrument '!$B$3=$A$1,AND('Choix de l''instrument '!$C$3=$B221,$G221<>\"\",'Choix de l''instrument '!$D$3>=$G221),\"\")","v":""}]
["PAC-034","Pied à coulisse","0 / 150 mm",null,null,"Afficher",0.01,null,null,null,null,null,null,{"$f":"IF('Choix de l''instrument '!$B$3=$A$1,AND('Choix de l''instrument '!$C$3=$B222,$G222<>\"\",'Choix de l''instrument '!$D$3>=$G222),\"\")","v":""}]
["PAC-033","Pied à coulisse","0 / 200 mm",null,null,"Afficher",0.01,null,null,null,null,null,null,{"$f":"IF('Choix de l''instrument '!$B$3=$A$1,AND('Choix de l''instrument '!$C$3=$B223,$G223<>\"\",'Choix de l''instrument '!$D$3>=$G223),\"\")","v":""}]
["PAC-031","Pied à coulisse","0 / 150 mm",null,null,"Afficher",0.01,null,null,null,null,null,null,{"$f":"IF('Choix de l''instrument '!$B$3=$A$1,AND('Choix de l''instrument '!$C$3=$B224,$G224<>\"\",'Choix de l''instrument '!$D$3>=$G224),\"\")","v":""}]
["PAC-027","Pied à coulisse","0 / 200 mm",null,null,"Afficher",0.01,null,null,null,null,null,null,{"$f":"IF('Choix de l''instrument '!$B$3=$A$1,AND('Choix de l''instrument '!$C$3=$B225,$G225<>\"\",'Choix de l''instrument '!$D$3>=$G225),\"\")","v":""}]
["PAC-023","Pied à coulisse","0 / 600 mm",null,null,"Afficher",0.01,null,null,null,null,null,null,{"$f":"IF('Choix de l''instrument '!$B$3=$A$1,AND('Choix de l''instrument '!$C$3=$B226,$G226<>\"\",'Choix de l''instrument '!$D$3>=$G226),\"\")","v":""}]
["PAC-022","Pied à coulisse","0 / 200",null,null,"Afficher",0.01,null,null,null,null,null,null,{"$f":"IF('Choix de l''instrument '!$B$3=$A$1,AND('Choix de l''instrument '!$C$3=$B227,$G227<>\"\",'Choix de l''instrument '!$D$3>=$G227),\"\")","v":""}]
["PAC-021","Pied à coulisse","0 / 200 mm",null,null,"Afficher",0.01,null,null,null,null,null,null,{"$f":"IF('Choix de l''instrument '!$B$3=$A$1,AND('Choix de l''instrument '!$C$3=$B228,$G228<>\"\",'Choix de l''instrument '!$D$3>=$G228),\"\")","v":""}]
["PAC-026","Pied à coulisse","0 / 200 mm",null,null,"Afficher",0.01,null,null,null,null,null,null,{"$f":"IF('Choix de l''instrument '!$B$3=$A$1,AND('Choix de l''instrument '!$C$3=$B229,$G229<>\"\",'Choix de l''instrument '!$D$3>=$G229),\"\")","v":""}]
["PAC-025","Pied à coulisse","0 / 200 mm",null,null,"Afficher",0.01,null,null,null,null,null,null,{"$f":"IF('Choix de l''instrument '!$B$3=$A$1,AND('Choix de l''instrument '!$C$3=$B230,$G230<>\"\",'Choix de l''instrument '!$D$3>=$G230),\"\")","v":""}]
["PAC-024","Pied à coulisse","0 / 200 mm",null,null,"Afficher",0.01,null,null,null,null,null,null,{"$f":"IF('Choix de l''instrument '!$B$3=$A$1,AND('Choix de l''instrument '!$C$3=$B231,$G231<>\"\",'Choix de l''instrument '!$D$3>=$G231),\"\")","v":""}]
["PAC-035","Pied à coulisse","0 / 200 mm",null,null,"Afficher",0.01,null,null,null,null,null,null,{"$f":"IF('Choix de l''instrument '!$B$3=$A$1,AND('Choix de l''instrument '!$C$3=$B232,$G232<>\"\",'Choix de l''instrument '!$D$3>=$G232),\"\")","v":""}]
["PAC-119","Pied à coulisse","0 / 200 mm",null,null,"Afficher",0.01,null,null,null,null,null,null,{"$f":"IF('Choix de l''instrument '!$B$3=$A$1,AND('Choix de l''instrument '!$C$3=$B233,$G233<>\"\",'Choix de l''instrument '!$D$3>=$G233),\"\")","v":""}]
["PAC-118","Pied à coulisse","0 / 200 mm",null,null,"Afficher",0.01,null,null,null,null,null,null,{"$f":"IF('Choix de l''instrument '!$B$3=$A$1,AND('Choix de l''instrument '!$C$3=$B234,$G234<>\"\",'Choix de l''instrument '!$D$3>=$G234),\"\")","v":""}]
["PAC-110","Pied à coulisse","0 / 200 mm",null,null,"Afficher",0.01,null,null,null,null,null,null,{"$f":"IF('Choix de l''instrument '!$B$3=$A$1,AND('Choix de l''instrument '!$C$3=$B235,$G235<>\"\",'Choix de l''instrument '!$D$3>=$G235),\"\")","v":""}]
["PAC-236","Pied à coulisse","0 / 200 mm",null,null,"Afficher",0.01,null,null,null,null,null,null,{"$f":"IF('Choix de l''instrument '!$B$3=$A$1,AND('Choix de l''instrument '!$C$3=$B236,$G236<>\"\",'Choix de l''instrument '!$D$3>=$G236),\"\")","v":""}]
["PAC-208","Pied à coulisse","0 / 1000 mm",null,null,"Afficher",0.01,null,null,null,null,null,null,{"$f":"IF('Choix de l''instrument '!$B$3=$A$1,AND('Choix de l''instrument '!$C$3=$B237,$G237<>\"\",'Choix de l''instrument '!$D$3>=$G237),\"\")","v":""}]
["PAC-207","Pied à coulisse","0 / 600 mm",null,null,"Afficher",0.01,null,null,null,null,null,null,{"$f":"IF('Choix de l''instrument '!$B$3=$A$1,AND('Choix de l''instrument '!$C$3=$B238,$G238<>\"\",'Choix de l''instrument '!$D$3>=$G238),\"\")","v":""}]
["PAC-107","Pied à coulisse","0 / 300 mm",null,null,"Afficher",0.01,null,null,null,null,null,null,{"$f":"IF('Choix de l''instrument '!$B$3=$A$1,AND('Choix de l''instrument '!$C$3=$B239,$G239<>\"\",'Choix de l''instrument '!$D$3>=$G239),\"\")","v":""}]
["PAC-038","Pied à coulisse","0 / 200 mm",null,null,"Afficher",0.01,null,null,null,null,null,null,{"$f":"IF('Choix de l''instrument '!$B$3=$A$1,AND('Choix de l''instrument '!$C$3=$B240,$G240<>\"\",'Choix de l''instrument '!$D$3>=$G240),\"\")","v":""}]
["PAC-037","Pied à coulisse","0 / 200 mm",null,null,"Afficher",0.01,null,null,null,null,null,null,{"$f":"IF('Choix de l''instrument '!$B$3=$A$1,AND('Choix de l''instrument '!$C$3=$B241,$G241<>\"\",'Choix de l''instrument '!$D$3>=$G241),\"\")","v":""}]
["PAC-036","Pied à coulisse","0 / 200 mm",null,null,"Afficher",0.01,null,null,null,null,null,null,{"$f":"IF('Choix de l''instrument '!$B$3=$A$1,AND('Choix de l''instrument '!$C$3=$B242,$G242<>\"\",'Choix de l''instrument '!$D$3>=$G242),\"\")","v":""}]
["PAC-041","Pied à coulisse","0 / 200 mm",null,null,"Afficher",0.01,null,null,null,null,null,null,{"$f":"IF('Choix de l''instrument '!$B$3=$A$1,AND('Choix de l''instrument '!$C$3=$B243,$G243<>\"\",'Choix de l''instrument '!$D$3>=$G243),\"\")","v":""}]
["PAC-040","Pied à coulisse","0 / 200 mm",null,null,"Afficher",0.01,null,null,null,null,null,null,{"$f":"IF('Choix de l''instrument '!$B$3=$A$1,AND('Choix de l''instrument '!$C$3=$B244,$G244<>\"\",'Choix de l''instrument '!$D$3>=$G244),\"\")","v":""}]
["PAC-039","Pied à coulisse","0 / 200 mm",null,null,"Afficher",0.01,null,null,null,null,null,null,{"$f":"IF('Choix de l''instrument '!$B$3=$A$1,AND('Choix de l''instrument '!$C$3=$B245,$G245<>\"\",'Choix de l''instrument '!$D$3>=$G245),\"\")","v":""}]
["PAC-003","Pied à coulisse","0 / 200 mm",null,null,"Afficher",0.01,null,null,null,null,null,null,{"$f":"IF('Choix de l''instrument '!$B$3=$A$1,AND('Choix de l''instrument '!$C$3=$B246,$G246<>\"\",'Choix de l''instrument '!$D$3>=$G246),\"\")","v":""}]
["PAC-002","Pied à coulisse","0 / 200 mm",null,null,"Afficher",0.01,null,null,null,null,null,null,{"$f":"IF('Choix de l''instrument '!$B$3=$A$1,AND('Choix de l''instrument '!$C$3=$B247,$G247<>\"\",'Choix de l''instrument '!$D$3>=$G247),\"\")","v":""}]
["PAC-001","Pied à coulisse","0 / 200 mm",null,null,"Afficher",0.01,null,null,null,null,null,null,{"$f":"IF('Choix de l''instrument '!$B$3=$A$1,AND('Choix de l''instrument '!$C$3=$B248,$G248<>\"\",'Choix de l''instrument '!$D$3>=$G248),\"\")","v":""}]
["PAC-006","Pied à coulisse","0 / 200 mm",null,null,"Afficher",0.01,null,null,null,null,null,null,{"$f":"IF('Choix de l''instrument '!$B$3=$A$1,AND('Choix de l''instrument '!$C$3=$B249,$G249<>\"\",'Choix de l''instrument '!$D$3>=$G249),\"\")","v":""}]
["PAC-005","Pied à coulisse","0 / 200 mm",null,null,"Afficher",0.01,null,null,null,null,null,null,{"$f":"IF('Choix de l''instrument '!$B$3=$A$1,AND('Choix de l''instrument '!$C$3=$B250,$G250<>\"\",'Choix de l''instrument '!$D$3>=$G250),\"\")","v":""}]
["PAC-004","Pied à coulisse","0 / 200 mm",null,null,"Afficher",0.01,null,null,null,null,null,null,{"$f":"IF('Choix de l''instrument '!$B$3=$A$1,AND('Choix de l''instrument '!$C$3=$B251,$G251<>\"\",'Choix de l''instrument '!$D$3>=$G251),\"\")","v":""}]
["PA.024","Pied à coulisse","0 / 200 mm",null,null,"Afficher",0.01,null,null,null,null,null,null,{"$f":"IF('Choix de l''instrument '!$B$3=$A$1,AND('Choix de l''instrument '!$C$3=$B252,$G252<>\"\",'Choix de l''instrument '!$D$3>=$G252),\"\")","v":""}]
["PAC-007","Pied à coulisse","0 / 200 mm",null,null,"Afficher",0.01,null,null,null,null,null,null,{"$f":"IF('Choix de l''instrument '!$B$3=$A$1,AND('Choix de l''instrument '!$C$3=$B253,$G253<>\"\",'Choix de l''instrument '!$D$3>=$G253),\"\")","v":""}]
["PAC-017","Pied à coulisse","0 / 200 mm",null,null,"Afficher",0.01,null,null,null,null,null,null,{"$f":"IF('Choix de l''instrument '!$B$3=$A$1,AND('Choix de l''instrument '!$C$3=$B254,$G254<>\"\",'Choix de l''instrument '!$D$3>=$G254),\"\")","v":""}]
["PAC-016","Pied à coulisse","0 / 200 mm",null,null,"Afficher",0.01,null,null,null,null,null,null,{"$f":"IF('Choix de l''instrument '!$B$3=$A$1,AND('Choix de l''instrument '!$C$3=$B255,$G255<>\"\",'Choix de l''instrument '!$D$3>=$G255),\"\")","v":""}]
["PAC-015","Pied à coulisse","0 / 300 mm",null,null,"Afficher",0.01,null,null,null,null,null,null,{"$f":"IF('Choix de l''instrument '!$B$3=$A$1,AND('Choix de l''instrument '!$C$3=$B256,$G256<>\"\",'Choix de l''instrument '!$D$3>=$G256),\"\")","v":""}]
["PAC-020","Pied à coulisse","0 / 200 mm",null,null,"Afficher",0.01,null,null,null,null,null,null,{"$f":"IF('Choix de l''instrument '!$B$3=$A$1,AND('Choix de l''instrument '!$C$3=$B257,$G257<>\"\",'Choix de l''instrument '!$D$3>=$G257),\"\")","v":""}]
["PAC-019","Pied à coulisse","0 / 200 mm",null,null,"Afficher",0.01,null,null,null,null,null,null,{"$f":"IF('Choix de l''instrument '!$B$3=$A$1,AND('Choix de l''instrument '!$C$3=$B258,$G258<>\"\",'Choix de l''instrument '!$D$3>=$G258),\"\")","v":""}]
["PAC-018","Pied à coulisse","0 / 200 mm",null,null,"Afficher",0.01,null,null,null,null,null,null,{"$f":"IF('Choix de l''instrument '!$B$3=$A$1,AND('Choix de l''instrument '!$C$3=$B259,$G259<>\"\",'Choix de l''instrument '!$D$3>=$G259),\"\")","v":""}]
["PAC-014","Pied à coulisse","0 / 200 mm",null,null,"Afficher",0.01,null,null,null,null,null,null,{"$f":"IF('Choix de l''instrument '!$B$3=$A$1,AND('Choix de l''instrument '!$C$3=$B260,$G260<>\"\",'Choix de l''instrument '!$D$3>=$G260),\"\")","v":""}]
["PAC-010","Pied à coulisse",null,null,null,"Afficher",0.01,null,null,null,null,null,null,{"$f":"IF('Choix de l''instrument '!$B$3=$A$1,AND('Choix de l''instrument '!$C$3=$B261,$G261<>\"\",'Choix de l''instrument '!$D$3>=$G261),\"\")","v":""}]
["PAC-009","Pied à coulisse","0 / 300 mm",null,null,"Afficher",0.01,null,null,null,null,null,null,{"$f":"IF('Choix de l''instrument '!$B$3=$A$1,AND('Choix de l''instrument '!$C$3=$B262,$G262<>\"\",'Choix de l''instrument '!$D$3>=$G262),\"\")","v":""}]
["PAC-008","Pied à coulisse","0 / 200 mm",null,null,"Afficher",0.01,null,null,null,null,null,null,{"$f":"IF('Choix de l''instrument '!$B$3=$A$1,AND('Choix de l''instrument '!$C$3=$B263,$G263<>\"\",'Choix de l''instrument '!$D$3>=$G263),\"\")","v":""}]
["PAC-013","Pied à coulisse","0 / 200 mm",null,null,"Afficher",0.01,null,null,null,null,null,null,{"$f":"IF('Choix de l''instrument '!$B$3=$A$1,AND('Choix de l''instrument '!$C$3=$B264,$G264<>\"\",'Choix de l''instrument '!$D$3>=$G264),\"\")","v":""}]
["PAC-012","Pied à coulisse","0 / 1000 mm",null,null,"Afficher",0.01,null,null,null,null,null,null,{"$f":"IF('Choix de l''instrument '!$B$3=$A$1,AND('Choix de l''instrument '!$C$3=$B265,$G265<>\"\",'Choix de l''instrument '!$D$3>=$G265),\"\")","v":""}]
["PAC-011","Pied à coulisse","0 / 200 mm",null,null,"Afficher",0.01,null,null,null,null,null,null,{"$f":"IF('Choix de l''instrument '!$B$3=$A$1,AND('Choix de l''instrument '!$C$3=$B266,$G266<>\"\",'Choix de l''instrument '!$D$3>=$G266),\"\")","v":""}]
["PAC-237","Pied à coulisse","0 / 1000 mm",null,null,"Afficher",0.01,null,null,null,null,null,null,{"$f":"IF('Choix de l''instrument '!$B$3=$A$1,AND('Choix de l''instrument '!$C$3=$B267,$G267<>\"\",'Choix de l''instrument '!$D$3>=$G267),\"\")","v":""}]
["PCC.016","Pied à coulisse","0 / 200 mm",null,null,"Afficher",0.01,null,null,null,null,null,null,{"$f":"IF('Choix de l''instrument '!$B$3=$A$1,AND('Choix de l''instrument '!$C$3=$B268,$G268<>\"\",'Choix de l''instrument '!$D$3>=$G268),\"\")","v":""}]
["TC.087","Pied à coulisse","0 / 200 mm",null,null,"Afficher",0.01,null,null,null,null,null,null,{"$f":"IF('Choix de l''instrument '!$B$3=$A$1,AND('Choix de l''instrument '!$C$3=$B269,$G269<>\"\",'Choix de l''instrument '!$D$3>=$G269),\"\")","v":""}]
["TC.100","Pied à coulisse","0 / 150 mm",null,null,"Afficher",0.01,null,null,null,null,null,null,{"$f":"IF('Choix de l''instrument '!$B$3=$A$1,AND('Choix de l''instrument '!$C$3=$B270,$G270<>\"\",'Choix de l''instrument '!$D$3>=$G270),\"\")","v":""}]
["TC.099","Pied à coulisse","0 / 150 mm",null,null,"Afficher",0.01,null,null,null,null,null,null,{"$f":"IF('Choix de l''instrument '!$B$3=$A$1,AND('Choix de l''instrument '!$C$3=$B271,$G271<>\"\",'Choix de l''instrument '!$D$3>=$G271),\"\")","v":""}]
["TC.098","Pied à coulisse","0 / 150 mm",null,null,"Afficher",0.01,null,null,null,null,null,null,{"$f":"IF('Choix de l''instrument '!$B$3=$A$1,AND('Choix de l''instrument '!$C$3=$B272,$G272<>\"\",'Choix de l''instrument '!$D$3>=$G272),\"\")","v":""}]
["TC.090","Pied à coulisse","0 / 150 mm",null,null,"Afficher",0.01,null,null,null,null,null,null,{"$f":"IF('Choix de l''instrument '!$B$3=$A$1,AND('Choix de l''instrument '!$C$3=$B273,$G273<>\"\",'Choix de l''instrument '!$D$3>=$G273),\"\")","v":""}]
["CAT.075","Pied à coulisse","0 / 500 mm",null,null,"Afficher",0.01,null,null,null,null,null,null,{"$f":"IF('Choix de l''instrument '!$B$3=$A$1,AND('Choix de l''instrument '!$C$3=$B274,$G274<>\"\",'Choix de l''instrument '!$D$3>=$G274),\"\")","v":""}]
["CAT.080","Pied à coulisse","0 / 200 mm",null,null,"Afficher",0.01,null,null,null,null,null,null,{"$f":"IF('Choix de l''instrument '!$B$3=$A$1,AND('Choix de l''instrument '!$C$3=$B275,$G275<>\"\",'Choix de l''instrument '!$D$3>=$G275),\"\")","v":""}]
["CAT.079","Pied à coulisse","0 / 200 mm",null,null,"Afficher",0.01,null,null,null,null,null,null,{"$f":"IF('Choix de l''instrument '!$B$3=$A$1,AND('Choix de l''instrument '!$C$3=$B276,$G276<>\"\",'Choix de l''instrument '!$D$3>=$G276),\"\")","v":""}]
["CAT.078","Pied à coulisse","0 / 200 mm",null,null,"Afficher",0.01,null,null,null,null,null,null,{"$f":"IF('Choix de l''instrument '!$B$3=$A$1,AND('Choix de l''instrument '!$C$3=$B277,$G277<>\"\",'Choix de l''instrument '!$D$3>=$G277),\"\")","v":""}]
["CAT.118","Pied à coulisse","0 / 200 mm",null,null,"Afficher",0.01,null,null,null,null,null,null,{"$f":"IF('Choix de l''instrument '!$B$3=$A$1,AND('Choix de l''instrument '!$C$3=$B278,$G278<>\"\",'Choix de l''instrument '!$D$3>=$G278),\"\")","v":""}]
["CAT.117","Pied à coulisse","0 / 200 mm",null,null,"Afficher",0.01,null,null,null,null,null,null,{"$f":"IF('Choix de l''instrument '!$B$3=$A$1,AND('Choix de l''instrument '!$C$3=$B279,$G279<>\"\",'Choix de l''instrument '!$D$3>=$G279),\"\")","v":""}]
["CAT.015","Pied à coulisse",null,null,null,"Afficher",0.01,null,null,null,null,null,null,{"$f":"IF('Choix de l''instrument '!$B$3=$A$1,AND('Choix de l''instrument '!$C$3=$B280,$G280<>\"\",'Choix de l''instrument '!$D$3>=$G280),\"\")","v":""}]
["CAT.040","Pied à coulisse","0 / 300 mm",null,null,"Afficher",0.01,null,null,null,null,null,null,{"$f":"IF('Choix de l''instrument '!$B$3=$A$1,AND('Choix de l''instrument '!$C$3=$B281,$G281<>\"\",'Choix de l''instrument '!$D$3>=$G281),\"\")","v":""}]
["CAT.035","Pied à coulisse","0 / 150 mm",null,null,"Afficher",0.01,null,null,null,null,null,null,{"$f":"IF('Choix de l''instrument '!$B$3=$A$1,AND('Choix de l''instrument '!$C$3=$B282,$G282<>\"\",'Choix de l''instrument '!$D$3>=$G282),\"\")","v":""}]
["CF.087","Pied à coulisse","0 / 200 mm",null,null,"Afficher",0.01,null,null,null,null,null,null,{"$f":"IF('Choix de l''instrument '!$B$3=$A$1,AND('Choix de l''instrument '!$C$3=$B283,$G283<>\"\",'Choix de l''instrument '!$D$3>=$G283),\"\")","v":""}]
["CF.083","Pied à coulisse","0 / 200 mm",null,null,"Afficher",0.01,null,null,null,null,null,null,{"$f":"IF('Choix de l''instrument '!$B$3=$A$1,AND('Choix de l''instrument '!$C$3=$B284,$G284<>\"\",'Choix de l''instrument '!$D$3>=$G284),\"\")","v":""}]
["CF.054","Pied à coulisse","0 / 150 mm",null,null,"Afficher",0.01,null,null,null,null,null,null,{"$f":"IF('Choix de l''instrument '!$B$3=$A$1,AND('Choix de l''instrument '!$C$3=$B285,$G285<>\"\",'Choix de l''instrument '!$D$3>=$G285),\"\")","v":""}]
["CF.061","Pied à coulisse","0 / 500 mm",null,null,"Afficher",0.01,null,null,null,null,null,null,{"$f":"IF('Choix de l''instrument '!$B$3=$A$1,AND('Choix de l''instrument '!$C$3=$B286,$G286<>\"\",'Choix de l''instrument '!$D$3>=$G286),\"\")","v":""}]
["CF.040","Pied à coulisse","0 / 1000 mm",null,null,"Afficher",0.01,null,null,null,null,null,null,{"$f":"IF('Choix de l''instrument '!$B$3=$A$1,AND('Choix de l''instrument '!$C$3=$B287,$G287<>\"\",'Choix de l''instrument '!$D$3>=$G287),\"\")","v":""}]
["CF.048","Pied à coulisse","0 / 500 mm",null,null,"Afficher",0.01,null,null,null,null,null,null,{"$f":"IF('Choix de l''instrument '!$B$3=$A$1,AND('Choix de l''instrument '!$C$3=$B288,$G288<>\"\",'Choix de l''instrument '!$D$3>=$G288),\"\")","v":""}]
["CE.259","Pied à coulisse","0 / 300 mm",null,null,"Afficher",0.01,null,null,null,null,null,null,{"$f":"IF('Choix de l''instrument '!$B$3=$A$1,AND('Choix de l''instrument '!$C$3=$B289,$G289<>\"\",'Choix de l''instrument '!$D$3>=$G289),\"\")","v":""}]
["CAT.146","Pied à coulisse","0 / 200 mm",null,null,"Afficher",0.01,null,null,null,null,null,null,{"$f":"IF('Choix de l''instrument '!$B$3=$A$1,AND('Choix de l''instrument '!$C$3=$B290,$G290<>\"\",'Choix de l''instrument '!$D$3>=$G290),\"\")","v":""}]
["CAT.149","Pied à coulisse","0 / 200 mm",null,null,"Afficher",0.01,null,null,null,null,null,null,{"$f":"IF('Choix de l''instrument '!$B$3=$A$1,AND('Choix de l''instrument '!$C$3=$B291,$G291<>\"\",'Choix de l''instrument '!$D$3>=$G291),\"\")","v":""}]
["CAT.148","Pied à coulisse","0 / 200 mm",null,null,"Afficher",0.01,null,null,null,null,null,null,{"$f":"IF('Choix de l''instrument '!$B$3=$A$1,AND('Choix de l''instrument '!$C$3=$B292,$G292<>\"\",'Choix de l''instrument '!$D$3>=$G292),\"\")","v":""}]
["CAT.138","Pied à coulisse","0 / 200 mm",null,null,"Afficher",0.01,null,null,null,null,null,null,{"$f":"IF('Choix de l''instrument '!$B$3=$A$1,AND('Choix de l''instrument '!$C$3=$B293,$G293<>\"\",'Choix de l''instrument '!$D$3>=$G293),\"\")","v":""}]
["CAT.166","Pied à coulisse","0 / 200 mm",null,null,"Afficher",0.01,null,null,null,null,null,null,{"$f":"IF('Choix de l''instrument '!$B$3=$A$1,AND('Choix de l''instrument '!$C$3=$B294,$G294<>\"\",'Choix de l''instrument '!$D$3>=$G294),\"\")","v":""}]
["CE.251","Pied à coulisse","0 / 500 mm",null,null,"Afficher",0.01,null,null,null,null,null,null,{"$f":"IF('Choix de l''instrument '!$B$3=$A$1,AND('Choix de l''instrument '!$C$3=$B295,$G295<>\"\",'Choix de l''instrument '!$D$3>=$G295),\"\")","v":""}]
["CE.255","Pied à coulisse",null,null,null,"Afficher",0.01,null,null,null,null,null,null,{"$f":"IF('Choix de l''instrument '!$B$3=$A$1,AND('Choix de l''instrument '!$C$3=$B296,$G296<>\"\",'Choix de l''instrument '!$D$3>=$G296),\"\")","v":""}]
["CE.237","Pied à coulisse","0 / 500 mm",null,null,"Afficher",0.01,null,null,null,null,null,null,{"$f":"IF('Choix de l''instrument '!$B$3=$A$1,AND('Choix de l''instrument '!$C$3=$B297,$G297<>\"\",'Choix de l''instrument '!$D$3>=$G297),\"\")","v":""}]
["CE.243","Pied à coulisse","0 / 300 mm",null,null,"Afficher",0.01,null,null,null,null,null,null,{"$f":"IF('Choix de l''instrument '!$B$3=$A$1,AND('Choix de l''instrument '!$C$3=$B298,$G298<>\"\",'Choix de l''instrument '!$D$3>=$G298),\"\")","v":""}]
["CE.051","Pied à coulisse","0 / 150 mm",null,null,"Afficher",0.01,null,null,null,null,null,null,{"$f":"IF('Choix de l''instrument '!$B$3=$A$1,AND('Choix de l''instrument '!$C$3=$B299,$G299<>\"\",'Choix de l''instrument '!$D$3>=$G299),\"\")","v":""}]
["ED.186","Pied à coulisse","0 / 150 mm",null,null,"Afficher",0.01,null,null,null,null,null,null,{"$f":"IF('Choix de l''instrument '!$B$3=$A$1,AND('Choix de l''instrument '!$C$3=$B300,$G300<>\"\",'Choix de l''instrument '!$D$3>=$G300),\"\")","v":""}]
["DIM-0132","Pied à coulisse","0 / 150 mm",null,null,"Afficher",0.01,null,null,null,null,null,null,{"$f":"IF('Choix de l''instrument '!$B$3=$A$1,AND('Choix de l''instrument '!$C$3=$B301,$G301<>\"\",'Choix de l''instrument '!$D$3>=$G301),\"\")","v":""}]
["DIM-0148","Pied à coulisse","0 / 1000 mm",null,null,"Afficher",0.01,null,null,null,null,null,null,{"$f":"IF('Choix de l''instrument '!$B$3=$A$1,AND('Choix de l''instrument '!$C$3=$B302,$G302<>\"\",'Choix de l''instrument '!$D$3>=$G302),\"\")","v":""}]
["EC.128","Pied à coulisse","0 / 150 mm",null,null,"Afficher",0.01,null,null,null,null,null,null,{"$f":"IF('Choix de l''instrument '!$B$3=$A$1,AND('Choix de l''instrument '!$C$3=$B303,$G303<>\"\",'Choix de l''instrument '!$D$3>=$G303),\"\")","v":""}]
["ED.068","Pied à coulisse","0 / 150 mm",null,null,"Afficher",0.01,null,null,null,null,null,null,{"$f":"IF('Choix de l''instrument '!$B$3=$A$1,AND('Choix de l''instrument '!$C$3=$B304,$G304<>\"\",'Choix de l''instrument '!$D$3>=$G304),\"\")","v":""}]
["EN.134","Pied à coulisse","0 / 300 mm",null,null,"Afficher",0.01,null,null,null,null,null,null,{"$f":"IF('Choix de l''instrument '!$B$3=$A$1,AND('Choix de l''instrument '!$C$3=$B305,$G305<>\"\",'Choix de l''instrument '!$D$3>=$G305),\"\")","v":""}]
["EN.130","Pied à coulisse","0 / 1000 mm",null,null,"Afficher",0.01,null,null,null,null,null,null,{"$f":"IF('Choix de l''instrument '!$B$3=$A$1,AND('Choix de l''instrument '!$C$3=$B306,$G306<>\"\",'Choix de l''instrument '!$D$3>=$G306),\"\")","v":""}]
["CF.481","Pied à coulisse","0 / 600 mm",null,null,"Afficher",0.01,null,null,null,null,null,null,{"$f":"IF('Choix de l''instrument '!$B$3=$A$1,AND('Choix de l''instrument '!$C$3=$B307,$G307<>\"\",'Choix de l''instrument '!$D$3>=$G307),\"\")","v":""}]
["CF.478","Pied à coulisse","0 / 600 mm",null,null,"Afficher",0.01,null,null,null,null,null,null,{"$f":"IF('Choix de l''instrument '!$B$3=$A$1,AND('Choix de l''instrument '!$C$3=$B308,$G308<>\"\",'Choix de l''instrument '!$D$3>=$G308),\"\")","v":""}]
["CF.215","Pied à coulisse","0 / 150 mm",null,null,"Afficher",0.01,null,null,null,null,null,null,{"$f":"IF('Choix de l''instrument '!$B$3=$A$1,AND('Choix de l''instrument '!$C$3=$B309,$G309<>\"\",'Choix de l''instrument '!$D$3>=$G309),\"\")","v":""}]
["DIM-0050","Pied à coulisse","0 / 200",null,null,"Afficher",0.01,null,null,null,null,null,null,{"$f":"IF('Choix de l''instrument '!$B$3=$A$1,AND('Choix de l''instrument '!$C$3=$B310,$G310<>\"\",'Choix de l''instrument '!$D$3>=$G310),\"\")","v":""}]
["DIM-0048","Pied à coulisse","0 / 600 mm",null,null,"Afficher",0.01,null,null,null,null,null,null,{"$f":"IF('Choix de l''instrument '!$B$3=$A$1,AND('Choix de l''instrument '!$C$3=$B311,$G311<>\"\",'Choix de l''instrument '!$D$3>=$G311),\"\")","v":""}]
["DIM-0068","Pied à coulisse","0 / 200 mm",null,null,"Afficher",0.01,null,null,null,null,null,null,{"$f":"IF('Choix de l''instrument '!$B$3=$A$1,AND('Choix de l''instrument '!$C$3=$B312,$G312<>\"\",'Choix de l''instrument '!$D$3>=$G312),\"\")","v":""}]
["DIM-0067","Pied à coulisse","0 / 200 mm",null,null,"Afficher",0.01,null,null,null,null,null,null,{"$f":"IF('Choix de l''instrument '!$B$3=$A$1,AND('Choix de l''instrument '!$C$3=$B313,$G313<>\"\",'Choix de l''instrument '!$D$3>=$G313),\"\")","v":""}]
["DIM-0066","Pied à coulisse","0 / 200 mm",null,null,"Afficher",0.01,null,null,null,null,null,null,{"$f":"IF('Choix de l''instrument '!$B$3=$A$1,AND('Choix de l''instrument '!$C$3=$B314,$G314<>\"\",'Choix de l''instrument '!$D$3>=$G314),\"\")","v":""}]
["DIM-0021","Pied à coulisse","0 / 150 mm",null,null,"Afficher",0.01,null,null,null,null,null,null,{"$f":"IF('Choix de l''instrument '!$B$3=$A$1,AND('Choix de l''instrument '!$C$3=$B315,$G315<>\"\",'Choix de l''instrument '!$D$3>=$G315),\"\")","v":""}]
["DIM-0015","Pied à coulisse","0 / 200 mm",null,null,"Afficher",0.01,null,null,null,null,null,null,{"$f":"IF('Choix de l''instrument '!$B$3=$A$1,AND('Choix de l''instrument '!$C$3=$B316,$G316<>\"\",'Choix de l''instrument '!$D$3>=$G316),\"\")","v":""}]
["DIM-0105","Pied à coulisse","0 / 500 mm",null,null,"Afficher",0.01,null,null,null,null,null,null,{"$f":"IF('Choix de l''instrument '!$B$3=$A$1,AND('Choix de l''instrument '!$C$3=$B317,$G317<>\"\",'Choix de l''instrument '!$D$3>=$G317),\"\")","v":""}]
["DIM-0118","Pied à coulisse","0 / 150 mm",null,null,"Afficher",0.01,null,null,null,null,null,null,{"$f":"IF('Choix de l''instrument '!$B$3=$A$1,AND('Choix de l''instrument '!$C$3=$B318,$G318<>\"\",'Choix de l''instrument '!$D$3>=$G318),\"\")","v":""}]
["DIM-0114","Pied à coulisse","0 / 150 mm",null,null,"Afficher",0.01,null,null,null,null,null,null,{"$f":"IF('Choix de l''instrument '!$B$3=$A$1,AND('Choix de l''instrument '!$C$3=$B319,$G319<>\"\",'Choix de l''instrument '!$D$3>=$G319),\"\")","v":""}]
["DIM-0113","Pied à coulisse","0 / 150 mm",null,null,"Afficher",0.01,null,null,null,null,null,null,{"$f":"IF('Choix de l''instrument '!$B$3=$A$1,AND('Choix de l''instrument '!$C$3=$B320,$G320<>\"\",'Choix de l''instrument '!$D$3>=$G320),\"\")","v":""}]
["DIM-0112","Pied à coulisse","0 / 150 mm",null,null,"Afficher",0.01,null,null,null,null,null,null,{"$f":"IF('Choix de l''instrument '!$B$3=$A$1,AND('Choix de l''instrument '!$C$3=$B321,$G321<>\"\",'Choix de l''instrument '!$D$3>=$G321),\"\")","v":""}]
["DIM-0117","Pied à coulisse","0 / 150 mm",null,null,"Afficher",0.01,null,null,null,null,null,null,{"$f":"IF('Choix de l''instrument '!$B$3=$A$1,AND('Choix de l''instrument '!$C$3=$B322,$G322<>\"\",'Choix de l''instrument '!$D$3>=$G322),\"\")","v":""}]
["DIM-0116","Pied à coulisse","0 / 150 mm",null,null,"Afficher",0.01,null,null,null,null,null,null,{"$f":"IF('Choix de l''instrument '!$B$3=$A$1,AND('Choix de l''instrument '!$C$3=$B323,$G323<>\"\",'Choix de l''instrument '!$D$3>=$G323),\"\")","v":""}]
["DIM-0115","Pied à coulisse","0 / 150 mm",null,null,"Afficher",0.01,null,null,null,null,null,null,{"$f":"IF('Choix de l''instrument '!$B$3=$A$1,AND('Choix de l''instrument '!$C$3=$B324,$G324<>\"\",'Choix de l''instrument '!$D$3>=$G324),\"\")","v":""}]
["DIM-0079","Pied à coulisse","0 / 200 mm",null,null,"Afficher",0.01,null,null,null,null,null,null,{"$f":"IF('Choix de l''instrument '!$B$3=$A$1,AND('Choix de l''instrument '!$C$3=$B325,$G325<>\"\",'Choix de l''instrument '!$D$3>=$G325),\"\")","v":""}]
["DIM-0078","Pied à coulisse","0 / 200 mm",null,null,"Afficher",0.01,null,null,null,null,null,null,{"$f":"IF('Choix de l''instrument '!$B$3=$A$1,AND('Choix de l''instrument '!$C$3=$B326,$G326<>\"\",'Choix de l''instrument '!$D$3>=$G326),\"\")","v":""}]
["DIM-0082","Pied à coulisse","0 / 200 mm",null,null,"Afficher",0.01,null,null,null,null,null,null,{"$f":"IF('Choix de l''instrument '!$B$3=$A$1,AND('Choix de l''instrument '!$C$3=$B327,$G327<>\"\",'Choix de l''instrument '!$D$3>=$G327),\"\")","v":""}]
["DIM-0081","Pied à coulisse","0 / 200 mm",null,null,"Afficher",0.01,null,null,null,null,null,null,{"$f":"IF('Choix de l''instrument '!$B$3=$A$1,AND('Choix de l''instrument '!$C$3=$B328,$G328<>\"\",'Choix de l''instrument '!$D$3>=$G328),\"\")","v":""}]
["DIM-0080","Pied à coulisse","0 / 200 mm",null,null,"Afficher",0.01,null,null,null,null,null,null,{"$f":"IF('Choix de l''instrument '!$B$3=$A$1,AND('Choix de l''instrument '!$C$3=$B329,$G329<>\"\",'Choix de l''instrument '!$D$3>=$G329),\"\")","v":""}]
["DIM-0083","Pied à coulisse","0 / 200 mm",null,null,"Afficher",0.01,null,null,null,null,null,null,{"$f":"IF('Choix de l''instrument '!$B$3=$A$1,AND('Choix de l''instrument '!$C$3=$B330,$G330<>\"\",'Choix de l''instrument '!$D$3>=$G330),\"\")","v":""}]
["CP.021","Pied à coulisse","0 / 150 mm",null,null,"Afficher",0.01,null,null,null,null,null,null,{"$f":"IF('Choix de l''instrument '!$B$3=$A$1,AND('Choix de l''instrument '!$C$3=$B331,$G331<>\"\",'Choix de l''instrument '!$D$3>=$G331),\"\")","v":""}]
["CP.070","Pied à coulisse","0 / 150 mm",null,null,"Afficher",0.01,null,null,null,null,null,null,{"$f":"IF('Choix de l''instrument '!$B$3=$A$1,AND('Choix de l''instrument '!$C$3=$B332,$G332<>\"\",'Choix de l''instrument '!$D$3>=$G332),\"\")","v":""}]
["CP.069","Pied à coulisse","0 / 150 mm",null,null,"Afficher",0.01,null,null,null,null,null,null,{"$f":"IF('Choix de l''instrument '!$B$3=$A$1,AND('Choix de l''instrument '!$C$3=$B333,$G333<>\"\",'Choix de l''instrument '!$D$3>=$G333),\"\")","v":""}]
["CP.068","Pied à coulisse","0 / 150 mm",null,null,"Afficher",0.01,null,null,null,null,null,null,{"$f":"IF('Choix de l''instrument '!$B$3=$A$1,AND('Choix de l''instrument '!$C$3=$B334,$G334<>\"\",'Choix de l''instrument '!$D$3>=$G334),\"\")","v":""}]
["OPT-0020","Projecteur de profils",null,null,null,"Afficher",1E-4,null,null,null,null,null,null,{"$f":"IF('Choix de l''instrument '!$B$3=$A$1,AND('Choix de l''instrument '!$C$3=$B335,$G335<>\"\",'Choix de l''instrument '!$D$3>=$G335),\"\")","v":""}]
["OPT-0037","Projecteur de profils",null,null,null,"Afficher",1E-4,null,null,null,null,null,null,{"$f":"IF('Choix de l''instrument '!$B$3=$A$1,AND('Choix de l''instrument '!$C$3=$B336,$G336<>\"\",'Choix de l''instrument '!$D$3>=$G336),\"\")","v":""}]
["OPT-0001","Projecteur de profils",null,null,null,"Afficher",1E-4,null,null,null,null,null,null,{"$f":"IF('Choix de l''instrument '!$B$3=$A$1,AND('Choix de l''instrument '!$C$3=$B337,$G337<>\"\",'Choix de l''instrument '!$D$3>=$G337),\"\")","v":""}]
["OPT-0006","Projecteur de profils",null,null,null,"Afficher",1E-4,null,null,null,null,null,null,{"$f":"IF('Choix de l''instrument '!$B$3=$A$1,AND('Choix de l''instrument '!$C$3=$B338,$G338<>\"\",'Choix de l''instrument '!$D$3>=$G338),\"\")","v":""}]
["OPT-0017","Projecteur de profils",null,null,null,"Afficher",1E-4,null,null,null,null,null,null,{"$f":"IF('Choix de l''instrument '!$B$3=$A$1,AND('Choix de l''instrument '!$C$3=$B339,$G339<>\"\",'Choix de l''instrument '!$D$3>=$G339),\"\")","v":""}]
["CF.449","Projecteur de profils",null,null,null,"Afficher",1E-4,null,null,null,null,null,null,{"$f":"IF('Choix de l''instrument '!$B$3=$A$1,AND('Choix de l''instrument '!$C$3=$B340,$G340<>\"\",'Choix de l''instrument '!$D$3>=$G340),\"\")","v":""}]
["CF.460","Projecteur de profils",null,null,null,"Afficher",1E-4,null,null,null,null,null,null,{"$f":"IF('Choix de l''instrument '!$B$3=$A$1,AND('Choix de l''instrument '!$C$3=$B341,$G341<>\"\",'Choix de l''instrument '!$D$3>=$G341),\"\")","v":""}]
["MET-0101","Comparateur à tige rentrante","0 / 15 mm",null,null,"Afficher",1E-4,null,null,null,null,null,null,{"$f":"IF('Choix de l''instrument '!$B$3=$A$1,AND('Choix de l''instrument '!$C$3=$B342,$G342<>\"\",'Choix de l''instrument '!$D$3>=$G342),\"\")","v":""}]
["MET-0100","Comparateur à tige rentrante","0 / 15 mm",null,null,"Afficher",1E-4,null,null,null,null,null,null,{"$f":"IF('Choix de l''instrument '!$B$3=$A$1,AND('Choix de l''instrument '!$C$3=$B343,$G343<>\"\",'Choix de l''instrument '!$D$3>=$G343),\"\")","v":""}]
["MET-0099","Comparateur à tige rentrante","0 / 15 mm",null,null,"Afficher",1E-4,null,null,null,null,null,null,{"$f":"IF('Choix de l''instrument '!$B$3=$A$1,AND('Choix de l''instrument '!$C$3=$B344,$G344<>\"\",'Choix de l''instrument '!$D$3>=$G344),\"\")","v":""}]
["DIM-0099","Comparateur à tige rentrante",null,null,null,"Afficher",1E-3,null,null,null,null,null,null,{"$f":"IF('Choix de l''instrument '!$B$3=$A$1,AND('Choix de l''instrument '!$C$3=$B345,$G345<>\"\",'Choix de l''instrument '!$D$3>=$G345),\"\")","v":""}]
["M.206","Comparateur à tige rentrante radiale","0 / 10 mm",null,null,"Afficher",0.01,null,null,null,null,null,null,{"$f":"IF('Choix de l''instrument '!$B$3=$A$1,AND('Choix de l''instrument '!$C$3=$B346,$G346<>\"\",'Choix de l''instrument '!$D$3>=$G346),\"\")","v":""}]
["M.291","Comparateur à tige rentrante radiale","0 / 10 mm",null,null,"Afficher",0.01,null,null,null,null,null,null,{"$f":"IF('Choix de l''instrument '!$B$3=$A$1,AND('Choix de l''instrument '!$C$3=$B347,$G347<>\"\",'Choix de l''instrument '!$D$3>=$G347),\"\")","v":""}]
["TR.011","Comparateur à tige rentrante radiale","0 / 30 mm",null,null,"Afficher",0.01,null,null,null,null,null,null,{"$f":"IF('Choix de l''instrument '!$B$3=$A$1,AND('Choix de l''instrument '!$C$3=$B348,$G348<>\"\",'Choix de l''instrument '!$D$3>=$G348),\"\")","v":""}]
["TR.053","Comparateur à tige rentrante radiale","0 / 12 mm",null,null,"Afficher",0.01,null,null,null,null,null,null,{"$f":"IF('Choix de l''instrument '!$B$3=$A$1,AND('Choix de l''instrument '!$C$3=$B349,$G349<>\"\",'Choix de l''instrument '!$D$3>=$G349),\"\")","v":""}]
["TC.045","Comparateur à tige rentrante radiale","0 / 10 mm",null,null,"Afficher",0.01,null,null,null,null,null,null,{"$f":"IF('Choix de l''instrument '!$B$3=$A$1,AND('Choix de l''instrument '!$C$3=$B350,$G350<>\"\",'Choix de l''instrument '!$D$3>=$G350),\"\")","v":""}]
["CAT.090","Comparateur à tige rentrante radiale","0 / 12 mm",null,null,"Afficher",0.01,null,null,null,null,null,null,{"$f":"IF('Choix de l''instrument '!$B$3=$A$1,AND('Choix de l''instrument '!$C$3=$B351,$G351<>\"\",'Choix de l''instrument '!$D$3>=$G351),\"\")","v":""}]
["C0MP-010","Comparateur à tige rentrante radiale","0 / 10 mm",null,null,"Afficher",0.01,null,null,null,null,null,null,{"$f":"IF('Choix de l''instrument '!$B$3=$A$1,AND('Choix de l''instrument '!$C$3=$B352,$G352<>\"\",'Choix de l''instrument '!$D$3>=$G352),\"\")","v":""}]
["ED.246","Comparateur à tige rentrante radiale","0 / 12 mm",null,null,"Afficher",1E-3,null,null,null,null,null,null,{"$f":"IF('Choix de l''instrument '!$B$3=$A$1,AND('Choix de l''instrument '!$C$3=$B353,$G353<>\"\",'Choix de l''instrument '!$D$3>=$G353),\"\")","v":""}]
["DIM-0150","Comparateur à tige rentrante radiale","0 / 12 mm",null,null,"Afficher",0.01,null,null,null,null,null,null,{"$f":"IF('Choix de l''instrument '!$B$3=$A$1,AND('Choix de l''instrument '!$C$3=$B354,$G354<>\"\",'Choix de l''instrument '!$D$3>=$G354),\"\")","v":""}]
["DIM-0028","Comparateur à tige rentrante radiale",null,null,null,"Afficher",1E-3,null,null,null,null,null,null,{"$f":"IF('Choix de l''instrument '!$B$3=$A$1,AND('Choix de l''instrument '!$C$3=$B355,$G355<>\"\",'Choix de l''instrument '!$D$3>=$G355),\"\")","v":""}]
["CTR-007","Comparateur à tige rentrante radiale","0 / 12,7 mm",null,null,"Afficher",0.01,null,null,null,null,null,null,{"$f":"IF('Choix de l''instrument '!$B$3=$A$1,AND('Choix de l''instrument '!$C$3=$B356,$G356<>\"\",'Choix de l''instrument '!$D$3>=$G356),\"\")","v":""}]
["CTR-003","Comparateur à tige rentrante radiale","0 / 30 mm",null,null,"Afficher",0.01,null,null,null,null,null,null,{"$f":"IF('Choix de l''instrument '!$B$3=$A$1,AND('Choix de l''instrument '!$C$3=$B357,$G357<>\"\",'Choix de l''instrument '!$D$3>=$G357),\"\")","v":""}]
["CTR-002","Comparateur à tige rentrante radiale","0 / 30 mm",null,null,"Afficher",0.01,null,null,null,null,null,null,{"$f":"IF('Choix de l''instrument '!$B$3=$A$1,AND('Choix de l''instrument '!$C$3=$B358,$G358<>\"\",'Choix de l''instrument '!$D$3>=$G358),\"\")","v":""}]
["CTR-001","Comparateur à tige rentrante radiale","0 / 50 mm",null,null,"Afficher",1E-3,null,null,null,null,null,null,{"$f":"IF('Choix de l''instrument '!$B$3=$A$1,AND('Choix de l''instrument '!$C$3=$B359,$G359<>\"\",'Choix de l''instrument '!$D$3>=$G359),\"\")","v":""}]
["CTR-006","Comparateur à tige rentrante radiale","0 / 50 mm",null,null,"Afficher",1E-3,null,null,null,null,null,null,{"$f":"IF('Choix de l''instrument '!$B$3=$A$1,AND('Choix de l''instrument '!$C$3=$B360,$G360<>\"\",'Choix de l''instrument '!$D$3>=$G360),\"\")","v":""}]
["CTR-005","Comparateur à tige rentrante radiale","0 / 50 mm",null,null,"Afficher",1E-3,null,null,null,null,null,null,{"$f":"IF('Choix de l''instrument '!$B$3=$A$1,AND('Choix de l''instrument '!$C$3=$B361,$G361<>\"\",'Choix de l''instrument '!$D$3>=$G361),\"\")","v":""}]
["CTR-004","Comparateur à tige rentrante radiale","50 / 100 mm",null,null,"Afficher",0.01,null,null,null,null,null,null,{"$f":"IF('Choix de l''instrument '!$B$3=$A$1,AND('Choix de l''instrument '!$C$3=$B362,$G362<>\"\",'Choix de l''instrument '!$D$3>=$G362),\"\")","v":""}]
["CP.059","Comparateur à tige rentrante radiale","0 / 12,7 mm",null,null,"Afficher",0.01,null,null,null,null,null,null,{"$f":"IF('Choix de l''instrument '!$B$3=$A$1,AND('Choix de l''instrument '!$C$3=$B363,$G363<>\"\",'Choix de l''instrument '!$D$3>=$G363),\"\")","v":""}]
["CP.062","Comparateur à tige rentrante radiale","0 / 50 mm",null,null,"Afficher",1E-3,null,null,null,null,null,null,{"$f":"IF('Choix de l''instrument '!$B$3=$A$1,AND('Choix de l''instrument '!$C$3=$B364,$G364<>\"\",'Choix de l''instrument '!$D$3>=$G364),\"\")","v":""}]
["CP.061","Comparateur à tige rentrante radiale","0 / 50 mm",null,null,"Afficher",1E-3,null,null,null,null,null,null,{"$f":"IF('Choix de l''instrument '!$B$3=$A$1,AND('Choix de l''instrument '!$C$3=$B365,$G365<>\"\",'Choix de l''instrument '!$D$3>=$G365),\"\")","v":""}]
["COMP-001","Comparateur électronique","0 / 12 mm",null,null,"Afficher",0.01,null,null,null,null,null,null,{"$f":"IF('Choix de l''instrument '!$B$3=$A$1,AND('Choix de l''instrument '!$C$3=$B366,$G366<>\"\",'Choix de l''instrument '!$D$3>=$G366),\"\")","v":""}]
["M.194","Comparateur mécanique à cadran","0 / 10 mm",null,null,"Afficher",0.01,null,null,null,null,null,null,{"$f":"IF('Choix de l''instrument '!$B$3=$A$1,AND('Choix de l''instrument '!$C$3=$B367,$G367<>\"\",'Choix de l''instrument '!$D$3>=$G367),\"\")","v":""}]
["M.043","Comparateur mécanique à cadran","0 / 10 mm",null,null,"Afficher",0.01,null,null,null,null,null,null,{"$f":"IF('Choix de l''instrument '!$B$3=$A$1,AND('Choix de l''instrument '!$C$3=$B368,$G368<>\"\",'Choix de l''instrument '!$D$3>=$G368),\"\")","v":""}]
["M.044","Comparateur mécanique à cadran","0 / 10 mm",null,null,"Afficher",0.01,null,null,null,null,null,null,{"$f":"IF('Choix de l''instrument '!$B$3=$A$1,AND('Choix de l''instrument '!$C$3=$B369,$G369<>\"\",'Choix de l''instrument '!$D$3>=$G369),\"\")","v":""}]
["M.017","Comparateur mécanique à cadran","0 / 50 mm",null,null,"Afficher",0.01,null,null,null,null,null,null,{"$f":"IF('Choix de l''instrument '!$B$3=$A$1,AND('Choix de l''instrument '!$C$3=$B370,$G370<>\"\",'Choix de l''instrument '!$D$3>=$G370),\"\")","v":""}]
["PA.008","Comparateur mécanique à cadran","0 / 10 mm",null,null,"Afficher",0.01,null,null,null,null,null,null,{"$f":"IF('Choix de l''instrument '!$B$3=$A$1,AND('Choix de l''instrument '!$C$3=$B371,$G371<>\"\",'Choix de l''instrument '!$D$3>=$G371),\"\")","v":""}]
["PA.019","Comparateur mécanique à cadran","0 / 100 mm",null,null,"Afficher",0.01,null,null,null,null,null,null,{"$f":"IF('Choix de l''instrument '!$B$3=$A$1,AND('Choix de l''instrument '!$C$3=$B372,$G372<>\"\",'Choix de l''instrument '!$D$3>=$G372),\"\")","v":""}]
["PA.007","Comparateur mécanique à cadran","0 / 10 mm",null,null,"Afficher",0.01,null,null,null,null,null,null,{"$f":"IF('Choix de l''instrument '!$B$3=$A$1,AND('Choix de l''instrument '!$C$3=$B373,$G373<>\"\",'Choix de l''instrument '!$D$3>=$G373),\"\")","v":""}]
["THE.149","Comparateur mécanique à cadran","0 / 30 mm",null,null,"Afficher",0.01,null,null,null,null,null,null,{"$f":"IF('Choix de l''instrument '!$B$3=$A$1,AND('Choix de l''instrument '!$C$3=$B374,$G374<>\"\",'Choix de l''instrument '!$D$3>=$G374),\"\")","v":""}]
["TR.010","Comparateur mécanique à cadran","0 / 10 mm",null,null,"Afficher",0.01,null,null,null,null,null,null,{"$f":"IF('Choix de l''instrument '!$B$3=$A$1,AND('Choix de l''instrument '!$C$3=$B375,$G375<>\"\",'Choix de l''instrument '!$D$3>=$G375),\"\")","v":""}]
["THE.005","Comparateur mécanique à cadran","0 / 10 mm",null,null,"Afficher",0.01,null,null,null,null,null,null,{"$f":"IF('Choix de l''instrument '!$B$3=$A$1,AND('Choix de l''instrument '!$C$3=$B376,$G376<>\"\",'Choix de l''instrument '!$D$3>=$G376),\"\")","v":""}]
["THE.076","Comparateur mécanique à cadran","0 / 12 mm",null,null,"Afficher",0.01,null,null,null,null,null,null,{"$f":"IF('Choix de l''instrument '!$B$3=$A$1,AND('Choix de l''instrument '!$C$3=$B377,$G377<>\"\",'Choix de l''instrument '!$D$3>=$G377),\"\")","v":""}]
["SQ.098","Comparateur mécanique à cadran","0 / 12 mm",null,null,"Afficher",0.01,null,null,null,null,null,null,{"$f":"IF('Choix de l''instrument '!$B$3=$A$1,AND('Choix de l''instrument '!$C$3=$B378,$G378<>\"\",'Choix de l''instrument '!$D$3>=$G378),\"\")","v":""}]
["SQ.035","Comparateur mécanique à cadran","0 / 12 mm",null,null,"Afficher",0.01,null,null,null,null,null,null,{"$f":"IF('Choix de l''instrument '!$B$3=$A$1,AND('Choix de l''instrument '!$C$3=$B379,$G379<>\"\",'Choix de l''instrument '!$D$3>=$G379),\"\")","v":""}]
["TC.005","Comparateur mécanique à cadran","0 / 10 mm",null,null,"Afficher",0.01,null,null,null,null,null,null,{"$f":"IF('Choix de l''instrument '!$B$3=$A$1,AND('Choix de l''instrument '!$C$3=$B380,$G380<>\"\",'Choix de l''instrument '!$D$3>=$G380),\"\")","v":""}]
["TC.042","Comparateur mécanique à cadran","0 / 10 mm",null,null,"Afficher",0.01,null,null,null,null,null,null,{"$f":"IF('Choix de l''instrument '!$B$3=$A$1,AND('Choix de l''instrument '!$C$3=$B381,$G381<>\"\",'Choix de l''instrument '!$D$3>=$G381),\"\")","v":""}]
["TC.039","Comparateur mécanique à cadran","0 / 10 mm",null,null,"Afficher",0.01,null,null,null,null,null,null,{"$f":"IF('Choix de l''instrument '!$B$3=$A$1,AND('Choix de l''instrument '!$C$3=$B382,$G382<>\"\",'Choix de l''instrument '!$D$3>=$G382),\"\")","v":""}]
["TC.014","Comparateur mécanique à cadran","0 / 3 mm",null,null,"Afficher",0.01,null,null,null,null,null,null,{"$f":"IF('Choix de l''instrument '!$B$3=$A$1,AND('Choix de l''instrument '!$C$3=$B383,$G383<>\"\",'Choix de l''instrument '!$D$3>=$G383),\"\")","v":""}]
["TC.012","Comparateur mécanique à cadran","0 / 10 mm",null,null,"Afficher",0.01,null,null,null,null,null,null,{"$f":"IF('Choix de l''instrument '!$B$3=$A$1,AND('Choix de l''instrument '!$C$3=$B384,$G384<>\"\",'Choix de l''instrument '!$D$3>=$G384),\"\")","v":""}]
["PA.028","Comparateur mécanique à cadran","0 / 20 mm",null,null,"Afficher",0.01,null,null,null,null,null,null,{"$f":"IF('Choix de l''instrument '!$B$3=$A$1,AND('Choix de l''instrument '!$C$3=$B385,$G385<>\"\",'Choix de l''instrument '!$D$3>=$G385),\"\")","v":""}]
["TC.101","Comparateur mécanique à cadran","0 / 20 mm",null,null,"Afficher",0.01,null,null,null,null,null,null,{"$f":"IF('Choix de l''instrument '!$B$3=$A$1,AND('Choix de l''instrument '!$C$3=$B386,$G386<>\"\",'Choix de l''instrument '!$D$3>=$G386),\"\")","v":""}]
["TC.104","Comparateur mécanique à cadran","0 / 20 mm",null,null,"Afficher",0.01,null,null,null,null,null,null,{"$f":"IF('Choix de l''instrument '!$B$3=$A$1,AND('Choix de l''instrument '!$C$3=$B387,$G387<>\"\",'Choix de l''instrument '!$D$3>=$G387),\"\")","v":""}]
["TC.103","Comparateur mécanique à cadran","0 / 20 mm",null,null,"Afficher",0.01,null,null,null,null,null,null,{"$f":"IF('Choix de l''instrument '!$B$3=$A$1,AND('Choix de l''instrument '!$C$3=$B388,$G388<>\"\",'Choix de l''instrument '!$D$3>=$G388),\"\")","v":""}]
["TC.102","Comparateur mécanique à cadran","0 / 20 mm",null,null,"Afficher",0.01,null,null,null,null,null,null,{"$f":"IF('Choix de l''instrument '!$B$3=$A$1,AND('Choix de l''instrument '!$C$3=$B389,$G389<>\"\",'Choix de l''instrument '!$D$3>=$G389),\"\")","v":""}]
["TC.091","Comparateur mécanique à cadran","0 / 10 mm",null,null,"Afficher",0.01,null,null,null,null,null,null,{"$f":"IF('Choix de l''instrument '!$B$3=$A$1,AND('Choix de l''instrument '!$C$3=$B390,$G390<>\"\",'Choix de l''instrument '!$D$3>=$G390),\"\")","v":""}]
["CAT.070","Comparateur mécanique à cadran","0 / 5 mm",null,null,"Afficher",0.01,null,null,null,null,null,null,{"$f":"IF('Choix de l''instrument '!$B$3=$A$1,AND('Choix de l''instrument '!$C$3=$B391,$G391<>\"\",'Choix de l''instrument '!$D$3>=$G391),\"\")","v":""}]
["CAT.008","Comparateur mécanique à cadran","0 / 10 mm",null,null,"Afficher",0.01,null,null,null,null,null,null,{"$f":"IF('Choix de l''instrument '!$B$3=$A$1,AND('Choix de l''instrument '!$C$3=$B392,$G392<>\"\",'Choix de l''instrument '!$D$3>=$G392),\"\")","v":""}]
["CF.018","Comparateur mécanique à cadran","0 / 10 mm",null,null,"Afficher",0.01,null,null,null,null,null,null,{"$f":"IF('Choix de l''instrument '!$B$3=$A$1,AND('Choix de l''instrument '!$C$3=$B393,$G393<>\"\",'Choix de l''instrument '!$D$3>=$G393),\"\")","v":""}]
["CF.017","Comparateur mécanique à cadran","0 / 10 mm",null,null,"Afficher",0.01,null,null,null,null,null,null,{"$f":"IF('Choix de l''instrument '!$B$3=$A$1,AND('Choix de l''instrument '!$C$3=$B394,$G394<>\"\",'Choix de l''instrument '!$D$3>=$G394),\"\")","v":""}]
["CF.015","Comparateur mécanique à cadran","0 / 10 mm",null,null,"Afficher",0.01,null,null,null,null,null,null,{"$f":"IF('Choix de l''instrument '!$B$3=$A$1,AND('Choix de l''instrument '!$C$3=$B395,$G395<>\"\",'Choix de l''instrument '!$D$3>=$G395),\"\")","v":""}]
["CF.012","Comparateur mécanique à cadran","0 / 10 mm",null,null,"Afficher",0.01,null,null,null,null,null,null,{"$f":"IF('Choix de l''instrument '!$B$3=$A$1,AND('Choix de l''instrument '!$C$3=$B396,$G396<>\"\",'Choix de l''instrument '!$D$3>=$G396),\"\")","v":""}]
["CF.098","Comparateur mécanique à cadran","0 / 10 mm",null,null,"Afficher",0.01,null,null,null,null,null,null,{"$f":"IF('Choix de l''instrument '!$B$3=$A$1,AND('Choix de l''instrument '!$C$3=$B397,$G397<>\"\",'Choix de l''instrument '!$D$3>=$G397),\"\")","v":""}]
["CF.044","Comparateur mécanique à cadran","0 / 5 mm",null,null,"Afficher",0.01,null,null,null,null,null,null,{"$f":"IF('Choix de l''instrument '!$B$3=$A$1,AND('Choix de l''instrument '!$C$3=$B398,$G398<>\"\",'Choix de l''instrument '!$D$3>=$G398),\"\")","v":""}]
["CF.050","Comparateur mécanique à cadran","0 / 10 mm",null,null,"Afficher",0.01,null,null,null,null,null,null,{"$f":"IF('Choix de l''instrument '!$B$3=$A$1,AND('Choix de l''instrument '!$C$3=$B399,$G399<>\"\",'Choix de l''instrument '!$D$3>=$G399),\"\")","v":""}]
["CF.047","Comparateur mécanique à cadran","0 / 10 mm",null,null,"Afficher",0.01,null,null,null,null,null,null,{"$f":"IF('Choix de l''instrument '!$B$3=$A$1,AND('Choix de l''instrument '!$C$3=$B400,$G400<>\"\",'Choix de l''instrument '!$D$3>=$G400),\"\")","v":""}]
["CF.062","Comparateur mécanique à cadran","0 / 10 mm",null,null,"Afficher",0.01,null,null,null,null,null,null,{"$f":"IF('Choix de l''instrument '!$B$3=$A$1,AND('Choix de l''instrument '!$C$3=$B401,$G401<>\"\",'Choix de l''instrument '!$D$3>=$G401),\"\")","v":""}]
["CF.082","Comparateur mécanique à cadran","0 / 5 mm",null,null,"Afficher",0.01,null,null,null,null,null,null,{"$f":"IF('Choix de l''instrument '!$B$3=$A$1,AND('Choix de l''instrument '!$C$3=$B402,$G402<>\"\",'Choix de l''instrument '!$D$3>=$G402),\"\")","v":""}]
["CF.081","Comparateur mécanique à cadran","0 / 5 mm",null,null,"Afficher",0.01,null,null,null,null,null,null,{"$f":"IF('Choix de l''instrument '!$B$3=$A$1,AND('Choix de l''instrument '!$C$3=$B403,$G403<>\"\",'Choix de l''instrument '!$D$3>=$G403),\"\")","v":""}]
["CE.009","Comparateur mécanique à cadran","0 / 10 mm",null,null,"Afficher",0.01,null,null,null,null,null,null,{"$f":"IF('Choix de l''instrument '!$B$3=$A$1,AND('Choix de l''instrument '!$C$3=$B404,$G404<>\"\",'Choix de l''instrument '!$D$3>=$G404),\"\")","v":""}]
["CE.033","Comparateur mécanique à cadran","0 / 5 mm",null,null,"Afficher",0.01,null,null,null,null,null,null,{"$f":"IF('Choix de l''instrument '!$B$3=$A$1,AND('Choix de l''instrument '!$C$3=$B405,$G405<>\"\",'Choix de l''instrument '!$D$3>=$G405),\"\")","v":""}]
["CE.052","Comparateur mécanique à cadran","0 / 12 mm",null,null,"Afficher",0.01,null,null,null,null,null,null,{"$f":"IF('Choix de l''instrument '!$B$3=$A$1,AND('Choix de l''instrument '!$C$3=$B406,$G406<>\"\",'Choix de l''instrument '!$D$3>=$G406),\"\")","v":""}]
["EN.071","Comparateur mécanique à cadran","0 / 5 mm",null,null,"Afficher",0.01,null,null,null,null,null,null,{"$f":"IF('Choix de l''instrument '!$B$3=$A$1,AND('Choix de l''instrument '!$C$3=$B407,$G407<>\"\",'Choix de l''instrument '!$D$3>=$G407),\"\")","v":""}]
["EN.040","Comparateur mécanique à cadran","0 / 5 mm",null,null,"Afficher",0.01,null,null,null,null,null,null,{"$f":"IF('Choix de l''instrument '!$B$3=$A$1,AND('Choix de l''instrument '!$C$3=$B408,$G408<>\"\",'Choix de l''instrument '!$D$3>=$G408),\"\")","v":""}]
["EN.075","Comparateur mécanique à cadran","0 / 5 mm",null,null,"Afficher",0.01,null,null,null,null,null,null,{"$f":"IF('Choix de l''instrument '!$B$3=$A$1,AND('Choix de l''instrument '!$C$3=$B409,$G409<>\"\",'Choix de l''instrument '!$D$3>=$G409),\"\")","v":""}]
["EN.004","Comparateur mécanique à cadran","0 / 10 mm",null,null,"Afficher",0.01,null,null,null,null,null,null,{"$f":"IF('Choix de l''instrument '!$B$3=$A$1,AND('Choix de l''instrument '!$C$3=$B410,$G410<>\"\",'Choix de l''instrument '!$D$3>=$G410),\"\")","v":""}]
["DIM-0147","Comparateur mécanique à cadran","0 / 0,5",null,null,"Afficher",0.01,null,null,null,null,null,null,{"$f":"IF('Choix de l''instrument '!$B$3=$A$1,AND('Choix de l''instrument '!$C$3=$B411,$G411<>\"\",'Choix de l''instrument '!$D$3>=$G411),\"\")","v":""}]
["DIM-0146","Comparateur mécanique à cadran","0 / 0,14",null,null,"Afficher",0.01,null,null,null,null,null,null,{"$f":"IF('Choix de l''instrument '!$B$3=$A$1,AND('Choix de l''instrument '!$C$3=$B412,$G412<>\"\",'Choix de l''instrument '!$D$3>=$G412),\"\")","v":""}]
["ED.167","Comparateur mécanique à cadran","0 / 10 mm",null,null,"Afficher",0.01,null,null,null,null,null,null,{"$f":"IF('Choix de l''instrument '!$B$3=$A$1,AND('Choix de l''instrument '!$C$3=$B413,$G413<>\"\",'Choix de l''instrument '!$D$3>=$G413),\"\")","v":""}]
["COMP-006","Comparateur mécanique à cadran","0 / 30 mm",null,null,"Afficher",0.01,null,null,null,null,null,null,{"$f":"IF('Choix de l''instrument '!$B$3=$A$1,AND('Choix de l''instrument '!$C$3=$B414,$G414<>\"\",'Choix de l''instrument '!$D$3>=$G414),\"\")","v":""}]
["COMP-005","Comparateur mécanique à cadran","0 / 5 mm",null,null,"Afficher",0.01,null,null,null,null,null,null,{"$f":"IF('Choix de l''instrument '!$B$3=$A$1,AND('Choix de l''instrument '!$C$3=$B415,$G415<>\"\",'Choix de l''instrument '!$D$3>=$G415),\"\")","v":""}]
["COMP-004","Comparateur mécanique à cadran","0 / 5 mm",null,null,"Afficher",0.01,null,null,null,null,null,null,{"$f":"IF('Choix de l''instrument '!$B$3=$A$1,AND('Choix de l''instrument '!$C$3=$B416,$G416<>\"\",'Choix de l''instrument '!$D$3>=$G416),\"\")","v":""}]
["COMP-009","Comparateur mécanique à cadran","0 / 12 mm",null,null,"Afficher",0.01,null,null,null,null,null,null,{"$f":"IF('Choix de l''instrument '!$B$3=$A$1,AND('Choix de l''instrument '!$C$3=$B417,$G417<>\"\",'Choix de l''instrument '!$D$3>=$G417),\"\")","v":""}]
["COMP-008","Comparateur mécanique à cadran","0 / 10 mm",null,null,"Afficher",0.01,null,null,null,null,null,null,{"$f":"IF('Choix de l''instrument '!$B$3=$A$1,AND('Choix de l''instrument '!$C$3=$B418,$G418<>\"\",'Choix de l''instrument '!$D$3>=$G418),\"\")","v":""}]
["COMP-007","Comparateur mécanique à cadran","0 / 30 mm",null,null,"Afficher",0.01,null,null,null,null,null,null,{"$f":"IF('Choix de l''instrument '!$B$3=$A$1,AND('Choix de l''instrument '!$C$3=$B419,$G419<>\"\",'Choix de l''instrument '!$D$3>=$G419),\"\")","v":""}]
["COMP-003","Comparateur mécanique à cadran","0 / 5 mm",null,null,"Afficher",0.01,null,null,null,null,null,null,{"$f":"IF('Choix de l''instrument '!$B$3=$A$1,AND('Choix de l''instrument '!$C$3=$B420,$G420<>\"\",'Choix de l''instrument '!$D$3>=$G420),\"\")","v":""}]
["COMP-002","Comparateur mécanique à cadran","0 / 5 mm",null,null,"Afficher",0.01,null,null,null,null,null,null,{"$f":"IF('Choix de l''instrument '!$B$3=$A$1,AND('Choix de l''instrument '!$C$3=$B421,$G421<>\"\",'Choix de l''instrument '!$D$3>=$G421),\"\")","v":""}]
["COMP-010","Comparateur mécanique à cadran","0 / 10 mm",null,null,"Afficher",0.01,null,null,null,null,null,null,{"$f":"IF('Choix de l''instrument '!$B$3=$A$1,AND('Choix de l''instrument '!$C$3=$B422,$G422<>\"\",'Choix de l''instrument '!$D$3>=$G422),\"\")","v":""}]
["COMP-088","Comparateur mécanique à cadran","0 / 5 mm",null,null,"Afficher",0.01,null,null,null,null,null,null,{"$f":"IF('Choix de l''instrument '!$B$3=$A$1,AND('Choix de l''instrument '!$C$3=$B423,$G423<>\"\",'Choix de l''instrument '!$D$3>=$G423),\"\")","v":""}]
["COMP-086","Comparateur mécanique à cadran","0 / 5 mm",null,null,"Afficher",0.01,null,null,null,null,null,null,{"$f":"IF('Choix de l''instrument '!$B$3=$A$1,AND('Choix de l''instrument '!$C$3=$B424,$G424<>\"\",'Choix de l''instrument '!$D$3>=$G424),\"\")","v":""}]
["COMP-011","Comparateur mécanique à cadran","0 / 100 mm",null,null,"Afficher",0.01,null,null,null,null,null,null,{"$f":"IF('Choix de l''instrument '!$B$3=$A$1,AND('Choix de l''instrument '!$C$3=$B425,$G425<>\"\",'Choix de l''instrument '!$D$3>=$G425),\"\")","v":""}]
["COMP-250","Comparateur mécanique à cadran","0 / 10 mm",null,null,"Afficher",0.01,null,null,null,null,null,null,{"$f":"IF('Choix de l''instrument '!$B$3=$A$1,AND('Choix de l''instrument '!$C$3=$B426,$G426<>\"\",'Choix de l''instrument '!$D$3>=$G426),\"\")","v":""}]
["COMP-215","Comparateur mécanique à cadran","0 / 10 mm",null,null,"Afficher",0.01,null,null,null,null,null,null,{"$f":"IF('Choix de l''instrument '!$B$3=$A$1,AND('Choix de l''instrument '!$C$3=$B427,$G427<>\"\",'Choix de l''instrument '!$D$3>=$G427),\"\")","v":""}]
["COMP-206","Comparateur mécanique à cadran","0 / 12,7 mm",null,null,"Afficher",0.01,null,null,null,null,null,null,{"$f":"IF('Choix de l''instrument '!$B$3=$A$1,AND('Choix de l''instrument '!$C$3=$B428,$G428<>\"\",'Choix de l''instrument '!$D$3>=$G428),\"\")","v":""}]
["CF.374","Comparateur mécanique à cadran","0 / 12 mm",null,null,"Afficher",0.01,null,null,null,null,null,null,{"$f":"IF('Choix de l''instrument '!$B$3=$A$1,AND('Choix de l''instrument '!$C$3=$B429,$G429<>\"\",'Choix de l''instrument '!$D$3>=$G429),\"\")","v":""}]
["CF.388","Comparateur mécanique à cadran","0 / 50 mm",null,null,"Afficher",0.01,null,null,null,null,null,null,{"$f":"IF('Choix de l''instrument '!$B$3=$A$1,AND('Choix de l''instrument '!$C$3=$B430,$G430<>\"\",'Choix de l''instrument '!$D$3>=$G430),\"\")","v":""}]
["DIM-0022","Comparateur mécanique à cadran","0 / 12 mm",null,null,"Afficher",0.01,null,null,null,null,null,null,{"$f":"IF('Choix de l''instrument '!$B$3=$A$1,AND('Choix de l''instrument '!$C$3=$B431,$G431<>\"\",'Choix de l''instrument '!$D$3>=$G431),\"\")","v":""}]
["DIM-0027","Comparateur mécanique à cadran","0 / 5",null,null,"Afficher",0.01,null,null,null,null,null,null,{"$f":"IF('Choix de l''instrument '!$B$3=$A$1,AND('Choix de l''instrument '!$C$3=$B432,$G432<>\"\",'Choix de l''instrument '!$D$3>=$G432),\"\")","v":""}]
["DIM-0017","Comparateur mécanique à cadran","0 / 100 mm",null,null,"Afficher",0.01,null,null,null,null,null,null,{"$f":"IF('Choix de l''instrument '!$B$3=$A$1,AND('Choix de l''instrument '!$C$3=$B433,$G433<>\"\",'Choix de l''instrument '!$D$3>=$G433),\"\")","v":""}]
["CP.010","Comparateur mécanique à cadran","0 / 10 mm",null,null,"Afficher",0.01,null,null,null,null,null,null,{"$f":"IF('Choix de l''instrument '!$B$3=$A$1,AND('Choix de l''instrument '!$C$3=$B434,$G434<>\"\",'Choix de l''instrument '!$D$3>=$G434),\"\")","v":""}]
["CP.012","Comparateur mécanique à cadran","0 / 10 mm",null,null,"Afficher",0.01,null,null,null,null,null,null,{"$f":"IF('Choix de l''instrument '!$B$3=$A$1,AND('Choix de l''instrument '!$C$3=$B435,$G435<>\"\",'Choix de l''instrument '!$D$3>=$G435),\"\")","v":""}]
["CP.074","Comparateur mécanique à cadran","0 / 5 mm",null,null,"Afficher",0.01,null,null,null,null,null,null,{"$f":"IF('Choix de l''instrument '!$B$3=$A$1,AND('Choix de l''instrument '!$C$3=$B436,$G436<>\"\",'Choix de l''instrument '!$D$3>=$G436),\"\")","v":""}]
["MET-0059","Comparateur numerique à tige rentrante","0 / 12,7 mm",null,null,"Afficher",0.01,null,null,null,null,null,null,{"$f":"IF('Choix de l''instrument '!$B$3=$A$1,AND('Choix de l''instrument '!$C$3=$B437,$G437<>\"\",'Choix de l''instrument '!$D$3>=$G437),\"\")","v":""}]
["SQ.097","Comparateur numerique à tige rentrante","0 / 12 mm",null,null,"Afficher",0.01,null,null,null,null,null,null,{"$f":"IF('Choix de l''instrument '!$B$3=$A$1,AND('Choix de l''instrument '!$C$3=$B438,$G438<>\"\",'Choix de l''instrument '!$D$3>=$G438),\"\")","v":""}]
["DIM-0076","Comparateur numerique à tige rentrante","12,7 mm - 0,01mm",null,null,"Afficher",0.01,null,null,null,null,null,null,{"$f":"IF('Choix de l''instrument '!$B$3=$A$1,AND('Choix de l''instrument '!$C$3=$B439,$G439<>\"\",'Choix de l''instrument '!$D$3>=$G439),\"\")","v":""}]
["MET-0082","Capteur Heidenhain","CERTO CT 6001",null,null,"Afficher",1.0000000000000001E-5,null,null,null,null,null,null,{"$f":"IF('Choix de l''instrument '!$B$3=$A$1,AND('Choix de l''instrument '!$C$3=$B440,$G440<>\"\",'Choix de l''instrument '!$D$3>=$G440),\"\")","v":""}]
["ETA-0403","Bague lisse","BLNEP 3,63",null,null,"Afficher",0,null,null,null,null,null,null,{"$f":"IF('Choix de l''instrument '!$B$3=$A$1,AND('Choix de l''instrument '!$C$3=$B441,$G441<>\"\",'Choix de l''instrument '!$D$3>=$G441),\"\")","v":""}]
["ETA-0402","Bague lisse","BLE 3,63",null,null,"Afficher",0,null,null,null,null,null,null,{"$f":"IF('Choix de l''instrument '!$B$3=$A$1,AND('Choix de l''instrument '!$C$3=$B442,$G442<>\"\",'Choix de l''instrument '!$D$3>=$G442),\"\")","v":""}]
["TR.032","Bague lisse","BLE 1,62 -0,01/0",null,null,"Afficher",0,null,null,null,null,null,null,{"$f":"IF('Choix de l''instrument '!$B$3=$A$1,AND('Choix de l''instrument '!$C$3=$B443,$G443<>\"\",'Choix de l''instrument '!$D$3>=$G443),\"\")","v":""}]
["TR.031","Bague lisse","BLE 1,12 -0,01/0",null,null,"Afficher",0,null,null,null,null,null,null,{"$f":"IF('Choix de l''instrument '!$B$3=$A$1,AND('Choix de l''instrument '!$C$3=$B444,$G444<>\"\",'Choix de l''instrument '!$D$3>=$G444),\"\")","v":""}]
["TR.033","Bague lisse","BLE 2,12 -0,01/0",null,null,"Afficher",0,null,null,null,null,null,null,{"$f":"IF('Choix de l''instrument '!$B$3=$A$1,AND('Choix de l''instrument '!$C$3=$B445,$G445<>\"\",'Choix de l''instrument '!$D$3>=$G445),\"\")","v":""}]
["THE.148","Bague lisse","BLE 21,8 -0,002 / 0",null,null,"Afficher",0,null,null,null,null,null,null,{"$f":"IF('Choix de l''instrument '!$B$3=$A$1,AND('Choix de l''instrument '!$C$3=$B446,$G446<>\"\",'Choix de l''instrument '!$D$3>=$G446),\"\")","v":""}]
["THE.106","Bague lisse","BLE 3,195 -0,002 / 0",null,null,"Afficher",0,null,null,null,null,null,null,{"$f":"IF('Choix de l''instrument '!$B$3=$A$1,AND('Choix de l''instrument '!$C$3=$B447,$G447<>\"\",'Choix de l''instrument '!$D$3>=$G447),\"\")","v":""}]
["THE.105","Bague lisse","BLE 8,96 -0,002 / 0",null,null,"Afficher",0,null,null,null,null,null,null,{"$f":"IF('Choix de l''instrument '!$B$3=$A$1,AND('Choix de l''instrument '!$C$3=$B448,$G448<>\"\",'Choix de l''instrument '!$D$3>=$G448),\"\")","v":""}]
["THE.140","Bague lisse","BLE 1,90",null,null,"Afficher",0,null,null,null,null,null,null,{"$f":"IF('Choix de l''instrument '!$B$3=$A$1,AND('Choix de l''instrument '!$C$3=$B449,$G449<>\"\",'Choix de l''instrument '!$D$3>=$G449),\"\")","v":""}]
["THE.147","Bague lisse","BLE 21,800 -0,005 / 0,005",null,null,"Afficher",0,null,null,null,null,null,null,{"$f":"IF('Choix de l''instrument '!$B$3=$A$1,AND('Choix de l''instrument '!$C$3=$B450,$G450<>\"\",'Choix de l''instrument '!$D$3>=$G450),\"\")","v":""}]
["SQ.085","Bague lisse","BLE 1.61",null,null,"Afficher",0,null,null,null,null,null,null,{"$f":"IF('Choix de l''instrument '!$B$3=$A$1,AND('Choix de l''instrument '!$C$3=$B451,$G451<>\"\",'Choix de l''instrument '!$D$3>=$G451),\"\")","v":""}]
["TC.007","Bague lisse","BLE 3.982",null,null,"Afficher",0,null,null,null,null,null,null,{"$f":"IF('Choix de l''instrument '!$B$3=$A$1,AND('Choix de l''instrument '!$C$3=$B452,$G452<>\"\",'Choix de l''instrument '!$D$3>=$G452),\"\")","v":""}]
["PCC.017","Bague lisse","BLE 1,925 -0,001 / 0,001 (Qualité )",null,null,"Afficher",0,null,null,null,null,null,null,{"$f":"IF('Choix de l''instrument '!$B$3=$A$1,AND('Choix de l''instrument '!$C$3=$B453,$G453<>\"\",'Choix de l''instrument '!$D$3>=$G453),\"\")","v":""}]
["PCC.012","Bague lisse","BLE 2,4 -0,025 / 0,025 (Qualité )",null,null,"Afficher",0,null,null,null,null,null,null,{"$f":"IF('Choix de l''instrument '!$B$3=$A$1,AND('Choix de l''instrument '!$C$3=$B454,$G454<>\"\",'Choix de l''instrument '!$D$3>=$G454),\"\")","v":""}]
["PCC.004","Bague lisse","BLE 3,625 -0,005 / 0 (Qualité )",null,null,"Afficher",0,null,null,null,null,null,null,{"$f":"IF('Choix de l''instrument '!$B$3=$A$1,AND('Choix de l''instrument '!$C$3=$B455,$G455<>\"\",'Choix de l''instrument '!$D$3>=$G455),\"\")","v":""}]
["TEM-0013","Bague lisse","BLNEP 3,63 0/0,02",null,null,"Afficher",0,null,null,null,null,null,null,{"$f":"IF('Choix de l''instrument '!$B$3=$A$1,AND('Choix de l''instrument '!$C$3=$B456,$G456<>\"\",'Choix de l''instrument '!$D$3>=$G456),\"\")","v":""}]
["TC.092","Bague lisse","BLE 6,160 0 / 0",null,null,"Afficher",0,null,null,null,null,null,null,{"$f":"IF('Choix de l''instrument '!$B$3=$A$1,AND('Choix de l''instrument '!$C$3=$B457,$G457<>\"\",'Choix de l''instrument '!$D$3>=$G457),\"\")","v":""}]
["TC.093","Bague lisse","BLNEP 6,110 -0,02 / 0,02 (Qualité )",null,null,"Afficher",0,null,null,null,null,null,null,{"$f":"IF('Choix de l''instrument '!$B$3=$A$1,AND('Choix de l''instrument '!$C$3=$B458,$G458<>\"\",'Choix de l''instrument '!$D$3>=$G458),\"\")","v":""}]
["CAL-0484","Bague lisse","BLE 2,670 / 0,0154",null,null,"Afficher",0,null,null,null,null,null,null,{"$f":"IF('Choix de l''instrument '!$B$3=$A$1,AND('Choix de l''instrument '!$C$3=$B459,$G459<>\"\",'Choix de l''instrument '!$D$3>=$G459),\"\")","v":""}]
["CAL-0453","Bague lisse",null,null,null,"Afficher",0,null,null,null,null,null,null,{"$f":"IF('Choix de l''instrument '!$B$3=$A$1,AND('Choix de l''instrument '!$C$3=$B460,$G460<>\"\",'Choix de l''instrument '!$D$3>=$G460),\"\")","v":""}]
["CAL-0438","Bague lisse","5,542 0/-10",null,null,"Afficher",0,null,null,null,null,null,null,{"$f":"IF('Choix de l''instrument '!$B$3=$A$1,AND('Choix de l''instrument '!$C$3=$B461,$G461<>\"\",'Choix de l''instrument '!$D$3>=$G461),\"\")","v":""}]
["CAL-0442","Bague lisse","BLE 3,630 / 0,03",null,null,"Afficher",0,null,null,null,null,null,null,{"$f":"IF('Choix de l''instrument '!$B$3=$A$1,AND('Choix de l''instrument '!$C$3=$B462,$G462<>\"\",'Choix de l''instrument '!$D$3>=$G462),\"\")","v":""}]
["CAL-0441","Bague lisse","BLE 1,64 +/- 0,001",null,null,"Afficher",0,null,null,null,null,null,null,{"$f":"IF('Choix de l''instrument '!$B$3=$A$1,AND('Choix de l''instrument '!$C$3=$B463,$G463<>\"\",'Choix de l''instrument '!$D$3>=$G463),\"\")","v":""}]
["CAL-0440","Bague lisse","BLE 1,64 +/- 0,001",null,null,"Afficher",0,null,null,null,null,null,null,{"$f":"IF('Choix de l''instrument '!$B$3=$A$1,AND('Choix de l''instrument '!$C$3=$B464,$G464<>\"\",'Choix de l''instrument '!$D$3>=$G464),\"\")","v":""}]
["CF.003","Bague lisse","BLE 6,975",null,null,"Afficher",0,null,null,null,null,null,null,{"$f":"IF('Choix de l''instrument '!$B$3=$A$1,AND('Choix de l''instrument '!$C$3=$B465,$G465<>\"\",'Choix de l''instrument '!$D$3>=$G465),\"\")","v":""}]
["CF.115","Bague lisse","BLNEP 6,175 0 / 0,05 (Qualité )",null,null,"Afficher",0,null,null,null,null,null,null,{"$f":"IF('Choix de l''instrument '!$B$3=$A$1,AND('Choix de l''instrument '!$C$3=$B466,$G466<>\"\",'Choix de l''instrument '!$D$3>=$G466),\"\")","v":""}]
["CF.114","Bague lisse","BLE 6,225 -0,05 / 0 (Qualité )",null,null,"Afficher",0,null,null,null,null,null,null,{"$f":"IF('Choix de l''instrument '!$B$3=$A$1,AND('Choix de l''instrument '!$C$3=$B467,$G467<>\"\",'Choix de l''instrument '!$D$3>=$G467),\"\")","v":""}]
["CF.127","Bague lisse","BLE 6,337 -0,026/0",null,null,"Afficher",0,null,null,null,null,null,null,{"$f":"IF('Choix de l''instrument '!$B$3=$A$1,AND('Choix de l''instrument '!$C$3=$B468,$G468<>\"\",'Choix de l''instrument '!$D$3>=$G468),\"\")","v":""}]
["CF.162","Bague lisse","BLNEP 6.11",null,null,"Afficher",0,null,null,null,null,null,null,{"$f":"IF('Choix de l''instrument '!$B$3=$A$1,AND('Choix de l''instrument '!$C$3=$B469,$G469<>\"\",'Choix de l''instrument '!$D$3>=$G469),\"\")","v":""}]
["CF.161","Bague lisse","BLE 6.16",null,null,"Afficher",0,null,null,null,null,null,null,{"$f":"IF('Choix de l''instrument '!$B$3=$A$1,AND('Choix de l''instrument '!$C$3=$B470,$G470<>\"\",'Choix de l''instrument '!$D$3>=$G470),\"\")","v":""}]
["CF.132","Bague lisse","BLNEP 6,311 0/0,026",null,null,"Afficher",0,null,null,null,null,null,null,{"$f":"IF('Choix de l''instrument '!$B$3=$A$1,AND('Choix de l''instrument '!$C$3=$B471,$G471<>\"\",'Choix de l''instrument '!$D$3>=$G471),\"\")","v":""}]
["CF.144","Bague lisse","BLNEP 3,625",null,null,"Afficher",0,null,null,null,null,null,null,{"$f":"IF('Choix de l''instrument '!$B$3=$A$1,AND('Choix de l''instrument '!$C$3=$B472,$G472<>\"\",'Choix de l''instrument '!$D$3>=$G472),\"\")","v":""}]
["CF.143A","Bague lisse","BLE 10,029 -0,01 / 0,01",null,null,"Afficher",0,null,null,null,null,null,null,{"$f":"IF('Choix de l''instrument '!$B$3=$A$1,AND('Choix de l''instrument '!$C$3=$B473,$G473<>\"\",'Choix de l''instrument '!$D$3>=$G473),\"\")","v":""}]
["CAT.159","Bague lisse","BLE 1,9 -0,003 / 0 (Qualité )",null,null,"Afficher",0,null,null,null,null,null,null,{"$f":"IF('Choix de l''instrument '!$B$3=$A$1,AND('Choix de l''instrument '!$C$3=$B474,$G474<>\"\",'Choix de l''instrument '!$D$3>=$G474),\"\")","v":""}]
["CAL-0036","Bague lisse","BLE 9,1 0 / 0 (Qualité )",null,null,"Afficher",0,null,null,null,null,null,null,{"$f":"IF('Choix de l''instrument '!$B$3=$A$1,AND('Choix de l''instrument '!$C$3=$B475,$G475<>\"\",'Choix de l''instrument '!$D$3>=$G475),\"\")","v":""}]
["CAL-0035","Bague lisse","BLE 8,9000",null,null,"Afficher",0,null,null,null,null,null,null,{"$f":"IF('Choix de l''instrument '!$B$3=$A$1,AND('Choix de l''instrument '!$C$3=$B476,$G476<>\"\",'Choix de l''instrument '!$D$3>=$G476),\"\")","v":""}]
["CAL-0031","Bague lisse","BLE 7,085 0 / 0,015",null,null,"Afficher",0,null,null,null,null,null,null,{"$f":"IF('Choix de l''instrument '!$B$3=$A$1,AND('Choix de l''instrument '!$C$3=$B477,$G477<>\"\",'Choix de l''instrument '!$D$3>=$G477),\"\")","v":""}]
["CAL-0034","Bague lisse","BLNEP 7,085 0 / 0,015 (Qualité )",null,null,"Afficher",0,null,null,null,null,null,null,{"$f":"IF('Choix de l''instrument '!$B$3=$A$1,AND('Choix de l''instrument '!$C$3=$B478,$G478<>\"\",'Choix de l''instrument '!$D$3>=$G478),\"\")","v":""}]
["CAL-0033","Bague lisse","BLNEP 7,085 0 / 0,015 (Qualité )",null,null,"Afficher",0,null,null,null,null,null,null,{"$f":"IF('Choix de l''instrument '!$B$3=$A$1,AND('Choix de l''instrument '!$C$3=$B479,$G479<>\"\",'Choix de l''instrument '!$D$3>=$G479),\"\")","v":""}]
["CAL-0032","Bague lisse","BLE 7,085 0 / 0,015",null,null,"Afficher",0,null,null,null,null,null,null,{"$f":"IF('Choix de l''instrument '!$B$3=$A$1,AND('Choix de l''instrument '!$C$3=$B480,$G480<>\"\",'Choix de l''instrument '!$D$3>=$G480),\"\")","v":""}]
["CAL-0056","Bague lisse","BLNEP 1,95 0 / 0",null,null,"Afficher",0,null,null,null,null,null,null,{"$f":"IF('Choix de l''instrument '!$B$3=$A$1,AND('Choix de l''instrument '!$C$3=$B481,$G481<>\"\",'Choix de l''instrument '!$D$3>=$G481),\"\")","v":""}]
["CAL-0055","Bague lisse","BLE 2,00 0 / 0,05",null,null,"Afficher",0,null,null,null,null,null,null,{"$f":"IF('Choix de l''instrument '!$B$3=$A$1,AND('Choix de l''instrument '!$C$3=$B482,$G482<>\"\",'Choix de l''instrument '!$D$3>=$G482),\"\")","v":""}]
["CAL-0054","Bague lisse","BLE 2,00 0 / 0,05",null,null,"Afficher",0,null,null,null,null,null,null,{"$f":"IF('Choix de l''instrument '!$B$3=$A$1,AND('Choix de l''instrument '!$C$3=$B483,$G483<>\"\",'Choix de l''instrument '!$D$3>=$G483),\"\")","v":""}]
["CAL-0014","Bague lisse","BLE 1,64 -0,001/0,001",null,null,"Afficher",0,null,null,null,null,null,null,{"$f":"IF('Choix de l''instrument '!$B$3=$A$1,AND('Choix de l''instrument '!$C$3=$B484,$G484<>\"\",'Choix de l''instrument '!$D$3>=$G484),\"\")","v":""}]
["CAL-0012","Bague lisse","BLNEP 6,110 -0,02 / 0,02 (Qualité )",null,null,"Afficher",0,null,null,null,null,null,null,{"$f":"IF('Choix de l''instrument '!$B$3=$A$1,AND('Choix de l''instrument '!$C$3=$B485,$G485<>\"\",'Choix de l''instrument '!$D$3>=$G485),\"\")","v":""}]
["CAL-0015","Bague lisse","BLE 1,051 -0,002/0",null,null,"Afficher",0,null,null,null,null,null,null,{"$f":"IF('Choix de l''instrument '!$B$3=$A$1,AND('Choix de l''instrument '!$C$3=$B486,$G486<>\"\",'Choix de l''instrument '!$D$3>=$G486),\"\")","v":""}]
["CAL-0018","Bague lisse","BLNEP 1,70",null,null,"Afficher",0,null,null,null,null,null,null,{"$f":"IF('Choix de l''instrument '!$B$3=$A$1,AND('Choix de l''instrument '!$C$3=$B487,$G487<>\"\",'Choix de l''instrument '!$D$3>=$G487),\"\")","v":""}]
["CAL-0017","Bague lisse","BLE 7,0987 -0,023/0",null,null,"Afficher",0,null,null,null,null,null,null,{"$f":"IF('Choix de l''instrument '!$B$3=$A$1,AND('Choix de l''instrument '!$C$3=$B488,$G488<>\"\",'Choix de l''instrument '!$D$3>=$G488),\"\")","v":""}]
["CAL-0016","Bague lisse","BLE 7,0987 -0,023/0",null,null,"Afficher",0,null,null,null,null,null,null,{"$f":"IF('Choix de l''instrument '!$B$3=$A$1,AND('Choix de l''instrument '!$C$3=$B489,$G489<>\"\",'Choix de l''instrument '!$D$3>=$G489),\"\")","v":""}]
["CAL-0057","Bague lisse","BLE 1,925",null,null,"Afficher",0,null,null,null,null,null,null,{"$f":"IF('Choix de l''instrument '!$B$3=$A$1,AND('Choix de l''instrument '!$C$3=$B490,$G490<>\"\",'Choix de l''instrument '!$D$3>=$G490),\"\")","v":""}]
["CAL-0096","Bague lisse","BLE 3,63",null,null,"Afficher",0,null,null,null,null,null,null,{"$f":"IF('Choix de l''instrument '!$B$3=$A$1,AND('Choix de l''instrument '!$C$3=$B491,$G491<>\"\",'Choix de l''instrument '!$D$3>=$G491),\"\")","v":""}]
["CAL-0095","Bague lisse","BLE 2.00",null,null,"Afficher",0,null,null,null,null,null,null,{"$f":"IF('Choix de l''instrument '!$B$3=$A$1,AND('Choix de l''instrument '!$C$3=$B492,$G492<>\"\",'Choix de l''instrument '!$D$3>=$G492),\"\")","v":""}]
["CAL-0094","Bague lisse","BLE 1,90",null,null,"Afficher",0,null,null,null,null,null,null,{"$f":"IF('Choix de l''instrument '!$B$3=$A$1,AND('Choix de l''instrument '!$C$3=$B493,$G493<>\"\",'Choix de l''instrument '!$D$3>=$G493),\"\")","v":""}]
["CAL-0098","Bague lisse","BLE 2,670 / 0,0154",null,null,"Afficher",0,null,null,null,null,null,null,{"$f":"IF('Choix de l''instrument '!$B$3=$A$1,AND('Choix de l''instrument '!$C$3=$B494,$G494<>\"\",'Choix de l''instrument '!$D$3>=$G494),\"\")","v":""}]
["CAL-0093","Bague lisse","BLNEP 3,630",null,null,"Afficher",0,null,null,null,null,null,null,{"$f":"IF('Choix de l''instrument '!$B$3=$A$1,AND('Choix de l''instrument '!$C$3=$B495,$G495<>\"\",'Choix de l''instrument '!$D$3>=$G495),\"\")","v":""}]
["CAL-0089","Bague lisse","BLNEP 3,620",null,null,"Afficher",0,null,null,null,null,null,null,{"$f":"IF('Choix de l''instrument '!$B$3=$A$1,AND('Choix de l''instrument '!$C$3=$B496,$G496<>\"\",'Choix de l''instrument '!$D$3>=$G496),\"\")","v":""}]
["CAL-0092","Bague lisse","BLNEP 3,620",null,null,"Afficher",0,null,null,null,null,null,null,{"$f":"IF('Choix de l''instrument '!$B$3=$A$1,AND('Choix de l''instrument '!$C$3=$B497,$G497<>\"\",'Choix de l''instrument '!$D$3>=$G497),\"\")","v":""}]
["CAL-0091","Bague lisse","BLNEP 3,620",null,null,"Afficher",0,null,null,null,null,null,null,{"$f":"IF('Choix de l''instrument '!$B$3=$A$1,AND('Choix de l''instrument '!$C$3=$B498,$G498<>\"\",'Choix de l''instrument '!$D$3>=$G498),\"\")","v":""}]
["CAL-0090","Bague lisse","BLNEP 3,620",null,null,"Afficher",0,null,null,null,null,null,null,{"$f":"IF('Choix de l''instrument '!$B$3=$A$1,AND('Choix de l''instrument '!$C$3=$B499,$G499<>\"\",'Choix de l''instrument '!$D$3>=$G499),\"\")","v":""}]
["CAL-0108","Bague lisse","BLE 3,63 0/+0,02",null,null,"Afficher",0,null,null,null,null,null,null,{"$f":"IF('Choix de l''instrument '!$B$3=$A$1,AND('Choix de l''instrument '!$C$3=$B500,$G500<>\"\",'Choix de l''instrument '!$D$3>=$G500),\"\")","v":""}]
["CAL-0107","Bague lisse","BLE 3,63 0/+0,02",null,null,"Afficher",0,null,null,null,null,null,null,{"$f":"IF('Choix de l''instrument '!$B$3=$A$1,AND('Choix de l''instrument '!$C$3=$B501,$G501<>\"\",'Choix de l''instrument '!$D$3>=$G501),\"\")","v":""}]
["CAL-0103","Bague lisse","BLE 6,379",null,null,"Afficher",0,null,null,null,null,null,null,{"$f":"IF('Choix de l''instrument '!$B$3=$A$1,AND('Choix de l''instrument '!$C$3=$B502,$G502<>\"\",'Choix de l''instrument '!$D$3>=$G502),\"\")","v":""}]
["CAL-0102","Bague lisse","BLE 2,670 / 0,0154",null,null,"Afficher",0,null,null,null,null,null,null,{"$f":"IF('Choix de l''instrument '!$B$3=$A$1,AND('Choix de l''instrument '!$C$3=$B503,$G503<>\"\",'Choix de l''instrument '!$D$3>=$G503),\"\")","v":""}]
["CAL-0101","Bague lisse","BLNEP 2,00 +/- 0,05",null,null,"Afficher",0,null,null,null,null,null,null,{"$f":"IF('Choix de l''instrument '!$B$3=$A$1,AND('Choix de l''instrument '!$C$3=$B504,$G504<>\"\",'Choix de l''instrument '!$D$3>=$G504),\"\")","v":""}]
["CAL-0106","Bague lisse","BLE 6,999",null,null,"Afficher",0,null,null,null,null,null,null,{"$f":"IF('Choix de l''instrument '!$B$3=$A$1,AND('Choix de l''instrument '!$C$3=$B505,$G505<>\"\",'Choix de l''instrument '!$D$3>=$G505),\"\")","v":""}]
["CAL-0105","Bague lisse","BLE 6,400",null,null,"Afficher",0,null,null,null,null,null,null,{"$f":"IF('Choix de l''instrument '!$B$3=$A$1,AND('Choix de l''instrument '!$C$3=$B506,$G506<>\"\",'Choix de l''instrument '!$D$3>=$G506),\"\")","v":""}]
["CAL-0104","Bague lisse","BLE 3,680",null,null,"Afficher",0,null,null,null,null,null,null,{"$f":"IF('Choix de l''instrument '!$B$3=$A$1,AND('Choix de l''instrument '!$C$3=$B507,$G507<>\"\",'Choix de l''instrument '!$D$3>=$G507),\"\")","v":""}]
["CAL-0067","Bague lisse","BLE 9,1 0 / 0 (Qualité )",null,null,"Afficher",0,null,null,null,null,null,null,{"$f":"IF('Choix de l''instrument '!$B$3=$A$1,AND('Choix de l''instrument '!$C$3=$B508,$G508<>\"\",'Choix de l''instrument '!$D$3>=$G508),\"\")","v":""}]
["CAL-0066","Bague lisse","BLE 9,1 0 / 0 (Qualité )",null,null,"Afficher",0,null,null,null,null,null,null,{"$f":"IF('Choix de l''instrument '!$B$3=$A$1,AND('Choix de l''instrument '!$C$3=$B509,$G509<>\"\",'Choix de l''instrument '!$D$3>=$G509),\"\")","v":""}]
["CAL-0060","Bague lisse","BLE 7,0758",null,null,"Afficher",0,null,null,null,null,null,null,{"$f":"IF('Choix de l''instrument '!$B$3=$A$1,AND('Choix de l''instrument '!$C$3=$B510,$G510<>\"\",'Choix de l''instrument '!$D$3>=$G510),\"\")","v":""}]
["CAL-0058","Bague lisse","BLE 2,40 0,025",null,null,"Afficher",0,null,null,null,null,null,null,{"$f":"IF('Choix de l''instrument '!$B$3=$A$1,AND('Choix de l''instrument '!$C$3=$B511,$G511<>\"\",'Choix de l''instrument '!$D$3>=$G511),\"\")","v":""}]
["CAL-0064","Bague lisse","BLE 6,3366",null,null,"Afficher",0,null,null,null,null,null,null,{"$f":"IF('Choix de l''instrument '!$B$3=$A$1,AND('Choix de l''instrument '!$C$3=$B512,$G512<>\"\",'Choix de l''instrument '!$D$3>=$G512),\"\")","v":""}]
["CAL-0063","Bague lisse","BLNEP 6.3358",null,null,"Afficher",0,null,null,null,null,null,null,{"$f":"IF('Choix de l''instrument '!$B$3=$A$1,AND('Choix de l''instrument '!$C$3=$B513,$G513<>\"\",'Choix de l''instrument '!$D$3>=$G513),\"\")","v":""}]
["CAL-0073","Bague lisse","BLE 1,64 -0,001/0,001",null,null,"Afficher",0,null,null,null,null,null,null,{"$f":"IF('Choix de l''instrument '!$B$3=$A$1,AND('Choix de l''instrument '!$C$3=$B514,$G514<>\"\",'Choix de l''instrument '!$D$3>=$G514),\"\")","v":""}]
["CAL-0085","Bague lisse","BLE 3,63 0 / 0",null,null,"Afficher",0,null,null,null,null,null,null,{"$f":"IF('Choix de l''instrument '!$B$3=$A$1,AND('Choix de l''instrument '!$C$3=$B515,$G515<>\"\",'Choix de l''instrument '!$D$3>=$G515),\"\")","v":""}]
["CAL-0084","Bague lisse","BLE 3,65 0 / 0",null,null,"Afficher",0,null,null,null,null,null,null,{"$f":"IF('Choix de l''instrument '!$B$3=$A$1,AND('Choix de l''instrument '!$C$3=$B516,$G516<>\"\",'Choix de l''instrument '!$D$3>=$G516),\"\")","v":""}]
["CAL-0076","Bague lisse","BLE 1,051 -0,002/0",null,null,"Afficher",0,null,null,null,null,null,null,{"$f":"IF('Choix de l''instrument '!$B$3=$A$1,AND('Choix de l''instrument '!$C$3=$B517,$G517<>\"\",'Choix de l''instrument '!$D$3>=$G517),\"\")","v":""}]
["CAL-0077","Bague lisse","BLNEP 2,4 -0,025 / 0,025",null,null,"Afficher",0,null,null,null,null,null,null,{"$f":"IF('Choix de l''instrument '!$B$3=$A$1,AND('Choix de l''instrument '!$C$3=$B518,$G518<>\"\",'Choix de l''instrument '!$D$3>=$G518),\"\")","v":""}]
["BL-156/1","Bague lisse","BLE 6.324",null,null,"Afficher",0,null,null,null,null,null,null,{"$f":"IF('Choix de l''instrument '!$B$3=$A$1,AND('Choix de l''instrument '!$C$3=$B519,$G519<>\"\",'Choix de l''instrument '!$D$3>=$G519),\"\")","v":""}]
["BL-155/2","Bague lisse","BLE 6,3370",null,null,"Afficher",0,null,null,null,null,null,null,{"$f":"IF('Choix de l''instrument '!$B$3=$A$1,AND('Choix de l''instrument '!$C$3=$B520,$G520<>\"\",'Choix de l''instrument '!$D$3>=$G520),\"\")","v":""}]
["BL-155/1","Bague lisse","BLE 6,3370",null,null,"Afficher",0,null,null,null,null,null,null,{"$f":"IF('Choix de l''instrument '!$B$3=$A$1,AND('Choix de l''instrument '!$C$3=$B521,$G521<>\"\",'Choix de l''instrument '!$D$3>=$G521),\"\")","v":""}]
["BL-252","Bague lisse","BLE 4.5785",null,null,"Afficher",0,null,null,null,null,null,null,{"$f":"IF('Choix de l''instrument '!$B$3=$A$1,AND('Choix de l''instrument '!$C$3=$B522,$G522<>\"\",'Choix de l''instrument '!$D$3>=$G522),\"\")","v":""}]
["BL-221","Bague lisse","BLNEP 3,65 0 / 0,03",null,null,"Afficher",0,null,null,null,null,null,null,{"$f":"IF('Choix de l''instrument '!$B$3=$A$1,AND('Choix de l''instrument '!$C$3=$B523,$G523<>\"\",'Choix de l''instrument '!$D$3>=$G523),\"\")","v":""}]
["BL-156/2","Bague lisse","BLE 6,3137",null,null,"Afficher",0,null,null,null,null,null,null,{"$f":"IF('Choix de l''instrument '!$B$3=$A$1,AND('Choix de l''instrument '!$C$3=$B524,$G524<>\"\",'Choix de l''instrument '!$D$3>=$G524),\"\")","v":""}]
["BL-154/2","Bague lisse","BLE 6,3350",null,null,"Afficher",0,null,null,null,null,null,null,{"$f":"IF('Choix de l''instrument '!$B$3=$A$1,AND('Choix de l''instrument '!$C$3=$B525,$G525<>\"\",'Choix de l''instrument '!$D$3>=$G525),\"\")","v":""}]
["BL-152/2","Bague lisse","BLE 6,312",null,null,"Afficher",0,null,null,null,null,null,null,{"$f":"IF('Choix de l''instrument '!$B$3=$A$1,AND('Choix de l''instrument '!$C$3=$B526,$G526<>\"\",'Choix de l''instrument '!$D$3>=$G526),\"\")","v":""}]
["BL-152/1","Bague lisse","BLE 6,312",null,null,"Afficher",0,null,null,null,null,null,null,{"$f":"IF('Choix de l''instrument '!$B$3=$A$1,AND('Choix de l''instrument '!$C$3=$B527,$G527<>\"\",'Choix de l''instrument '!$D$3>=$G527),\"\")","v":""}]
["BL-152","Bague lisse","BLE 1.610",null,null,"Afficher",0,null,null,null,null,null,null,{"$f":"IF('Choix de l''instrument '!$B$3=$A$1,AND('Choix de l''instrument '!$C$3=$B528,$G528<>\"\",'Choix de l''instrument '!$D$3>=$G528),\"\")","v":""}]
["BL-154/1","Bague lisse","BLE 6,3349",null,null,"Afficher",0,null,null,null,null,null,null,{"$f":"IF('Choix de l''instrument '!$B$3=$A$1,AND('Choix de l''instrument '!$C$3=$B529,$G529<>\"\",'Choix de l''instrument '!$D$3>=$G529),\"\")","v":""}]
["BL-153/2","Bague lisse","BLNEP 6,3155",null,null,"Afficher",0,null,null,null,null,null,null,{"$f":"IF('Choix de l''instrument '!$B$3=$A$1,AND('Choix de l''instrument '!$C$3=$B530,$G530<>\"\",'Choix de l''instrument '!$D$3>=$G530),\"\")","v":""}]
["BL-153/1","Bague lisse","BLNEP 6,3148",null,null,"Afficher",0,null,null,null,null,null,null,{"$f":"IF('Choix de l''instrument '!$B$3=$A$1,AND('Choix de l''instrument '!$C$3=$B531,$G531<>\"\",'Choix de l''instrument '!$D$3>=$G531),\"\")","v":""}]
["BL-253","Bague lisse","BLE 1,610",null,null,"Afficher",0,null,null,null,null,null,null,{"$f":"IF('Choix de l''instrument '!$B$3=$A$1,AND('Choix de l''instrument '!$C$3=$B532,$G532<>\"\",'Choix de l''instrument '!$D$3>=$G532),\"\")","v":""}]
["BLET-006","Bague lisse","BLNEP 1,9 -0,025 / 0,025",null,null,"Afficher",0,null,null,null,null,null,null,{"$f":"IF('Choix de l''instrument '!$B$3=$A$1,AND('Choix de l''instrument '!$C$3=$B533,$G533<>\"\",'Choix de l''instrument '!$D$3>=$G533),\"\")","v":""}]
["BL-001","Bague lisse","BLE 1,925",null,null,"Afficher",0,null,null,null,null,null,null,{"$f":"IF('Choix de l''instrument '!$B$3=$A$1,AND('Choix de l''instrument '!$C$3=$B534,$G534<>\"\",'Choix de l''instrument '!$D$3>=$G534),\"\")","v":""}]
["BL-004","Bague lisse","BLE 9,58 -0,005 / 0,005",null,null,"Afficher",0,null,null,null,null,null,null,{"$f":"IF('Choix de l''instrument '!$B$3=$A$1,AND('Choix de l''instrument '!$C$3=$B535,$G535<>\"\",'Choix de l''instrument '!$D$3>=$G535),\"\")","v":""}]
["BL-003","Bague lisse","BLE 1,875",null,null,"Afficher",0,null,null,null,null,null,null,{"$f":"IF('Choix de l''instrument '!$B$3=$A$1,AND('Choix de l''instrument '!$C$3=$B536,$G536<>\"\",'Choix de l''instrument '!$D$3>=$G536),\"\")","v":""}]
["BL-002","Bague lisse","BLE 21,800 -0,002 / 0,002",null,null,"Afficher",0,null,null,null,null,null,null,{"$f":"IF('Choix de l''instrument '!$B$3=$A$1,AND('Choix de l''instrument '!$C$3=$B537,$G537<>\"\",'Choix de l''instrument '!$D$3>=$G537),\"\")","v":""}]
["BL-005","Bague lisse","BLE 7,0987 -0,023 / 0",null,null,"Afficher",0,null,null,null,null,null,null,{"$f":"IF('Choix de l''instrument '!$B$3=$A$1,AND('Choix de l''instrument '!$C$3=$B538,$G538<>\"\",'Choix de l''instrument '!$D$3>=$G538),\"\")","v":""}]
["BL-015","Bague lisse","BLE 2,4 -0,025 / 0,045",null,null,"Afficher",0,null,null,null,null,null,null,{"$f":"IF('Choix de l''instrument '!$B$3=$A$1,AND('Choix de l''instrument '!$C$3=$B539,$G539<>\"\",'Choix de l''instrument '!$D$3>=$G539),\"\")","v":""}]
["BL-014","Bague lisse","BLNEP 2,4 -0,025 / 0,045",null,null,"Afficher",0,null,null,null,null,null,null,{"$f":"IF('Choix de l''instrument '!$B$3=$A$1,AND('Choix de l''instrument '!$C$3=$B540,$G540<>\"\",'Choix de l''instrument '!$D$3>=$G540),\"\")","v":""}]
["BL-013","Bague lisse","BLE 6,315 -0,003 / 0,003",null,null,"Afficher",0,null,null,null,null,null,null,{"$f":"IF('Choix de l''instrument '!$B$3=$A$1,AND('Choix de l''instrument '!$C$3=$B541,$G541<>\"\",'Choix de l''instrument '!$D$3>=$G541),\"\")","v":""}]
["BL-151","Bague lisse","BLE 1.610",null,null,"Afficher",0,null,null,null,null,null,null,{"$f":"IF('Choix de l''instrument '!$B$3=$A$1,AND('Choix de l''instrument '!$C$3=$B542,$G542<>\"\",'Choix de l''instrument '!$D$3>=$G542),\"\")","v":""}]
["BL-106","Bague lisse","BLE 6,335 -0,003 / 0,003",null,null,"Afficher",0,null,null,null,null,null,null,{"$f":"IF('Choix de l''instrument '!$B$3=$A$1,AND('Choix de l''instrument '!$C$3=$B543,$G543<>\"\",'Choix de l''instrument '!$D$3>=$G543),\"\")","v":""}]
["BL-016","Bague lisse","BLE 6,975 -0,05/0",null,null,"Afficher",0,null,null,null,null,null,null,{"$f":"IF('Choix de l''instrument '!$B$3=$A$1,AND('Choix de l''instrument '!$C$3=$B544,$G544<>\"\",'Choix de l''instrument '!$D$3>=$G544),\"\")","v":""}]
["BL-012","Bague lisse","BLE 6,312 -0,003 / 0,003",null,null,"Afficher",0,null,null,null,null,null,null,{"$f":"IF('Choix de l''instrument '!$B$3=$A$1,AND('Choix de l''instrument '!$C$3=$B545,$G545<>\"\",'Choix de l''instrument '!$D$3>=$G545),\"\")","v":""}]
["BL-008","Bague lisse","BLE 6,225 -0,05 / 0",null,null,"Afficher",0,null,null,null,null,null,null,{"$f":"IF('Choix de l''instrument '!$B$3=$A$1,AND('Choix de l''instrument '!$C$3=$B546,$G546<>\"\",'Choix de l''instrument '!$D$3>=$G546),\"\")","v":""}]
["BL-007","Bague lisse","BLE 6,225 -0,05 / 0",null,null,"Afficher",0,null,null,null,null,null,null,{"$f":"IF('Choix de l''instrument '!$B$3=$A$1,AND('Choix de l''instrument '!$C$3=$B547,$G547<>\"\",'Choix de l''instrument '!$D$3>=$G547),\"\")","v":""}]
["BL-006","Bague lisse","BLE 7,0987 -0,023 / 0",null,null,"Afficher",0,null,null,null,null,null,null,{"$f":"IF('Choix de l''instrument '!$B$3=$A$1,AND('Choix de l''instrument '!$C$3=$B548,$G548<>\"\",'Choix de l''instrument '!$D$3>=$G548),\"\")","v":""}]
["BL-011","Bague lisse","BLE 2,68 0 / 0,012",null,null,"Afficher",0,null,null,null,null,null,null,{"$f":"IF('Choix de l''instrument '!$B$3=$A$1,AND('Choix de l''instrument '!$C$3=$B549,$G549<>\"\",'Choix de l''instrument '!$D$3>=$G549),\"\")","v":""}]
["BL-010","Bague lisse","BLE 3,689 0 / 0 (Qualité )",null,null,"Afficher",0,null,null,null,null,null,null,{"$f":"IF('Choix de l''instrument '!$B$3=$A$1,AND('Choix de l''instrument '!$C$3=$B550,$G550<>\"\",'Choix de l''instrument '!$D$3>=$G550),\"\")","v":""}]
["BL-009","Bague lisse","BLNEP 3,62 h9",null,null,"Afficher",0,null,null,null,null,null,null,{"$f":"IF('Choix de l''instrument '!$B$3=$A$1,AND('Choix de l''instrument '!$C$3=$B551,$G551<>\"\",'Choix de l''instrument '!$D$3>=$G551),\"\")","v":""}]
["CAL-0151","Bague lisse","BLE 3,655 0/-0,030",null,null,"Afficher",0,null,null,null,null,null,null,{"$f":"IF('Choix de l''instrument '!$B$3=$A$1,AND('Choix de l''instrument '!$C$3=$B552,$G552<>\"\",'Choix de l''instrument '!$D$3>=$G552),\"\")","v":""}]
["CAL-0150","Bague lisse","BLNEP 5,94 k5",null,null,"Afficher",0,null,null,null,null,null,null,{"$f":"IF('Choix de l''instrument '!$B$3=$A$1,AND('Choix de l''instrument '!$C$3=$B553,$G553<>\"\",'Choix de l''instrument '!$D$3>=$G553),\"\")","v":""}]
["CAL-0149","Bague lisse","BLE 2,6416 0/+0,0154",null,null,"Afficher",0,null,null,null,null,null,null,{"$f":"IF('Choix de l''instrument '!$B$3=$A$1,AND('Choix de l''instrument '!$C$3=$B554,$G554<>\"\",'Choix de l''instrument '!$D$3>=$G554),\"\")","v":""}]
["CAL-0154","Bague lisse","BLNEP 1,40 0/-0,02",null,null,"Afficher",0,null,null,null,null,null,null,{"$f":"IF('Choix de l''instrument '!$B$3=$A$1,AND('Choix de l''instrument '!$C$3=$B555,$G555<>\"\",'Choix de l''instrument '!$D$3>=$G555),\"\")","v":""}]
["CAL-0153","Bague lisse","BLE 1,40 0/-0,02",null,null,"Afficher",0,null,null,null,null,null,null,{"$f":"IF('Choix de l''instrument '!$B$3=$A$1,AND('Choix de l''instrument '!$C$3=$B556,$G556<>\"\",'Choix de l''instrument '!$D$3>=$G556),\"\")","v":""}]
["CAL-0152","Bague lisse","BLE 4,70 s6",null,null,"Afficher",0,null,null,null,null,null,null,{"$f":"IF('Choix de l''instrument '!$B$3=$A$1,AND('Choix de l''instrument '!$C$3=$B557,$G557<>\"\",'Choix de l''instrument '!$D$3>=$G557),\"\")","v":""}]
["CAL-0148","Bague lisse","BLE 3,655 0/-0,030",null,null,"Afficher",0,null,null,null,null,null,null,{"$f":"IF('Choix de l''instrument '!$B$3=$A$1,AND('Choix de l''instrument '!$C$3=$B558,$G558<>\"\",'Choix de l''instrument '!$D$3>=$G558),\"\")","v":""}]
["CAL-0144","Bague lisse","BLE 7,5 0/+0,020",null,null,"Afficher",0,null,null,null,null,null,null,{"$f":"IF('Choix de l''instrument '!$B$3=$A$1,AND('Choix de l''instrument '!$C$3=$B559,$G559<>\"\",'Choix de l''instrument '!$D$3>=$G559),\"\")","v":""}]
["CAL-0143","Bague lisse","BLE 1,90 -25/+25",null,null,"Afficher",0,null,null,null,null,null,null,{"$f":"IF('Choix de l''instrument '!$B$3=$A$1,AND('Choix de l''instrument '!$C$3=$B560,$G560<>\"\",'Choix de l''instrument '!$D$3>=$G560),\"\")","v":""}]
["CAL-0142","Bague lisse","BLNEP 10 -20/-5",null,null,"Afficher",0,null,null,null,null,null,null,{"$f":"IF('Choix de l''instrument '!$B$3=$A$1,AND('Choix de l''instrument '!$C$3=$B561,$G561<>\"\",'Choix de l''instrument '!$D$3>=$G561),\"\")","v":""}]
["CAL-0145","Bague lisse","BLNEP 7,5 0/+0,020",null,null,"Afficher",0,null,null,null,null,null,null,{"$f":"IF('Choix de l''instrument '!$B$3=$A$1,AND('Choix de l''instrument '!$C$3=$B562,$G562<>\"\",'Choix de l''instrument '!$D$3>=$G562),\"\")","v":""}]
["CAL-0155","Bague lisse","BLNEP 4,70 s6",null,null,"Afficher",0,null,null,null,null,null,null,{"$f":"IF('Choix de l''instrument '!$B$3=$A$1,AND('Choix de l''instrument '!$C$3=$B563,$G563<>\"\",'Choix de l''instrument '!$D$3>=$G563),\"\")","v":""}]
["CAL-0156","Bague lisse","BLNEP 4,72 j6",null,null,"Afficher",0,null,null,null,null,null,null,{"$f":"IF('Choix de l''instrument '!$B$3=$A$1,AND('Choix de l''instrument '!$C$3=$B564,$G564<>\"\",'Choix de l''instrument '!$D$3>=$G564),\"\")","v":""}]
["CAL-0123","Bague lisse","BLE 5,94",null,null,"Afficher",0,null,null,null,null,null,null,{"$f":"IF('Choix de l''instrument '!$B$3=$A$1,AND('Choix de l''instrument '!$C$3=$B565,$G565<>\"\",'Choix de l''instrument '!$D$3>=$G565),\"\")","v":""}]
["CAL-0122","Bague lisse","BLNEP 5,537",null,null,"Afficher",0,null,null,null,null,null,null,{"$f":"IF('Choix de l''instrument '!$B$3=$A$1,AND('Choix de l''instrument '!$C$3=$B566,$G566<>\"\",'Choix de l''instrument '!$D$3>=$G566),\"\")","v":""}]
["CAL-0121","Bague lisse","BLE 5,537",null,null,"Afficher",0,null,null,null,null,null,null,{"$f":"IF('Choix de l''instrument '!$B$3=$A$1,AND('Choix de l''instrument '!$C$3=$B567,$G567<>\"\",'Choix de l''instrument '!$D$3>=$G567),\"\")","v":""}]
["CAL-0126","Bague lisse","BLE 6,17",null,null,"Afficher",0,null,null,null,null,null,null,{"$f":"IF('Choix de l''instrument '!$B$3=$A$1,AND('Choix de l''instrument '!$C$3=$B568,$G568<>\"\",'Choix de l''instrument '!$D$3>=$G568),\"\")","v":""}]
["CAL-0125","Bague lisse","BLE 6,17",null,null,"Afficher",0,null,null,null,null,null,null,{"$f":"IF('Choix de l''instrument '!$B$3=$A$1,AND('Choix de l''instrument '!$C$3=$B569,$G569<>\"\",'Choix de l''instrument '!$D$3>=$G569),\"\")","v":""}]
["CAL-0124","Bague lisse","BLNEP 5,94",null,null,"Afficher",0,null,null,null,null,null,null,{"$f":"IF('Choix de l''instrument '!$B$3=$A$1,AND('Choix de l''instrument '!$C$3=$B570,$G570<>\"\",'Choix de l''instrument '!$D$3>=$G570),\"\")","v":""}]
["CAL-0138","Bague lisse","BLE 7,140",null,null,"Afficher",0,null,null,null,null,null,null,{"$f":"IF('Choix de l''instrument '!$B$3=$A$1,AND('Choix de l''instrument '!$C$3=$B571,$G571<>\"\",'Choix de l''instrument '!$D$3>=$G571),\"\")","v":""}]
["CAL-0137","Bague lisse","BLNEP 1,70",null,null,"Afficher",0,null,null,null,null,null,null,{"$f":"IF('Choix de l''instrument '!$B$3=$A$1,AND('Choix de l''instrument '!$C$3=$B572,$G572<>\"\",'Choix de l''instrument '!$D$3>=$G572),\"\")","v":""}]
["CAL-0141","Bague lisse","BLE 2,553",null,null,"Afficher",0,null,null,null,null,null,null,{"$f":"IF('Choix de l''instrument '!$B$3=$A$1,AND('Choix de l''instrument '!$C$3=$B573,$G573<>\"\",'Choix de l''instrument '!$D$3>=$G573),\"\")","v":""}]
["CAL-0140","Bague lisse","BLE 6,255 0/-0,05",null,null,"Afficher",0,null,null,null,null,null,null,{"$f":"IF('Choix de l''instrument '!$B$3=$A$1,AND('Choix de l''instrument '!$C$3=$B574,$G574<>\"\",'Choix de l''instrument '!$D$3>=$G574),\"\")","v":""}]
["CAL-0139","Bague lisse","BLE 6,255 0/-0,05",null,null,"Afficher",0,null,null,null,null,null,null,{"$f":"IF('Choix de l''instrument '!$B$3=$A$1,AND('Choix de l''instrument '!$C$3=$B575,$G575<>\"\",'Choix de l''instrument '!$D$3>=$G575),\"\")","v":""}]
["CAL-0135","Bague lisse","BLE 5,542 0/-10",null,null,"Afficher",0,null,null,null,null,null,null,{"$f":"IF('Choix de l''instrument '!$B$3=$A$1,AND('Choix de l''instrument '!$C$3=$B576,$G576<>\"\",'Choix de l''instrument '!$D$3>=$G576),\"\")","v":""}]
["CAL-0191","Bague lisse","BLE 1,64 +/- 0,001",null,null,"Afficher",0,null,null,null,null,null,null,{"$f":"IF('Choix de l''instrument '!$B$3=$A$1,AND('Choix de l''instrument '!$C$3=$B577,$G577<>\"\",'Choix de l''instrument '!$D$3>=$G577),\"\")","v":""}]
["CAL-0190","Bague lisse","BLE 1,925 +/- 0,001",null,null,"Afficher",0,null,null,null,null,null,null,{"$f":"IF('Choix de l''instrument '!$B$3=$A$1,AND('Choix de l''instrument '!$C$3=$B578,$G578<>\"\",'Choix de l''instrument '!$D$3>=$G578),\"\")","v":""}]
["ED.245B","Bague lisse","BLNEP 2,51/1,18",null,null,"Afficher",0,null,null,null,null,null,null,{"$f":"IF('Choix de l''instrument '!$B$3=$A$1,AND('Choix de l''instrument '!$C$3=$B579,$G579<>\"\",'Choix de l''instrument '!$D$3>=$G579),\"\")","v":""}]
["ED.245A","Bague lisse","BLE 2,44/1,14",null,null,"Afficher",0,null,null,null,null,null,null,{"$f":"IF('Choix de l''instrument '!$B$3=$A$1,AND('Choix de l''instrument '!$C$3=$B580,$G580<>\"\",'Choix de l''instrument '!$D$3>=$G580),\"\")","v":""}]
["ED.245","Bague lisse","BLE 3,75",null,null,"Afficher",0,null,null,null,null,null,null,{"$f":"IF('Choix de l''instrument '!$B$3=$A$1,AND('Choix de l''instrument '!$C$3=$B581,$G581<>\"\",'Choix de l''instrument '!$D$3>=$G581),\"\")","v":""}]
["DIM-10000","Bague lisse","BLE 1,051 -0,002/0",null,null,"Afficher",0,null,null,null,null,null,null,{"$f":"IF('Choix de l''instrument '!$B$3=$A$1,AND('Choix de l''instrument '!$C$3=$B582,$G582<>\"\",'Choix de l''instrument '!$D$3>=$G582),\"\")","v":""}]
["EC.118","Bague lisse","BLNEP 3,64 mm 0 / 0,02",null,null,"Afficher",0,null,null,null,null,null,null,{"$f":"IF('Choix de l''instrument '!$B$3=$A$1,AND('Choix de l''instrument '!$C$3=$B583,$G583<>\"\",'Choix de l''instrument '!$D$3>=$G583),\"\")","v":""}]
["EC.117","Bague lisse","BLE 3,64 mm 0 / 0,02",null,null,"Afficher",0,null,null,null,null,null,null,{"$f":"IF('Choix de l''instrument '!$B$3=$A$1,AND('Choix de l''instrument '!$C$3=$B584,$G584<>\"\",'Choix de l''instrument '!$D$3>=$G584),\"\")","v":""}]
["EC.114","Bague lisse","BLNEP 3,640 -0,002 / 0,002",null,null,"Afficher",0,null,null,null,null,null,null,{"$f":"IF('Choix de l''instrument '!$B$3=$A$1,AND('Choix de l''instrument '!$C$3=$B585,$G585<>\"\",'Choix de l''instrument '!$D$3>=$G585),\"\")","v":""}]
["EC.113","Bague lisse","BLNEP 3,63 0/0,02",null,null,"Afficher",0,null,null,null,null,null,null,{"$f":"IF('Choix de l''instrument '!$B$3=$A$1,AND('Choix de l''instrument '!$C$3=$B586,$G586<>\"\",'Choix de l''instrument '!$D$3>=$G586),\"\")","v":""}]
["EC.112","Bague lisse","BLE 3,630 / 0,03",null,null,"Afficher",0,null,null,null,null,null,null,{"$f":"IF('Choix de l''instrument '!$B$3=$A$1,AND('Choix de l''instrument '!$C$3=$B587,$G587<>\"\",'Choix de l''instrument '!$D$3>=$G587),\"\")","v":""}]
["ETA-0007","Bague lisse","BLNEP 1,70",null,null,"Afficher",0,null,null,null,null,null,null,{"$f":"IF('Choix de l''instrument '!$B$3=$A$1,AND('Choix de l''instrument '!$C$3=$B588,$G588<>\"\",'Choix de l''instrument '!$D$3>=$G588),\"\")","v":""}]
["ETA-0006","Bague lisse","BLE 1,74",null,null,"Afficher",0,null,null,null,null,null,null,{"$f":"IF('Choix de l''instrument '!$B$3=$A$1,AND('Choix de l''instrument '!$C$3=$B589,$G589<>\"\",'Choix de l''instrument '!$D$3>=$G589),\"\")","v":""}]
["ETA-0015","Bague lisse","BLE 3,68",null,null,"Afficher",0,null,null,null,null,null,null,{"$f":"IF('Choix de l''instrument '!$B$3=$A$1,AND('Choix de l''instrument '!$C$3=$B590,$G590<>\"\",'Choix de l''instrument '!$D$3>=$G590),\"\")","v":""}]
["ETA-0014","Bague lisse","BLE 9,58 +/-0,005",null,null,"Afficher",0,null,null,null,null,null,null,{"$f":"IF('Choix de l''instrument '!$B$3=$A$1,AND('Choix de l''instrument '!$C$3=$B591,$G591<>\"\",'Choix de l''instrument '!$D$3>=$G591),\"\")","v":""}]
["ETA-0013","Bague lisse","BLE",null,null,"Afficher",0,null,null,null,null,null,null,{"$f":"IF('Choix de l''instrument '!$B$3=$A$1,AND('Choix de l''instrument '!$C$3=$B592,$G592<>\"\",'Choix de l''instrument '!$D$3>=$G592),\"\")","v":""}]
["CF.394","Bague lisse","BLNEP 1,586 0 / 0,024",null,null,"Afficher",0,null,null,null,null,null,null,{"$f":"IF('Choix de l''instrument '!$B$3=$A$1,AND('Choix de l''instrument '!$C$3=$B593,$G593<>\"\",'Choix de l''instrument '!$D$3>=$G593),\"\")","v":""}]
["CF.420","Bague lisse","BLE 1,051 -0,002/0",null,null,"Afficher",0,null,null,null,null,null,null,{"$f":"IF('Choix de l''instrument '!$B$3=$A$1,AND('Choix de l''instrument '!$C$3=$B594,$G594<>\"\",'Choix de l''instrument '!$D$3>=$G594),\"\")","v":""}]
["CF.422","Bague lisse","BLE 3.76",null,null,"Afficher",0,null,null,null,null,null,null,{"$f":"IF('Choix de l''instrument '!$B$3=$A$1,AND('Choix de l''instrument '!$C$3=$B595,$G595<>\"\",'Choix de l''instrument '!$D$3>=$G595),\"\")","v":""}]
["CF.465","Bague lisse","BLNEP",null,null,"Afficher",0,null,null,null,null,null,null,{"$f":"IF('Choix de l''instrument '!$B$3=$A$1,AND('Choix de l''instrument '!$C$3=$B596,$G596<>\"\",'Choix de l''instrument '!$D$3>=$G596),\"\")","v":""}]
["CF.464","Bague lisse","BLE 2,51 -0,005 / 0,005",null,null,"Afficher",0,null,null,null,null,null,null,{"$f":"IF('Choix de l''instrument '!$B$3=$A$1,AND('Choix de l''instrument '!$C$3=$B597,$G597<>\"\",'Choix de l''instrument '!$D$3>=$G597),\"\")","v":""}]
["CF.393","Bague lisse","BLE 1,586 0 / 0,024",null,null,"Afficher",0,null,null,null,null,null,null,{"$f":"IF('Choix de l''instrument '!$B$3=$A$1,AND('Choix de l''instrument '!$C$3=$B598,$G598<>\"\",'Choix de l''instrument '!$D$3>=$G598),\"\")","v":""}]
["CF.249","Bague lisse","BLE 7,0758 0/0,023",null,null,"Afficher",0,null,null,null,null,null,null,{"$f":"IF('Choix de l''instrument '!$B$3=$A$1,AND('Choix de l''instrument '!$C$3=$B599,$G599<>\"\",'Choix de l''instrument '!$D$3>=$G599),\"\")","v":""}]
["CF.248","Bague lisse","BLE 7,0987 -0,023/0",null,null,"Afficher",0,null,null,null,null,null,null,{"$f":"IF('Choix de l''instrument '!$B$3=$A$1,AND('Choix de l''instrument '!$C$3=$B600,$G600<>\"\",'Choix de l''instrument '!$D$3>=$G600),\"\")","v":""}]
["CF.282","Bague lisse","BLNEP 4.72",null,null,"Afficher",0,null,null,null,null,null,null,{"$f":"IF('Choix de l''instrument '!$B$3=$A$1,AND('Choix de l''instrument '!$C$3=$B601,$G601<>\"\",'Choix de l''instrument '!$D$3>=$G601),\"\")","v":""}]
["CF.281","Bague lisse","BLE 4.72",null,null,"Afficher",0,null,null,null,null,null,null,{"$f":"IF('Choix de l''instrument '!$B$3=$A$1,AND('Choix de l''instrument '!$C$3=$B602,$G602<>\"\",'Choix de l''instrument '!$D$3>=$G602),\"\")","v":""}]
["CF.276","Bague lisse","BLNEP 15,35",null,null,"Afficher",0,null,null,null,null,null,null,{"$f":"IF('Choix de l''instrument '!$B$3=$A$1,AND('Choix de l''instrument '!$C$3=$B603,$G603<>\"\",'Choix de l''instrument '!$D$3>=$G603),\"\")","v":""}]
["CF.268","Bague lisse","BLE 6.337",null,null,"Afficher",0,null,null,null,null,null,null,{"$f":"IF('Choix de l''instrument '!$B$3=$A$1,AND('Choix de l''instrument '!$C$3=$B604,$G604<>\"\",'Choix de l''instrument '!$D$3>=$G604),\"\")","v":""}]
["CF.275","Bague lisse","BLE 9,3 -0,1/0",null,null,"Afficher",0,null,null,null,null,null,null,{"$f":"IF('Choix de l''instrument '!$B$3=$A$1,AND('Choix de l''instrument '!$C$3=$B605,$G605<>\"\",'Choix de l''instrument '!$D$3>=$G605),\"\")","v":""}]
["CF.270","Bague lisse","BLNEP 7,085 0 / 0,015 (Qualité )",null,null,"Afficher",0,null,null,null,null,null,null,{"$f":"IF('Choix de l''instrument '!$B$3=$A$1,AND('Choix de l''instrument '!$C$3=$B606,$G606<>\"\",'Choix de l''instrument '!$D$3>=$G606),\"\")","v":""}]
["CF.269","Bague lisse","BLE 7,1 -0,01 / 0",null,null,"Afficher",0,null,null,null,null,null,null,{"$f":"IF('Choix de l''instrument '!$B$3=$A$1,AND('Choix de l''instrument '!$C$3=$B607,$G607<>\"\",'Choix de l''instrument '!$D$3>=$G607),\"\")","v":""}]
["CF.212A","Bague lisse","BLNEP 0,765 0/0,03",null,null,"Afficher",0,null,null,null,null,null,null,{"$f":"IF('Choix de l''instrument '!$B$3=$A$1,AND('Choix de l''instrument '!$C$3=$B608,$G608<>\"\",'Choix de l''instrument '!$D$3>=$G608),\"\")","v":""}]
["CF.212","Bague lisse","BLE 0,765 -0,03/0",null,null,"Afficher",0,null,null,null,null,null,null,{"$f":"IF('Choix de l''instrument '!$B$3=$A$1,AND('Choix de l''instrument '!$C$3=$B609,$G609<>\"\",'Choix de l''instrument '!$D$3>=$G609),\"\")","v":""}]
["CF.213","Bague lisse","BLE 0,765 -0,03/0",null,null,"Afficher",0,null,null,null,null,null,null,{"$f":"IF('Choix de l''instrument '!$B$3=$A$1,AND('Choix de l''instrument '!$C$3=$B610,$G610<>\"\",'Choix de l''instrument '!$D$3>=$G610),\"\")","v":""}]
["CF.237","Bague lisse",null,null,null,"Afficher",0,null,null,null,null,null,null,{"$f":"IF('Choix de l''instrument '!$B$3=$A$1,AND('Choix de l''instrument '!$C$3=$B611,$G611<>\"\",'Choix de l''instrument '!$D$3>=$G611),\"\")","v":""}]
["CF.213A","Bague lisse","BLNEP 0,765 0/0,03",null,null,"Afficher",0,null,null,null,null,null,null,{"$f":"IF('Choix de l''instrument '!$B$3=$A$1,AND('Choix de l''instrument '!$C$3=$B612,$G612<>\"\",'Choix de l''instrument '!$D$3>=$G612),\"\")","v":""}]
["CF.222","Bague lisse","BLE 7,1 -0,015 / 0",null,null,"Afficher",0,null,null,null,null,null,null,{"$f":"IF('Choix de l''instrument '!$B$3=$A$1,AND('Choix de l''instrument '!$C$3=$B613,$G613<>\"\",'Choix de l''instrument '!$D$3>=$G613),\"\")","v":""}]
["CF.370","Bague lisse","BLNEP 4.7",null,null,"Afficher",0,null,null,null,null,null,null,{"$f":"IF('Choix de l''instrument '!$B$3=$A$1,AND('Choix de l''instrument '!$C$3=$B614,$G614<>\"\",'Choix de l''instrument '!$D$3>=$G614),\"\")","v":""}]
["CF.354","Bague lisse","BLE 1,64 -0,001/0,001",null,null,"Afficher",0,null,null,null,null,null,null,{"$f":"IF('Choix de l''instrument '!$B$3=$A$1,AND('Choix de l''instrument '!$C$3=$B615,$G615<>\"\",'Choix de l''instrument '!$D$3>=$G615),\"\")","v":""}]
["CF.352","Bague lisse","BLE 3,68 -0,03 / 0 (Qualité )",null,null,"Afficher",0,null,null,null,null,null,null,{"$f":"IF('Choix de l''instrument '!$B$3=$A$1,AND('Choix de l''instrument '!$C$3=$B616,$G616<>\"\",'Choix de l''instrument '!$D$3>=$G616),\"\")","v":""}]
["CF.369","Bague lisse","BLE 4.7",null,null,"Afficher",0,null,null,null,null,null,null,{"$f":"IF('Choix de l''instrument '!$B$3=$A$1,AND('Choix de l''instrument '!$C$3=$B617,$G617<>\"\",'Choix de l''instrument '!$D$3>=$G617),\"\")","v":""}]
["CF.358","Bague lisse","BLNEP 3,62",null,null,"Afficher",0,null,null,null,null,null,null,{"$f":"IF('Choix de l''instrument '!$B$3=$A$1,AND('Choix de l''instrument '!$C$3=$B618,$G618<>\"\",'Choix de l''instrument '!$D$3>=$G618),\"\")","v":""}]
["CF.387 /1","Bague lisse","BLEP 1,70",null,null,"Afficher",0,null,null,null,null,null,null,{"$f":"IF('Choix de l''instrument '!$B$3=$A$1,AND('Choix de l''instrument '!$C$3=$B619,$G619<>\"\",'Choix de l''instrument '!$D$3>=$G619),\"\")","v":""}]
["CF.392","Bague lisse","BLE 3,22 -0,03/0,03",null,null,"Afficher",0,null,null,null,null,null,null,{"$f":"IF('Choix de l''instrument '!$B$3=$A$1,AND('Choix de l''instrument '!$C$3=$B620,$G620<>\"\",'Choix de l''instrument '!$D$3>=$G620),\"\")","v":""}]
["CF.387","Bague lisse","BLEP 1,70",null,null,"Afficher",0,null,null,null,null,null,null,{"$f":"IF('Choix de l''instrument '!$B$3=$A$1,AND('Choix de l''instrument '!$C$3=$B621,$G621<>\"\",'Choix de l''instrument '!$D$3>=$G621),\"\")","v":""}]
["CF.379","Bague lisse","BLNEP 10 -0,02 / -0,005 (Qualité )",null,null,"Afficher",0,null,null,null,null,null,null,{"$f":"IF('Choix de l''instrument '!$B$3=$A$1,AND('Choix de l''instrument '!$C$3=$B622,$G622<>\"\",'Choix de l''instrument '!$D$3>=$G622),\"\")","v":""}]
["CF.378","Bague lisse","BLE 10 -0,02 / -0,005 (Qualité )",null,null,"Afficher",0,null,null,null,null,null,null,{"$f":"IF('Choix de l''instrument '!$B$3=$A$1,AND('Choix de l''instrument '!$C$3=$B623,$G623<>\"\",'Choix de l''instrument '!$D$3>=$G623),\"\")","v":""}]
["CF.386 /1","Bague lisse","BLE 1,70",null,null,"Afficher",0,null,null,null,null,null,null,{"$f":"IF('Choix de l''instrument '!$B$3=$A$1,AND('Choix de l''instrument '!$C$3=$B624,$G624<>\"\",'Choix de l''instrument '!$D$3>=$G624),\"\")","v":""}]
["CF.386","Bague lisse","BLE 1,70",null,null,"Afficher",0,null,null,null,null,null,null,{"$f":"IF('Choix de l''instrument '!$B$3=$A$1,AND('Choix de l''instrument '!$C$3=$B625,$G625<>\"\",'Choix de l''instrument '!$D$3>=$G625),\"\")","v":""}]
["CF.340B","Bague lisse","BLE 4.72",null,null,"Afficher",0,null,null,null,null,null,null,{"$f":"IF('Choix de l''instrument '!$B$3=$A$1,AND('Choix de l''instrument '!$C$3=$B626,$G626<>\"\",'Choix de l''instrument '!$D$3>=$G626),\"\")","v":""}]
["CF.340A","Bague lisse","BLE 4.72",null,null,"Afficher",0,null,null,null,null,null,null,{"$f":"IF('Choix de l''instrument '!$B$3=$A$1,AND('Choix de l''instrument '!$C$3=$B627,$G627<>\"\",'Choix de l''instrument '!$D$3>=$G627),\"\")","v":""}]
["DIM-0064","Bague lisse","BLE 1,70",null,null,"Afficher",0,null,null,null,null,null,null,{"$f":"IF('Choix de l''instrument '!$B$3=$A$1,AND('Choix de l''instrument '!$C$3=$B628,$G628<>\"\",'Choix de l''instrument '!$D$3>=$G628),\"\")","v":""}]
["DIM-0026","Bague lisse","BLE 4,58",null,null,"Afficher",0,null,null,null,null,null,null,{"$f":"IF('Choix de l''instrument '!$B$3=$A$1,AND('Choix de l''instrument '!$C$3=$B629,$G629<>\"\",'Choix de l''instrument '!$D$3>=$G629),\"\")","v":""}]
["DIM-0031","Bague lisse","BLE 4,470",null,null,"Afficher",0,null,null,null,null,null,null,{"$f":"IF('Choix de l''instrument '!$B$3=$A$1,AND('Choix de l''instrument '!$C$3=$B630,$G630<>\"\",'Choix de l''instrument '!$D$3>=$G630),\"\")","v":""}]
["DIM-0030","Bague lisse","BLNEP 2,9210",null,null,"Afficher",0,null,null,null,null,null,null,{"$f":"IF('Choix de l''instrument '!$B$3=$A$1,AND('Choix de l''instrument '!$C$3=$B631,$G631<>\"\",'Choix de l''instrument '!$D$3>=$G631),\"\")","v":""}]
["DIM-0029","Bague lisse","BLE 2,9210",null,null,"Afficher",0,null,null,null,null,null,null,{"$f":"IF('Choix de l''instrument '!$B$3=$A$1,AND('Choix de l''instrument '!$C$3=$B632,$G632<>\"\",'Choix de l''instrument '!$D$3>=$G632),\"\")","v":""}]
["DIM-0032","Bague lisse","BLNEP 4,470",null,null,"Afficher",0,null,null,null,null,null,null,{"$f":"IF('Choix de l''instrument '!$B$3=$A$1,AND('Choix de l''instrument '!$C$3=$B633,$G633<>\"\",'Choix de l''instrument '!$D$3>=$G633),\"\")","v":""}]
["CP.036","Bague lisse","BLE 13,20",null,null,"Afficher",0,null,null,null,null,null,null,{"$f":"IF('Choix de l''instrument '!$B$3=$A$1,AND('Choix de l''instrument '!$C$3=$B634,$G634<>\"\",'Choix de l''instrument '!$D$3>=$G634),\"\")","v":""}]
["CP.035","Bague lisse","BLNEP 13,20",null,null,"Afficher",0,null,null,null,null,null,null,{"$f":"IF('Choix de l''instrument '!$B$3=$A$1,AND('Choix de l''instrument '!$C$3=$B635,$G635<>\"\",'Choix de l''instrument '!$D$3>=$G635),\"\")","v":""}]
["CP.027","Bague lisse","BLNEP 7,06 -0,02 / 0,02",null,null,"Afficher",0,null,null,null,null,null,null,{"$f":"IF('Choix de l''instrument '!$B$3=$A$1,AND('Choix de l''instrument '!$C$3=$B636,$G636<>\"\",'Choix de l''instrument '!$D$3>=$G636),\"\")","v":""}]
["CP.053","Bague lisse","BLNEP 1.40",null,null,"Afficher",0,null,null,null,null,null,null,{"$f":"IF('Choix de l''instrument '!$B$3=$A$1,AND('Choix de l''instrument '!$C$3=$B637,$G637<>\"\",'Choix de l''instrument '!$D$3>=$G637),\"\")","v":""}]
["CP.052","Bague lisse","BLE 1.40",null,null,"Afficher",0,null,null,null,null,null,null,{"$f":"IF('Choix de l''instrument '!$B$3=$A$1,AND('Choix de l''instrument '!$C$3=$B638,$G638<>\"\",'Choix de l''instrument '!$D$3>=$G638),\"\")","v":""}]
["CP.022","Bague lisse","BLE 7,1 -0,09 / -0,05",null,null,"Afficher",0,null,null,null,null,null,null,{"$f":"IF('Choix de l''instrument '!$B$3=$A$1,AND('Choix de l''instrument '!$C$3=$B639,$G639<>\"\",'Choix de l''instrument '!$D$3>=$G639),\"\")","v":""}]
["CP.011A","Bague lisse","BLE 5,3 a",null,null,"Afficher",0,null,null,null,null,null,null,{"$f":"IF('Choix de l''instrument '!$B$3=$A$1,AND('Choix de l''instrument '!$C$3=$B640,$G640<>\"\",'Choix de l''instrument '!$D$3>=$G640),\"\")","v":""}]
["OPT-0031","Micromètre laser","0 / 30 mm",null,null,"Afficher",1E-4,null,null,null,null,null,null,{"$f":"IF('Choix de l''instrument '!$B$3=$A$1,AND('Choix de l''instrument '!$C$3=$B641,$G641<>\"\",'Choix de l''instrument '!$D$3>=$G641),\"\")","v":""}]
["OPT-0030","Micromètre laser","0 / 30 mm",null,null,"Afficher",1E-4,null,null,null,null,null,null,{"$f":"IF('Choix de l''instrument '!$B$3=$A$1,AND('Choix de l''instrument '!$C$3=$B642,$G642<>\"\",'Choix de l''instrument '!$D$3>=$G642),\"\")","v":""}]
["OPT-0026","Micromètre laser","0 / 25 mm",null,null,"Afficher",1E-4,null,null,null,null,null,null,{"$f":"IF('Choix de l''instrument '!$B$3=$A$1,AND('Choix de l''instrument '!$C$3=$B643,$G643<>\"\",'Choix de l''instrument '!$D$3>=$G643),\"\")","v":""}]
["OPT-0022","Micromètre laser","0,3 / 30 mm",null,null,"Afficher",1E-4,null,null,null,null,null,null,{"$f":"IF('Choix de l''instrument '!$B$3=$A$1,AND('Choix de l''instrument '!$C$3=$B644,$G644<>\"\",'Choix de l''instrument '!$D$3>=$G644),\"\")","v":""}]
["OPT-0025","Micromètre laser","0 / 50 mm",null,null,"Afficher",1E-4,null,null,null,null,null,null,{"$f":"IF('Choix de l''instrument '!$B$3=$A$1,AND('Choix de l''instrument '!$C$3=$B645,$G645<>\"\",'Choix de l''instrument '!$D$3>=$G645),\"\")","v":""}]
["OPT-0023","Micromètre laser","65 mm",null,null,"Afficher",1E-4,null,null,null,null,null,null,{"$f":"IF('Choix de l''instrument '!$B$3=$A$1,AND('Choix de l''instrument '!$C$3=$B646,$G646<>\"\",'Choix de l''instrument '!$D$3>=$G646),\"\")","v":""}]
["OPT-0036","Micromètre laser","0,3 / 30 mm",null,null,"Afficher",1E-4,null,null,null,null,null,null,{"$f":"IF('Choix de l''instrument '!$B$3=$A$1,AND('Choix de l''instrument '!$C$3=$B647,$G647<>\"\",'Choix de l''instrument '!$D$3>=$G647),\"\")","v":""}]
["OPT-0002","Micromètre laser",null,null,null,"Afficher",1E-4,null,null,null,null,null,null,{"$f":"IF('Choix de l''instrument '!$B$3=$A$1,AND('Choix de l''instrument '!$C$3=$B648,$G648<>\"\",'Choix de l''instrument '!$D$3>=$G648),\"\")","v":""}]
["OPT-0005","Micromètre laser",null,null,null,"Afficher",1E-4,null,null,null,null,null,null,{"$f":"IF('Choix de l''instrument '!$B$3=$A$1,AND('Choix de l''instrument '!$C$3=$B649,$G649<>\"\",'Choix de l''instrument '!$D$3>=$G649),\"\")","v":""}]
["OPT-0004","Micromètre laser","0,3 / 30 mm",null,null,"Afficher",1E-4,null,null,null,null,null,null,{"$f":"IF('Choix de l''instrument '!$B$3=$A$1,AND('Choix de l''instrument '!$C$3=$B650,$G650<>\"\",'Choix de l''instrument '!$D$3>=$G650),\"\")","v":""}]
["OPT-0003","Micromètre laser","0,3 / 30 mm",null,null,"Afficher",1E-4,null,null,null,null,null,null,{"$f":"IF('Choix de l''instrument '!$B$3=$A$1,AND('Choix de l''instrument '!$C$3=$B651,$G651<>\"\",'Choix de l''instrument '!$D$3>=$G651),\"\")","v":""}]
["MLAS-001","Micromètre laser",null,null,null,"Afficher",1E-4,null,null,null,null,null,null,{"$f":"IF('Choix de l''instrument '!$B$3=$A$1,AND('Choix de l''instrument '!$C$3=$B652,$G652<>\"\",'Choix de l''instrument '!$D$3>=$G652),\"\")","v":""}]
["OPT-0016","Micromètre laser","0 / 25 mm",null,null,"Afficher",1E-4,null,null,null,null,null,null,{"$f":"IF('Choix de l''instrument '!$B$3=$A$1,AND('Choix de l''instrument '!$C$3=$B653,$G653<>\"\",'Choix de l''instrument '!$D$3>=$G653),\"\")","v":""}]
["OPT-0015","Micromètre laser","0 / 25 mm",null,null,"Afficher",1E-4,null,null,null,null,null,null,{"$f":"IF('Choix de l''instrument '!$B$3=$A$1,AND('Choix de l''instrument '!$C$3=$B654,$G654<>\"\",'Choix de l''instrument '!$D$3>=$G654),\"\")","v":""}]
["OPT-0014","Micromètre laser","0 / 25 mm",null,null,"Afficher",1E-4,null,null,null,null,null,null,{"$f":"IF('Choix de l''instrument '!$B$3=$A$1,AND('Choix de l''instrument '!$C$3=$B655,$G655<>\"\",'Choix de l''instrument '!$D$3>=$G655),\"\")","v":""}]
["OPT-0019","Micromètre laser","0,3 / 30 mm",null,null,"Afficher",1E-4,null,null,null,null,null,null,{"$f":"IF('Choix de l''instrument '!$B$3=$A$1,AND('Choix de l''instrument '!$C$3=$B656,$G656<>\"\",'Choix de l''instrument '!$D$3>=$G656),\"\")","v":""}]
["OPT-0009","Micromètre laser","0,3 / 30 mm",null,null,"Afficher",1E-4,null,null,null,null,null,null,{"$f":"IF('Choix de l''instrument '!$B$3=$A$1,AND('Choix de l''instrument '!$C$3=$B657,$G657<>\"\",'Choix de l''instrument '!$D$3>=$G657),\"\")","v":""}]
["OPT-0008","Micromètre laser","0 / 30 mm",null,null,"Afficher",1E-4,null,null,null,null,null,null,{"$f":"IF('Choix de l''instrument '!$B$3=$A$1,AND('Choix de l''instrument '!$C$3=$B658,$G658<>\"\",'Choix de l''instrument '!$D$3>=$G658),\"\")","v":""}]
["OPT-0007","Micromètre laser","0 / 30 mm",null,null,"Afficher",1E-4,null,null,null,null,null,null,{"$f":"IF('Choix de l''instrument '!$B$3=$A$1,AND('Choix de l''instrument '!$C$3=$B659,$G659<>\"\",'Choix de l''instrument '!$D$3>=$G659),\"\")","v":""}]
["OPT-0011","Micromètre laser","0 / 30 mm",null,null,"Afficher",1E-4,null,null,null,null,null,null,{"$f":"IF('Choix de l''instrument '!$B$3=$A$1,AND('Choix de l''instrument '!$C$3=$B660,$G660<>\"\",'Choix de l''instrument '!$D$3>=$G660),\"\")","v":""}]
["OPT-0010","Micromètre laser","0,5 / 35 mm",null,null,"Afficher",1E-4,null,null,null,null,null,null,{"$f":"IF('Choix de l''instrument '!$B$3=$A$1,AND('Choix de l''instrument '!$C$3=$B661,$G661<>\"\",'Choix de l''instrument '!$D$3>=$G661),\"\")","v":""}]
["SQ.140","Micromètre laser","0,2 / 25 mm",null,null,"Afficher",1E-4,null,null,null,null,null,null,{"$f":"IF('Choix de l''instrument '!$B$3=$A$1,AND('Choix de l''instrument '!$C$3=$B662,$G662<>\"\",'Choix de l''instrument '!$D$3>=$G662),\"\")","v":""}]
["CF.071","Micromètre laser",null,null,null,"Afficher",1E-4,null,null,null,null,null,null,{"$f":"IF('Choix de l''instrument '!$B$3=$A$1,AND('Choix de l''instrument '!$C$3=$B663,$G663<>\"\",'Choix de l''instrument '!$D$3>=$G663),\"\")","v":""}]
["CE.041","Micromètre laser",null,null,null,"Afficher",1E-4,null,null,null,null,null,null,{"$f":"IF('Choix de l''instrument '!$B$3=$A$1,AND('Choix de l''instrument '!$C$3=$B664,$G664<>\"\",'Choix de l''instrument '!$D$3>=$G664),\"\")","v":""}]
["CE.212","Micromètre laser",null,null,null,"Afficher",1E-4,null,null,null,null,null,null,{"$f":"IF('Choix de l''instrument '!$B$3=$A$1,AND('Choix de l''instrument '!$C$3=$B665,$G665<>\"\",'Choix de l''instrument '!$D$3>=$G665),\"\")","v":""}]
["CE.220","Micromètre laser",null,null,null,"Afficher",1E-4,null,null,null,null,null,null,{"$f":"IF('Choix de l''instrument '!$B$3=$A$1,AND('Choix de l''instrument '!$C$3=$B666,$G666<>\"\",'Choix de l''instrument '!$D$3>=$G666),\"\")","v":""}]
["CE.175","Micromètre laser",null,null,null,"Afficher",1E-4,null,null,null,null,null,null,{"$f":"IF('Choix de l''instrument '!$B$3=$A$1,AND('Choix de l''instrument '!$C$3=$B667,$G667<>\"\",'Choix de l''instrument '!$D$3>=$G667),\"\")","v":""}]
["CE.186","Micromètre laser",null,null,null,"Afficher",1E-4,null,null,null,null,null,null,{"$f":"IF('Choix de l''instrument '!$B$3=$A$1,AND('Choix de l''instrument '!$C$3=$B668,$G668<>\"\",'Choix de l''instrument '!$D$3>=$G668),\"\")","v":""}]
["CE.165","Micromètre laser",null,null,null,"Afficher",1E-4,null,null,null,null,null,null,{"$f":"IF('Choix de l''instrument '!$B$3=$A$1,AND('Choix de l''instrument '!$C$3=$B669,$G669<>\"\",'Choix de l''instrument '!$D$3>=$G669),\"\")","v":""}]
["ED.270","Micromètre laser",null,null,null,"Afficher",1E-4,null,null,null,null,null,null,{"$f":"IF('Choix de l''instrument '!$B$3=$A$1,AND('Choix de l''instrument '!$C$3=$B670,$G670<>\"\",'Choix de l''instrument '!$D$3>=$G670),\"\")","v":""}]
["ED.185","Micromètre laser",null,null,null,"Afficher",1E-4,null,null,null,null,null,null,{"$f":"IF('Choix de l''instrument '!$B$3=$A$1,AND('Choix de l''instrument '!$C$3=$B671,$G671<>\"\",'Choix de l''instrument '!$D$3>=$G671),\"\")","v":""}]
["EC.085","Micromètre laser",null,null,null,"Afficher",1E-4,null,null,null,null,null,null,{"$f":"IF('Choix de l''instrument '!$B$3=$A$1,AND('Choix de l''instrument '!$C$3=$B672,$G672<>\"\",'Choix de l''instrument '!$D$3>=$G672),\"\")","v":""}]
["ED.122","Micromètre laser",null,null,null,"Afficher",1E-4,null,null,null,null,null,null,{"$f":"IF('Choix de l''instrument '!$B$3=$A$1,AND('Choix de l''instrument '!$C$3=$B673,$G673<>\"\",'Choix de l''instrument '!$D$3>=$G673),\"\")","v":""}]
["ED.145","Micromètre laser",null,null,null,"Afficher",1E-4,null,null,null,null,null,null,{"$f":"IF('Choix de l''instrument '!$B$3=$A$1,AND('Choix de l''instrument '!$C$3=$B674,$G674<>\"\",'Choix de l''instrument '!$D$3>=$G674),\"\")","v":""}]
["EC.129","Micromètre laser",null,null,null,"Afficher",1E-4,null,null,null,null,null,null,{"$f":"IF('Choix de l''instrument '!$B$3=$A$1,AND('Choix de l''instrument '!$C$3=$B675,$G675<>\"\",'Choix de l''instrument '!$D$3>=$G675),\"\")","v":""}]
["EC.130","Micromètre laser",null,null,null,"Afficher",1E-4,null,null,null,null,null,null,{"$f":"IF('Choix de l''instrument '!$B$3=$A$1,AND('Choix de l''instrument '!$C$3=$B676,$G676<>\"\",'Choix de l''instrument '!$D$3>=$G676),\"\")","v":""}]

{"sheet":"Diamètre_inter","index":13,"n_rows":679,"n_cols":12,"rows_kept":679,"cut":false,"hidden":false,"merged":[]}
["Diamètre_inter","Retour Choix instrument"]
[null,null,null,null,null,null,"résolution g",null,null,null,null,"Résultat critère IT"]
["TL-007","Tampon lisse","TLE 8,005",null,null,"Afficher",0,null,null,null,null,{"$f":"IF('Choix de l''instrument '!$B$3=$A$1,AND('Choix de l''instrument '!$C$3=$B3,$G3<>\"\",'Choix de l''instrument '!$D$3>=$G3),\"\")","v":""}]
["TL-006","Tampon lisse","TLD 12,02/ 12,06",null,null,"Afficher",0,null,null,null,null,{"$f":"IF('Choix de l''instrument '!$B$3=$A$1,AND('Choix de l''instrument '!$C$3=$B4,$G4<>\"\",'Choix de l''instrument '!$D$3>=$G4),\"\")","v":""}]
["TL-005","Tampon lisse","TLE 2,692 mm 0 / 0 (Qualité )",null,null,"Afficher",0,null,null,null,null,{"$f":"IF('Choix de l''instrument '!$B$3=$A$1,AND('Choix de l''instrument '!$C$3=$B5,$G5<>\"\",'Choix de l''instrument '!$D$3>=$G5),\"\")","v":""}]
["TL-010","Tampon lisse","TLD 3,667/ 3,680",null,null,"Afficher",0,null,null,null,null,{"$f":"IF('Choix de l''instrument '!$B$3=$A$1,AND('Choix de l''instrument '!$C$3=$B6,$G6<>\"\",'Choix de l''instrument '!$D$3>=$G6),\"\")","v":""}]
["TL-009","Tampon lisse","TLD 16,5/ 16,52",null,null,"Afficher",0,null,null,null,null,{"$f":"IF('Choix de l''instrument '!$B$3=$A$1,AND('Choix de l''instrument '!$C$3=$B7,$G7<>\"\",'Choix de l''instrument '!$D$3>=$G7),\"\")","v":""}]
["TL-008","Tampon lisse","TLD 16,5/ 16,52",null,null,"Afficher",0,null,null,null,null,{"$f":"IF('Choix de l''instrument '!$B$3=$A$1,AND('Choix de l''instrument '!$C$3=$B8,$G8<>\"\",'Choix de l''instrument '!$D$3>=$G8),\"\")","v":""}]
["TL-004","Tampon lisse","TLE 2.692 mm",null,null,"Afficher",0,null,null,null,null,{"$f":"IF('Choix de l''instrument '!$B$3=$A$1,AND('Choix de l''instrument '!$C$3=$B9,$G9<>\"\",'Choix de l''instrument '!$D$3>=$G9),\"\")","v":""}]
["TL-003","Tampon lisse","TLD 1,785 / 1,805 mm",null,null,"Afficher",0,null,null,null,null,{"$f":"IF('Choix de l''instrument '!$B$3=$A$1,AND('Choix de l''instrument '!$C$3=$B10,$G10<>\"\",'Choix de l''instrument '!$D$3>=$G10),\"\")","v":""}]
["TL-002","Tampon lisse","TLD 6.000 / 6.030 mm",null,null,"Afficher",0,null,null,null,null,{"$f":"IF('Choix de l''instrument '!$B$3=$A$1,AND('Choix de l''instrument '!$C$3=$B11,$G11<>\"\",'Choix de l''instrument '!$D$3>=$G11),\"\")","v":""}]
["TL-001","Tampon lisse","TLD 6.000 / 6.030 mm",null,null,"Afficher",0,null,null,null,null,{"$f":"IF('Choix de l''instrument '!$B$3=$A$1,AND('Choix de l''instrument '!$C$3=$B12,$G12<>\"\",'Choix de l''instrument '!$D$3>=$G12),\"\")","v":""}]
["TL-011","Tampon lisse","TLD 4,585/ 4,595",null,null,"Afficher",0,null,null,null,null,{"$f":"IF('Choix de l''instrument '!$B$3=$A$1,AND('Choix de l''instrument '!$C$3=$B13,$G13<>\"\",'Choix de l''instrument '!$D$3>=$G13),\"\")","v":""}]
["TL-021","Tampon lisse","TLD Ø 5.816 mm / 5.840 mm 0 / 0",null,null,"Afficher",0,null,null,null,null,{"$f":"IF('Choix de l''instrument '!$B$3=$A$1,AND('Choix de l''instrument '!$C$3=$B14,$G14<>\"\",'Choix de l''instrument '!$D$3>=$G14),\"\")","v":""}]
["TL-020","Tampon lisse","TLD Ø 5.816 mm / 5.840 mm 0 / 0",null,null,"Afficher",0,null,null,null,null,{"$f":"IF('Choix de l''instrument '!$B$3=$A$1,AND('Choix de l''instrument '!$C$3=$B15,$G15<>\"\",'Choix de l''instrument '!$D$3>=$G15),\"\")","v":""}]
["TL-019","Tampon lisse","TLD 1,843/ 1,854",null,null,"Afficher",0,null,null,null,null,{"$f":"IF('Choix de l''instrument '!$B$3=$A$1,AND('Choix de l''instrument '!$C$3=$B16,$G16<>\"\",'Choix de l''instrument '!$D$3>=$G16),\"\")","v":""}]
["TL-024","Tampon lisse","TLE Ø 1.515 mm -0,0004 / 0,0004",null,null,"Afficher",0,null,null,null,null,{"$f":"IF('Choix de l''instrument '!$B$3=$A$1,AND('Choix de l''instrument '!$C$3=$B17,$G17<>\"\",'Choix de l''instrument '!$D$3>=$G17),\"\")","v":""}]
["TL-023","Tampon lisse","TLE Ø 1.505 mm -0,0004 / 0,0004",null,null,"Afficher",0,null,null,null,null,{"$f":"IF('Choix de l''instrument '!$B$3=$A$1,AND('Choix de l''instrument '!$C$3=$B18,$G18<>\"\",'Choix de l''instrument '!$D$3>=$G18),\"\")","v":""}]
["TL-022","Tampon lisse","TLE Ø 1.505 mm -0,0004 / 0,0004",null,null,"Afficher",0,null,null,null,null,{"$f":"IF('Choix de l''instrument '!$B$3=$A$1,AND('Choix de l''instrument '!$C$3=$B19,$G19<>\"\",'Choix de l''instrument '!$D$3>=$G19),\"\")","v":""}]
["TL-018","Tampon lisse","TLE 1,84",null,null,"Afficher",0,null,null,null,null,{"$f":"IF('Choix de l''instrument '!$B$3=$A$1,AND('Choix de l''instrument '!$C$3=$B20,$G20<>\"\",'Choix de l''instrument '!$D$3>=$G20),\"\")","v":""}]
["TL-014","Tampon lisse","TLD 4,585/ 4,595",null,null,"Afficher",0,null,null,null,null,{"$f":"IF('Choix de l''instrument '!$B$3=$A$1,AND('Choix de l''instrument '!$C$3=$B21,$G21<>\"\",'Choix de l''instrument '!$D$3>=$G21),\"\")","v":""}]
["TL-013","Tampon lisse","TLD 1,505 / 1,515 mm",null,null,"Afficher",0,null,null,null,null,{"$f":"IF('Choix de l''instrument '!$B$3=$A$1,AND('Choix de l''instrument '!$C$3=$B22,$G22<>\"\",'Choix de l''instrument '!$D$3>=$G22),\"\")","v":""}]
["TL-012","Tampon lisse","TLD 3,670/ 3,683",null,null,"Afficher",0,null,null,null,null,{"$f":"IF('Choix de l''instrument '!$B$3=$A$1,AND('Choix de l''instrument '!$C$3=$B23,$G23<>\"\",'Choix de l''instrument '!$D$3>=$G23),\"\")","v":""}]
["TL-017","Tampon lisse","TLE 2,015",null,null,"Afficher",0,null,null,null,null,{"$f":"IF('Choix de l''instrument '!$B$3=$A$1,AND('Choix de l''instrument '!$C$3=$B24,$G24<>\"\",'Choix de l''instrument '!$D$3>=$G24),\"\")","v":""}]
["TL-016","Tampon lisse","TLD 1,3/ 1,325",null,null,"Afficher",0,null,null,null,null,{"$f":"IF('Choix de l''instrument '!$B$3=$A$1,AND('Choix de l''instrument '!$C$3=$B25,$G25<>\"\",'Choix de l''instrument '!$D$3>=$G25),\"\")","v":""}]
["TL-015","Tampon lisse","TLD 3,670/ 3,683",null,null,"Afficher",0,null,null,null,null,{"$f":"IF('Choix de l''instrument '!$B$3=$A$1,AND('Choix de l''instrument '!$C$3=$B26,$G26<>\"\",'Choix de l''instrument '!$D$3>=$G26),\"\")","v":""}]
["TL-025","Tampon lisse","TLE Ø 1.515 mm -0,0004 / 0,0004",null,null,"Afficher",0,null,null,null,null,{"$f":"IF('Choix de l''instrument '!$B$3=$A$1,AND('Choix de l''instrument '!$C$3=$B27,$G27<>\"\",'Choix de l''instrument '!$D$3>=$G27),\"\")","v":""}]
["TL-036","Tampon lisse","TLD 13,40",null,null,"Afficher",0,null,null,null,null,{"$f":"IF('Choix de l''instrument '!$B$3=$A$1,AND('Choix de l''instrument '!$C$3=$B28,$G28<>\"\",'Choix de l''instrument '!$D$3>=$G28),\"\")","v":""}]
["TL-035","Tampon lisse","TLE 14,020",null,null,"Afficher",0,null,null,null,null,{"$f":"IF('Choix de l''instrument '!$B$3=$A$1,AND('Choix de l''instrument '!$C$3=$B29,$G29<>\"\",'Choix de l''instrument '!$D$3>=$G29),\"\")","v":""}]
["TL-034","Tampon lisse","TLE 14,020",null,null,"Afficher",0,null,null,null,null,{"$f":"IF('Choix de l''instrument '!$B$3=$A$1,AND('Choix de l''instrument '!$C$3=$B30,$G30<>\"\",'Choix de l''instrument '!$D$3>=$G30),\"\")","v":""}]
["TL-039","Tampon lisse","TLD 1,42 mm - 1,62 mm",null,null,"Afficher",0,null,null,null,null,{"$f":"IF('Choix de l''instrument '!$B$3=$A$1,AND('Choix de l''instrument '!$C$3=$B31,$G31<>\"\",'Choix de l''instrument '!$D$3>=$G31),\"\")","v":""}]
["TL-038","Tampon lisse","TLE 0,8",null,null,"Afficher",0,null,null,null,null,{"$f":"IF('Choix de l''instrument '!$B$3=$A$1,AND('Choix de l''instrument '!$C$3=$B32,$G32<>\"\",'Choix de l''instrument '!$D$3>=$G32),\"\")","v":""}]
["TL-037","Tampon lisse","TLE 0,8",null,null,"Afficher",0,null,null,null,null,{"$f":"IF('Choix de l''instrument '!$B$3=$A$1,AND('Choix de l''instrument '!$C$3=$B33,$G33<>\"\",'Choix de l''instrument '!$D$3>=$G33),\"\")","v":""}]
["TL-033","Tampon lisse","TLE 6,865",null,null,"Afficher",0,null,null,null,null,{"$f":"IF('Choix de l''instrument '!$B$3=$A$1,AND('Choix de l''instrument '!$C$3=$B34,$G34<>\"\",'Choix de l''instrument '!$D$3>=$G34),\"\")","v":""}]
["TL-028","Tampon lisse","TLD",null,null,"Afficher",0,null,null,null,null,{"$f":"IF('Choix de l''instrument '!$B$3=$A$1,AND('Choix de l''instrument '!$C$3=$B35,$G35<>\"\",'Choix de l''instrument '!$D$3>=$G35),\"\")","v":""}]
["TL-027","Tampon lisse","TLD",null,null,"Afficher",0,null,null,null,null,{"$f":"IF('Choix de l''instrument '!$B$3=$A$1,AND('Choix de l''instrument '!$C$3=$B36,$G36<>\"\",'Choix de l''instrument '!$D$3>=$G36),\"\")","v":""}]
["TL-026","Tampon lisse","TLD",null,null,"Afficher",0,null,null,null,null,{"$f":"IF('Choix de l''instrument '!$B$3=$A$1,AND('Choix de l''instrument '!$C$3=$B37,$G37<>\"\",'Choix de l''instrument '!$D$3>=$G37),\"\")","v":""}]
["TL-031","Tampon lisse","TLD",null,null,"Afficher",0,null,null,null,null,{"$f":"IF('Choix de l''instrument '!$B$3=$A$1,AND('Choix de l''instrument '!$C$3=$B38,$G38<>\"\",'Choix de l''instrument '!$D$3>=$G38),\"\")","v":""}]
["TL-030","Tampon lisse","TLD",null,null,"Afficher",0,null,null,null,null,{"$f":"IF('Choix de l''instrument '!$B$3=$A$1,AND('Choix de l''instrument '!$C$3=$B39,$G39<>\"\",'Choix de l''instrument '!$D$3>=$G39),\"\")","v":""}]
["TL-029","Tampon lisse","TLD",null,null,"Afficher",0,null,null,null,null,{"$f":"IF('Choix de l''instrument '!$B$3=$A$1,AND('Choix de l''instrument '!$C$3=$B40,$G40<>\"\",'Choix de l''instrument '!$D$3>=$G40),\"\")","v":""}]
["TL-040","Tampon lisse","TLD 0,813 / 0,833 0 / 0",null,null,"Afficher",0,null,null,null,null,{"$f":"IF('Choix de l''instrument '!$B$3=$A$1,AND('Choix de l''instrument '!$C$3=$B41,$G41<>\"\",'Choix de l''instrument '!$D$3>=$G41),\"\")","v":""}]
["TL-235","Tampon lisse","TLE 6,35",null,null,"Afficher",0,null,null,null,null,{"$f":"IF('Choix de l''instrument '!$B$3=$A$1,AND('Choix de l''instrument '!$C$3=$B42,$G42<>\"\",'Choix de l''instrument '!$D$3>=$G42),\"\")","v":""}]
["TL-234","Tampon lisse","TLE 6,35",null,null,"Afficher",0,null,null,null,null,{"$f":"IF('Choix de l''instrument '!$B$3=$A$1,AND('Choix de l''instrument '!$C$3=$B43,$G43<>\"\",'Choix de l''instrument '!$D$3>=$G43),\"\")","v":""}]
["TL-047","Tampon lisse","TLE 3,2275",null,null,"Afficher",0,null,null,null,null,{"$f":"IF('Choix de l''instrument '!$B$3=$A$1,AND('Choix de l''instrument '!$C$3=$B44,$G44<>\"\",'Choix de l''instrument '!$D$3>=$G44),\"\")","v":""}]
["TL-043","Tampon lisse","TLE 0,165 -0,0004 / 0,0004",null,null,"Afficher",0,null,null,null,null,{"$f":"IF('Choix de l''instrument '!$B$3=$A$1,AND('Choix de l''instrument '!$C$3=$B45,$G45<>\"\",'Choix de l''instrument '!$D$3>=$G45),\"\")","v":""}]
["TL-042","Tampon lisse","TLE 0,175 -0,0004 / 0,0004",null,null,"Afficher",0,null,null,null,null,{"$f":"IF('Choix de l''instrument '!$B$3=$A$1,AND('Choix de l''instrument '!$C$3=$B46,$G46<>\"\",'Choix de l''instrument '!$D$3>=$G46),\"\")","v":""}]
["TL-041","Tampon lisse","TLE 0,175 -0,0004 / 0,0004",null,null,"Afficher",0,null,null,null,null,{"$f":"IF('Choix de l''instrument '!$B$3=$A$1,AND('Choix de l''instrument '!$C$3=$B47,$G47<>\"\",'Choix de l''instrument '!$D$3>=$G47),\"\")","v":""}]
["TL-046","Tampon lisse","TLE 3,2150",null,null,"Afficher",0,null,null,null,null,{"$f":"IF('Choix de l''instrument '!$B$3=$A$1,AND('Choix de l''instrument '!$C$3=$B48,$G48<>\"\",'Choix de l''instrument '!$D$3>=$G48),\"\")","v":""}]
["TL-045","Tampon lisse","TLD 6,4 -0,035 / 0,035",null,null,"Afficher",0,null,null,null,null,{"$f":"IF('Choix de l''instrument '!$B$3=$A$1,AND('Choix de l''instrument '!$C$3=$B49,$G49<>\"\",'Choix de l''instrument '!$D$3>=$G49),\"\")","v":""}]
["TL-044","Tampon lisse","TLE 0,165 -0,0004 / 0,0004",null,null,"Afficher",0,null,null,null,null,{"$f":"IF('Choix de l''instrument '!$B$3=$A$1,AND('Choix de l''instrument '!$C$3=$B50,$G50<>\"\",'Choix de l''instrument '!$D$3>=$G50),\"\")","v":""}]
["THE.063","Tampon lisse","TLD 14 H7",null,null,"Afficher",0,null,null,null,null,{"$f":"IF('Choix de l''instrument '!$B$3=$A$1,AND('Choix de l''instrument '!$C$3=$B51,$G51<>\"\",'Choix de l''instrument '!$D$3>=$G51),\"\")","v":""}]
["CAL-0455","Tampon lisse","TLE 0.166",null,null,"Afficher",0,null,null,null,null,{"$f":"IF('Choix de l''instrument '!$B$3=$A$1,AND('Choix de l''instrument '!$C$3=$B52,$G52<>\"\",'Choix de l''instrument '!$D$3>=$G52),\"\")","v":""}]
["CAL-0454","Tampon lisse","TLE 0.165",null,null,"Afficher",0,null,null,null,null,{"$f":"IF('Choix de l''instrument '!$B$3=$A$1,AND('Choix de l''instrument '!$C$3=$B53,$G53<>\"\",'Choix de l''instrument '!$D$3>=$G53),\"\")","v":""}]
["CAL-0458","Tampon lisse","TLE 0.169",null,null,"Afficher",0,null,null,null,null,{"$f":"IF('Choix de l''instrument '!$B$3=$A$1,AND('Choix de l''instrument '!$C$3=$B54,$G54<>\"\",'Choix de l''instrument '!$D$3>=$G54),\"\")","v":""}]
["CAL-0457","Tampon lisse","TLE 0.168",null,null,"Afficher",0,null,null,null,null,{"$f":"IF('Choix de l''instrument '!$B$3=$A$1,AND('Choix de l''instrument '!$C$3=$B55,$G55<>\"\",'Choix de l''instrument '!$D$3>=$G55),\"\")","v":""}]
["CAL-0456","Tampon lisse","TLE 0.167",null,null,"Afficher",0,null,null,null,null,{"$f":"IF('Choix de l''instrument '!$B$3=$A$1,AND('Choix de l''instrument '!$C$3=$B56,$G56<>\"\",'Choix de l''instrument '!$D$3>=$G56),\"\")","v":""}]
["CAL-0451","Tampon lisse","TLE 1,2 0 / 0",null,null,"Afficher",0,null,null,null,null,{"$f":"IF('Choix de l''instrument '!$B$3=$A$1,AND('Choix de l''instrument '!$C$3=$B57,$G57<>\"\",'Choix de l''instrument '!$D$3>=$G57),\"\")","v":""}]
["CAL-0447","Tampon lisse","TLE 0.300 0 / 0",null,null,"Afficher",0,null,null,null,null,{"$f":"IF('Choix de l''instrument '!$B$3=$A$1,AND('Choix de l''instrument '!$C$3=$B58,$G58<>\"\",'Choix de l''instrument '!$D$3>=$G58),\"\")","v":""}]
["CAL-0446","Tampon lisse","TLE 0.200 0 / 0",null,null,"Afficher",0,null,null,null,null,{"$f":"IF('Choix de l''instrument '!$B$3=$A$1,AND('Choix de l''instrument '!$C$3=$B59,$G59<>\"\",'Choix de l''instrument '!$D$3>=$G59),\"\")","v":""}]
["CAL-0450","Tampon lisse","TLE 1,7 0 / 0",null,null,"Afficher",0,null,null,null,null,{"$f":"IF('Choix de l''instrument '!$B$3=$A$1,AND('Choix de l''instrument '!$C$3=$B60,$G60<>\"\",'Choix de l''instrument '!$D$3>=$G60),\"\")","v":""}]
["CAL-0449","Tampon lisse","TLE 0.900 0 / 0",null,null,"Afficher",0,null,null,null,null,{"$f":"IF('Choix de l''instrument '!$B$3=$A$1,AND('Choix de l''instrument '!$C$3=$B61,$G61<>\"\",'Choix de l''instrument '!$D$3>=$G61),\"\")","v":""}]
["CAL-0448","Tampon lisse","TLE 0.600 0 / 0",null,null,"Afficher",0,null,null,null,null,{"$f":"IF('Choix de l''instrument '!$B$3=$A$1,AND('Choix de l''instrument '!$C$3=$B62,$G62<>\"\",'Choix de l''instrument '!$D$3>=$G62),\"\")","v":""}]
["CAL-0459","Tampon lisse","TLE 0.170",null,null,"Afficher",0,null,null,null,null,{"$f":"IF('Choix de l''instrument '!$B$3=$A$1,AND('Choix de l''instrument '!$C$3=$B63,$G63<>\"\",'Choix de l''instrument '!$D$3>=$G63),\"\")","v":""}]
["CAL-0462","Tampon lisse","TLE 0.173",null,null,"Afficher",0,null,null,null,null,{"$f":"IF('Choix de l''instrument '!$B$3=$A$1,AND('Choix de l''instrument '!$C$3=$B64,$G64<>\"\",'Choix de l''instrument '!$D$3>=$G64),\"\")","v":""}]
["CAL-0461","Tampon lisse","TLE 0.172",null,null,"Afficher",0,null,null,null,null,{"$f":"IF('Choix de l''instrument '!$B$3=$A$1,AND('Choix de l''instrument '!$C$3=$B65,$G65<>\"\",'Choix de l''instrument '!$D$3>=$G65),\"\")","v":""}]
["CAL-0460","Tampon lisse","TLE 0.171",null,null,"Afficher",0,null,null,null,null,{"$f":"IF('Choix de l''instrument '!$B$3=$A$1,AND('Choix de l''instrument '!$C$3=$B66,$G66<>\"\",'Choix de l''instrument '!$D$3>=$G66),\"\")","v":""}]
["CAL-0463","Tampon lisse","TLE 0.174",null,null,"Afficher",0,null,null,null,null,{"$f":"IF('Choix de l''instrument '!$B$3=$A$1,AND('Choix de l''instrument '!$C$3=$B67,$G67<>\"\",'Choix de l''instrument '!$D$3>=$G67),\"\")","v":""}]
["CAL-0370","Tampon lisse","TLD 3,563/3,568",null,null,"Afficher",0,null,null,null,null,{"$f":"IF('Choix de l''instrument '!$B$3=$A$1,AND('Choix de l''instrument '!$C$3=$B68,$G68<>\"\",'Choix de l''instrument '!$D$3>=$G68),\"\")","v":""}]
["CAL-0369","Tampon lisse","TLD 3,385 /3,390",null,null,"Afficher",0,null,null,null,null,{"$f":"IF('Choix de l''instrument '!$B$3=$A$1,AND('Choix de l''instrument '!$C$3=$B69,$G69<>\"\",'Choix de l''instrument '!$D$3>=$G69),\"\")","v":""}]
["CAL-0368","Tampon lisse","TLD 3,385 /3,390",null,null,"Afficher",0,null,null,null,null,{"$f":"IF('Choix de l''instrument '!$B$3=$A$1,AND('Choix de l''instrument '!$C$3=$B70,$G70<>\"\",'Choix de l''instrument '!$D$3>=$G70),\"\")","v":""}]
["CAL-0373","Tampon lisse","TLD 3,804/3,809",null,null,"Afficher",0,null,null,null,null,{"$f":"IF('Choix de l''instrument '!$B$3=$A$1,AND('Choix de l''instrument '!$C$3=$B71,$G71<>\"\",'Choix de l''instrument '!$D$3>=$G71),\"\")","v":""}]
["CAL-0372","Tampon lisse","TLD 3,804/3,809",null,null,"Afficher",0,null,null,null,null,{"$f":"IF('Choix de l''instrument '!$B$3=$A$1,AND('Choix de l''instrument '!$C$3=$B72,$G72<>\"\",'Choix de l''instrument '!$D$3>=$G72),\"\")","v":""}]
["CAL-0371","Tampon lisse","TLD 3,563/3,568",null,null,"Afficher",0,null,null,null,null,{"$f":"IF('Choix de l''instrument '!$B$3=$A$1,AND('Choix de l''instrument '!$C$3=$B73,$G73<>\"\",'Choix de l''instrument '!$D$3>=$G73),\"\")","v":""}]
["CAL-0367","Tampon lisse","TLD 3,424/ 3,429",null,null,"Afficher",0,null,null,null,null,{"$f":"IF('Choix de l''instrument '!$B$3=$A$1,AND('Choix de l''instrument '!$C$3=$B74,$G74<>\"\",'Choix de l''instrument '!$D$3>=$G74),\"\")","v":""}]
["CAL-0363","Tampon lisse","TLD 3,544/ 3,549",null,null,"Afficher",0,null,null,null,null,{"$f":"IF('Choix de l''instrument '!$B$3=$A$1,AND('Choix de l''instrument '!$C$3=$B75,$G75<>\"\",'Choix de l''instrument '!$D$3>=$G75),\"\")","v":""}]
["CAL-0362","Tampon lisse","TLD 3,544/ 3,549",null,null,"Afficher",0,null,null,null,null,{"$f":"IF('Choix de l''instrument '!$B$3=$A$1,AND('Choix de l''instrument '!$C$3=$B76,$G76<>\"\",'Choix de l''instrument '!$D$3>=$G76),\"\")","v":""}]
["CAL-0361","Tampon lisse","TLD 3,379/ 3,384",null,null,"Afficher",0,null,null,null,null,{"$f":"IF('Choix de l''instrument '!$B$3=$A$1,AND('Choix de l''instrument '!$C$3=$B77,$G77<>\"\",'Choix de l''instrument '!$D$3>=$G77),\"\")","v":""}]
["CAL-0366","Tampon lisse","TLD 3,424/ 3,429",null,null,"Afficher",0,null,null,null,null,{"$f":"IF('Choix de l''instrument '!$B$3=$A$1,AND('Choix de l''instrument '!$C$3=$B78,$G78<>\"\",'Choix de l''instrument '!$D$3>=$G78),\"\")","v":""}]
["CAL-0365","Tampon lisse","TLD 3,785/ 3,790",null,null,"Afficher",0,null,null,null,null,{"$f":"IF('Choix de l''instrument '!$B$3=$A$1,AND('Choix de l''instrument '!$C$3=$B79,$G79<>\"\",'Choix de l''instrument '!$D$3>=$G79),\"\")","v":""}]
["CAL-0364","Tampon lisse","TLD 3,785/ 3,790",null,null,"Afficher",0,null,null,null,null,{"$f":"IF('Choix de l''instrument '!$B$3=$A$1,AND('Choix de l''instrument '!$C$3=$B80,$G80<>\"\",'Choix de l''instrument '!$D$3>=$G80),\"\")","v":""}]
["CAL-0374","Tampon lisse","TLD 3,378",null,null,"Afficher",0,null,null,null,null,{"$f":"IF('Choix de l''instrument '!$B$3=$A$1,AND('Choix de l''instrument '!$C$3=$B81,$G81<>\"\",'Choix de l''instrument '!$D$3>=$G81),\"\")","v":""}]
["CAL-0383","Tampon lisse","TLE 3,797",null,null,"Afficher",0,null,null,null,null,{"$f":"IF('Choix de l''instrument '!$B$3=$A$1,AND('Choix de l''instrument '!$C$3=$B82,$G82<>\"\",'Choix de l''instrument '!$D$3>=$G82),\"\")","v":""}]
["CAL-0382","Tampon lisse","TLE 3,797",null,null,"Afficher",0,null,null,null,null,{"$f":"IF('Choix de l''instrument '!$B$3=$A$1,AND('Choix de l''instrument '!$C$3=$B83,$G83<>\"\",'Choix de l''instrument '!$D$3>=$G83),\"\")","v":""}]
["CAL-0381","Tampon lisse","TLE 3,556",null,null,"Afficher",0,null,null,null,null,{"$f":"IF('Choix de l''instrument '!$B$3=$A$1,AND('Choix de l''instrument '!$C$3=$B84,$G84<>\"\",'Choix de l''instrument '!$D$3>=$G84),\"\")","v":""}]
["CAL-0377","Tampon lisse","TLE 3,400",null,null,"Afficher",0,null,null,null,null,{"$f":"IF('Choix de l''instrument '!$B$3=$A$1,AND('Choix de l''instrument '!$C$3=$B85,$G85<>\"\",'Choix de l''instrument '!$D$3>=$G85),\"\")","v":""}]
["CAL-0376","Tampon lisse","TLE 3,400",null,null,"Afficher",0,null,null,null,null,{"$f":"IF('Choix de l''instrument '!$B$3=$A$1,AND('Choix de l''instrument '!$C$3=$B86,$G86<>\"\",'Choix de l''instrument '!$D$3>=$G86),\"\")","v":""}]
["CAL-0375","Tampon lisse","TLD 3,378",null,null,"Afficher",0,null,null,null,null,{"$f":"IF('Choix de l''instrument '!$B$3=$A$1,AND('Choix de l''instrument '!$C$3=$B87,$G87<>\"\",'Choix de l''instrument '!$D$3>=$G87),\"\")","v":""}]
["CAL-0380","Tampon lisse","TLE 3,556",null,null,"Afficher",0,null,null,null,null,{"$f":"IF('Choix de l''instrument '!$B$3=$A$1,AND('Choix de l''instrument '!$C$3=$B88,$G88<>\"\",'Choix de l''instrument '!$D$3>=$G88),\"\")","v":""}]
["CAL-0379","Tampon lisse","TLE 3,410",null,null,"Afficher",0,null,null,null,null,{"$f":"IF('Choix de l''instrument '!$B$3=$A$1,AND('Choix de l''instrument '!$C$3=$B89,$G89<>\"\",'Choix de l''instrument '!$D$3>=$G89),\"\")","v":""}]
["CAL-0378","Tampon lisse","TLE 3,410",null,null,"Afficher",0,null,null,null,null,{"$f":"IF('Choix de l''instrument '!$B$3=$A$1,AND('Choix de l''instrument '!$C$3=$B90,$G90<>\"\",'Choix de l''instrument '!$D$3>=$G90),\"\")","v":""}]
["CAL-0343","Tampon lisse","TLD 2,299 / 2,304",null,null,"Afficher",0,null,null,null,null,{"$f":"IF('Choix de l''instrument '!$B$3=$A$1,AND('Choix de l''instrument '!$C$3=$B91,$G91<>\"\",'Choix de l''instrument '!$D$3>=$G91),\"\")","v":""}]
["CAL-0342","Tampon lisse","TLD 2,299 / 2,304",null,null,"Afficher",0,null,null,null,null,{"$f":"IF('Choix de l''instrument '!$B$3=$A$1,AND('Choix de l''instrument '!$C$3=$B92,$G92<>\"\",'Choix de l''instrument '!$D$3>=$G92),\"\")","v":""}]
["CAL-0341","Tampon lisse","TLD 2,928 / 2,933",null,null,"Afficher",0,null,null,null,null,{"$f":"IF('Choix de l''instrument '!$B$3=$A$1,AND('Choix de l''instrument '!$C$3=$B93,$G93<>\"\",'Choix de l''instrument '!$D$3>=$G93),\"\")","v":""}]
["CAL-0346","Tampon lisse","TLD 1,320 / 1,325",null,null,"Afficher",0,null,null,null,null,{"$f":"IF('Choix de l''instrument '!$B$3=$A$1,AND('Choix de l''instrument '!$C$3=$B94,$G94<>\"\",'Choix de l''instrument '!$D$3>=$G94),\"\")","v":""}]
["CAL-0345","Tampon lisse","TLD 2,318 / 2,323",null,null,"Afficher",0,null,null,null,null,{"$f":"IF('Choix de l''instrument '!$B$3=$A$1,AND('Choix de l''instrument '!$C$3=$B95,$G95<>\"\",'Choix de l''instrument '!$D$3>=$G95),\"\")","v":""}]
["CAL-0344","Tampon lisse","TLD 2,318 / 2,323",null,null,"Afficher",0,null,null,null,null,{"$f":"IF('Choix de l''instrument '!$B$3=$A$1,AND('Choix de l''instrument '!$C$3=$B96,$G96<>\"\",'Choix de l''instrument '!$D$3>=$G96),\"\")","v":""}]
["CAL-0340","Tampon lisse","TLD 2,928 / 2,933",null,null,"Afficher",0,null,null,null,null,{"$f":"IF('Choix de l''instrument '!$B$3=$A$1,AND('Choix de l''instrument '!$C$3=$B97,$G97<>\"\",'Choix de l''instrument '!$D$3>=$G97),\"\")","v":""}]
["CAL-0336","Tampon lisse","TLD 2,420 / 2,425",null,null,"Afficher",0,null,null,null,null,{"$f":"IF('Choix de l''instrument '!$B$3=$A$1,AND('Choix de l''instrument '!$C$3=$B98,$G98<>\"\",'Choix de l''instrument '!$D$3>=$G98),\"\")","v":""}]
["CAL-0335","Tampon lisse","TLE 2,311",null,null,"Afficher",0,null,null,null,null,{"$f":"IF('Choix de l''instrument '!$B$3=$A$1,AND('Choix de l''instrument '!$C$3=$B99,$G99<>\"\",'Choix de l''instrument '!$D$3>=$G99),\"\")","v":""}]
["CAL-0334","Tampon lisse","TLE 2,311",null,null,"Afficher",0,null,null,null,null,{"$f":"IF('Choix de l''instrument '!$B$3=$A$1,AND('Choix de l''instrument '!$C$3=$B100,$G100<>\"\",'Choix de l''instrument '!$D$3>=$G100),\"\")","v":""}]
["CAL-0339","Tampon lisse","TLD 2,909 / 2,914",null,null,"Afficher",0,null,null,null,null,{"$f":"IF('Choix de l''instrument '!$B$3=$A$1,AND('Choix de l''instrument '!$C$3=$B101,$G101<>\"\",'Choix de l''instrument '!$D$3>=$G101),\"\")","v":""}]
["CAL-0338","Tampon lisse","TLD 2,909 / 2,914",null,null,"Afficher",0,null,null,null,null,{"$f":"IF('Choix de l''instrument '!$B$3=$A$1,AND('Choix de l''instrument '!$C$3=$B102,$G102<>\"\",'Choix de l''instrument '!$D$3>=$G102),\"\")","v":""}]
["CAL-0337","Tampon lisse","TLD 2,420 / 2,425",null,null,"Afficher",0,null,null,null,null,{"$f":"IF('Choix de l''instrument '!$B$3=$A$1,AND('Choix de l''instrument '!$C$3=$B103,$G103<>\"\",'Choix de l''instrument '!$D$3>=$G103),\"\")","v":""}]
["CAL-0347","Tampon lisse","TLD 2,401 / 2,406",null,null,"Afficher",0,null,null,null,null,{"$f":"IF('Choix de l''instrument '!$B$3=$A$1,AND('Choix de l''instrument '!$C$3=$B104,$G104<>\"\",'Choix de l''instrument '!$D$3>=$G104),\"\")","v":""}]
["CAL-0357","Tampon lisse","TLE 5,625",null,null,"Afficher",0,null,null,null,null,{"$f":"IF('Choix de l''instrument '!$B$3=$A$1,AND('Choix de l''instrument '!$C$3=$B105,$G105<>\"\",'Choix de l''instrument '!$D$3>=$G105),\"\")","v":""}]
["CAL-0356","Tampon lisse","TLE 5,625",null,null,"Afficher",0,null,null,null,null,{"$f":"IF('Choix de l''instrument '!$B$3=$A$1,AND('Choix de l''instrument '!$C$3=$B106,$G106<>\"\",'Choix de l''instrument '!$D$3>=$G106),\"\")","v":""}]
["CAL-0355","Tampon lisse","TLE 5,615",null,null,"Afficher",0,null,null,null,null,{"$f":"IF('Choix de l''instrument '!$B$3=$A$1,AND('Choix de l''instrument '!$C$3=$B107,$G107<>\"\",'Choix de l''instrument '!$D$3>=$G107),\"\")","v":""}]
["CAL-0360","Tampon lisse","TLD 3,379/ 3,384",null,null,"Afficher",0,null,null,null,null,{"$f":"IF('Choix de l''instrument '!$B$3=$A$1,AND('Choix de l''instrument '!$C$3=$B108,$G108<>\"\",'Choix de l''instrument '!$D$3>=$G108),\"\")","v":""}]
["CAL-0359","Tampon lisse","TLD 3,366 / 3,371",null,null,"Afficher",0,null,null,null,null,{"$f":"IF('Choix de l''instrument '!$B$3=$A$1,AND('Choix de l''instrument '!$C$3=$B109,$G109<>\"\",'Choix de l''instrument '!$D$3>=$G109),\"\")","v":""}]
["CAL-0358","Tampon lisse","TLD 3,366 / 3,371",null,null,"Afficher",0,null,null,null,null,{"$f":"IF('Choix de l''instrument '!$B$3=$A$1,AND('Choix de l''instrument '!$C$3=$B110,$G110<>\"\",'Choix de l''instrument '!$D$3>=$G110),\"\")","v":""}]
["CAL-0354","Tampon lisse","TLE 5,615",null,null,"Afficher",0,null,null,null,null,{"$f":"IF('Choix de l''instrument '!$B$3=$A$1,AND('Choix de l''instrument '!$C$3=$B111,$G111<>\"\",'Choix de l''instrument '!$D$3>=$G111),\"\")","v":""}]
["CAL-0350","Tampon lisse","TLE 5,605",null,null,"Afficher",0,null,null,null,null,{"$f":"IF('Choix de l''instrument '!$B$3=$A$1,AND('Choix de l''instrument '!$C$3=$B112,$G112<>\"\",'Choix de l''instrument '!$D$3>=$G112),\"\")","v":""}]
["CAL-0349","Tampon lisse","TLE 5,600",null,null,"Afficher",0,null,null,null,null,{"$f":"IF('Choix de l''instrument '!$B$3=$A$1,AND('Choix de l''instrument '!$C$3=$B113,$G113<>\"\",'Choix de l''instrument '!$D$3>=$G113),\"\")","v":""}]
["CAL-0348","Tampon lisse","TLE 5,600",null,null,"Afficher",0,null,null,null,null,{"$f":"IF('Choix de l''instrument '!$B$3=$A$1,AND('Choix de l''instrument '!$C$3=$B114,$G114<>\"\",'Choix de l''instrument '!$D$3>=$G114),\"\")","v":""}]
["CAL-0353","Tampon lisse","TLE 5,610",null,null,"Afficher",0,null,null,null,null,{"$f":"IF('Choix de l''instrument '!$B$3=$A$1,AND('Choix de l''instrument '!$C$3=$B115,$G115<>\"\",'Choix de l''instrument '!$D$3>=$G115),\"\")","v":""}]
["CAL-0352","Tampon lisse","TLE 5,610",null,null,"Afficher",0,null,null,null,null,{"$f":"IF('Choix de l''instrument '!$B$3=$A$1,AND('Choix de l''instrument '!$C$3=$B116,$G116<>\"\",'Choix de l''instrument '!$D$3>=$G116),\"\")","v":""}]
["CAL-0351","Tampon lisse","TLE 5,605",null,null,"Afficher",0,null,null,null,null,{"$f":"IF('Choix de l''instrument '!$B$3=$A$1,AND('Choix de l''instrument '!$C$3=$B117,$G117<>\"\",'Choix de l''instrument '!$D$3>=$G117),\"\")","v":""}]
["CAL-0425","Tampon lisse","TLE 6,530",null,null,"Afficher",0,null,null,null,null,{"$f":"IF('Choix de l''instrument '!$B$3=$A$1,AND('Choix de l''instrument '!$C$3=$B118,$G118<>\"\",'Choix de l''instrument '!$D$3>=$G118),\"\")","v":""}]
["CAL-0424","Tampon lisse","TLE 6,530",null,null,"Afficher",0,null,null,null,null,{"$f":"IF('Choix de l''instrument '!$B$3=$A$1,AND('Choix de l''instrument '!$C$3=$B119,$G119<>\"\",'Choix de l''instrument '!$D$3>=$G119),\"\")","v":""}]
["CAL-0423","Tampon lisse","TLE 6,510",null,null,"Afficher",0,null,null,null,null,{"$f":"IF('Choix de l''instrument '!$B$3=$A$1,AND('Choix de l''instrument '!$C$3=$B120,$G120<>\"\",'Choix de l''instrument '!$D$3>=$G120),\"\")","v":""}]
["CAL-0422","Tampon lisse","TLE 6,510",null,null,"Afficher",0,null,null,null,null,{"$f":"IF('Choix de l''instrument '!$B$3=$A$1,AND('Choix de l''instrument '!$C$3=$B121,$G121<>\"\",'Choix de l''instrument '!$D$3>=$G121),\"\")","v":""}]
["CAL-0418","Tampon lisse","TLE 7,020",null,null,"Afficher",0,null,null,null,null,{"$f":"IF('Choix de l''instrument '!$B$3=$A$1,AND('Choix de l''instrument '!$C$3=$B122,$G122<>\"\",'Choix de l''instrument '!$D$3>=$G122),\"\")","v":""}]
["CAL-0417","Tampon lisse","TLE 6,470",null,null,"Afficher",0,null,null,null,null,{"$f":"IF('Choix de l''instrument '!$B$3=$A$1,AND('Choix de l''instrument '!$C$3=$B123,$G123<>\"\",'Choix de l''instrument '!$D$3>=$G123),\"\")","v":""}]
["CAL-0416","Tampon lisse","TLE 6,470",null,null,"Afficher",0,null,null,null,null,{"$f":"IF('Choix de l''instrument '!$B$3=$A$1,AND('Choix de l''instrument '!$C$3=$B124,$G124<>\"\",'Choix de l''instrument '!$D$3>=$G124),\"\")","v":""}]
["CAL-0421","Tampon lisse","TLE 6,490",null,null,"Afficher",0,null,null,null,null,{"$f":"IF('Choix de l''instrument '!$B$3=$A$1,AND('Choix de l''instrument '!$C$3=$B125,$G125<>\"\",'Choix de l''instrument '!$D$3>=$G125),\"\")","v":""}]
["CAL-0420","Tampon lisse","TLE 6,490",null,null,"Afficher",0,null,null,null,null,{"$f":"IF('Choix de l''instrument '!$B$3=$A$1,AND('Choix de l''instrument '!$C$3=$B126,$G126<>\"\",'Choix de l''instrument '!$D$3>=$G126),\"\")","v":""}]
["CAL-0419","Tampon lisse","TLE 7,020",null,null,"Afficher",0,null,null,null,null,{"$f":"IF('Choix de l''instrument '!$B$3=$A$1,AND('Choix de l''instrument '!$C$3=$B127,$G127<>\"\",'Choix de l''instrument '!$D$3>=$G127),\"\")","v":""}]
["CAL-0398","Tampon lisse","TLE 5,710",null,null,"Afficher",0,null,null,null,null,{"$f":"IF('Choix de l''instrument '!$B$3=$A$1,AND('Choix de l''instrument '!$C$3=$B128,$G128<>\"\",'Choix de l''instrument '!$D$3>=$G128),\"\")","v":""}]
["CAL-0397","Tampon lisse","TLE 4,600",null,null,"Afficher",0,null,null,null,null,{"$f":"IF('Choix de l''instrument '!$B$3=$A$1,AND('Choix de l''instrument '!$C$3=$B129,$G129<>\"\",'Choix de l''instrument '!$D$3>=$G129),\"\")","v":""}]
["CAL-0396","Tampon lisse","TLE 4,600",null,null,"Afficher",0,null,null,null,null,{"$f":"IF('Choix de l''instrument '!$B$3=$A$1,AND('Choix de l''instrument '!$C$3=$B130,$G130<>\"\",'Choix de l''instrument '!$D$3>=$G130),\"\")","v":""}]
["CAL-0401","Tampon lisse","TLE 4,070",null,null,"Afficher",0,null,null,null,null,{"$f":"IF('Choix de l''instrument '!$B$3=$A$1,AND('Choix de l''instrument '!$C$3=$B131,$G131<>\"\",'Choix de l''instrument '!$D$3>=$G131),\"\")","v":""}]
["CAL-0400","Tampon lisse","TLE 4,070",null,null,"Afficher",0,null,null,null,null,{"$f":"IF('Choix de l''instrument '!$B$3=$A$1,AND('Choix de l''instrument '!$C$3=$B132,$G132<>\"\",'Choix de l''instrument '!$D$3>=$G132),\"\")","v":""}]
["CAL-0399","Tampon lisse","TLE 5,710",null,null,"Afficher",0,null,null,null,null,{"$f":"IF('Choix de l''instrument '!$B$3=$A$1,AND('Choix de l''instrument '!$C$3=$B133,$G133<>\"\",'Choix de l''instrument '!$D$3>=$G133),\"\")","v":""}]
["CAL-0395","Tampon lisse","TLE 5,720",null,null,"Afficher",0,null,null,null,null,{"$f":"IF('Choix de l''instrument '!$B$3=$A$1,AND('Choix de l''instrument '!$C$3=$B134,$G134<>\"\",'Choix de l''instrument '!$D$3>=$G134),\"\")","v":""}]
["CAL-0391","Tampon lisse","5,620",null,null,"Afficher",0,null,null,null,null,{"$f":"IF('Choix de l''instrument '!$B$3=$A$1,AND('Choix de l''instrument '!$C$3=$B135,$G135<>\"\",'Choix de l''instrument '!$D$3>=$G135),\"\")","v":""}]
["CAL-0390","Tampon lisse","5,620",null,null,"Afficher",0,null,null,null,null,{"$f":"IF('Choix de l''instrument '!$B$3=$A$1,AND('Choix de l''instrument '!$C$3=$B136,$G136<>\"\",'Choix de l''instrument '!$D$3>=$G136),\"\")","v":""}]
["CAL-0394","Tampon lisse","TLE 5,720",null,null,"Afficher",0,null,null,null,null,{"$f":"IF('Choix de l''instrument '!$B$3=$A$1,AND('Choix de l''instrument '!$C$3=$B137,$G137<>\"\",'Choix de l''instrument '!$D$3>=$G137),\"\")","v":""}]
["CAL-0393","Tampon lisse","TLE 5,600",null,null,"Afficher",0,null,null,null,null,{"$f":"IF('Choix de l''instrument '!$B$3=$A$1,AND('Choix de l''instrument '!$C$3=$B138,$G138<>\"\",'Choix de l''instrument '!$D$3>=$G138),\"\")","v":""}]
["CAL-0392","Tampon lisse","TLE 5,600",null,null,"Afficher",0,null,null,null,null,{"$f":"IF('Choix de l''instrument '!$B$3=$A$1,AND('Choix de l''instrument '!$C$3=$B139,$G139<>\"\",'Choix de l''instrument '!$D$3>=$G139),\"\")","v":""}]
["CAL-0402","Tampon lisse","TLE 4,039/4,044",null,null,"Afficher",0,null,null,null,null,{"$f":"IF('Choix de l''instrument '!$B$3=$A$1,AND('Choix de l''instrument '!$C$3=$B140,$G140<>\"\",'Choix de l''instrument '!$D$3>=$G140),\"\")","v":""}]
["CAL-0412","Tampon lisse","TLE 7,030",null,null,"Afficher",0,null,null,null,null,{"$f":"IF('Choix de l''instrument '!$B$3=$A$1,AND('Choix de l''instrument '!$C$3=$B141,$G141<>\"\",'Choix de l''instrument '!$D$3>=$G141),\"\")","v":""}]
["CAL-0411","Tampon lisse","TLE 7,040",null,null,"Afficher",0,null,null,null,null,{"$f":"IF('Choix de l''instrument '!$B$3=$A$1,AND('Choix de l''instrument '!$C$3=$B142,$G142<>\"\",'Choix de l''instrument '!$D$3>=$G142),\"\")","v":""}]
["CAL-0410","Tampon lisse","TLE 7,040",null,null,"Afficher",0,null,null,null,null,{"$f":"IF('Choix de l''instrument '!$B$3=$A$1,AND('Choix de l''instrument '!$C$3=$B143,$G143<>\"\",'Choix de l''instrument '!$D$3>=$G143),\"\")","v":""}]
["CAL-0415","Tampon lisse","TLE 7,050",null,null,"Afficher",0,null,null,null,null,{"$f":"IF('Choix de l''instrument '!$B$3=$A$1,AND('Choix de l''instrument '!$C$3=$B144,$G144<>\"\",'Choix de l''instrument '!$D$3>=$G144),\"\")","v":""}]
["CAL-0414","Tampon lisse","TLE 7,050",null,null,"Afficher",0,null,null,null,null,{"$f":"IF('Choix de l''instrument '!$B$3=$A$1,AND('Choix de l''instrument '!$C$3=$B145,$G145<>\"\",'Choix de l''instrument '!$D$3>=$G145),\"\")","v":""}]
["CAL-0413","Tampon lisse","TLE 7,030",null,null,"Afficher",0,null,null,null,null,{"$f":"IF('Choix de l''instrument '!$B$3=$A$1,AND('Choix de l''instrument '!$C$3=$B146,$G146<>\"\",'Choix de l''instrument '!$D$3>=$G146),\"\")","v":""}]
["CAL-0409","Tampon lisse","TLE 8,077",null,null,"Afficher",0,null,null,null,null,{"$f":"IF('Choix de l''instrument '!$B$3=$A$1,AND('Choix de l''instrument '!$C$3=$B147,$G147<>\"\",'Choix de l''instrument '!$D$3>=$G147),\"\")","v":""}]
["CAL-0405","Tampon lisse","TLE 5,588/5,593",null,null,"Afficher",0,null,null,null,null,{"$f":"IF('Choix de l''instrument '!$B$3=$A$1,AND('Choix de l''instrument '!$C$3=$B148,$G148<>\"\",'Choix de l''instrument '!$D$3>=$G148),\"\")","v":""}]
["CAL-0404","Tampon lisse","TLE 5,588/5,593",null,null,"Afficher",0,null,null,null,null,{"$f":"IF('Choix de l''instrument '!$B$3=$A$1,AND('Choix de l''instrument '!$C$3=$B149,$G149<>\"\",'Choix de l''instrument '!$D$3>=$G149),\"\")","v":""}]
["CAL-0403","Tampon lisse","TLE 4,039/4,044",null,null,"Afficher",0,null,null,null,null,{"$f":"IF('Choix de l''instrument '!$B$3=$A$1,AND('Choix de l''instrument '!$C$3=$B150,$G150<>\"\",'Choix de l''instrument '!$D$3>=$G150),\"\")","v":""}]
["CAL-0408","Tampon lisse","TLE 8,077",null,null,"Afficher",0,null,null,null,null,{"$f":"IF('Choix de l''instrument '!$B$3=$A$1,AND('Choix de l''instrument '!$C$3=$B151,$G151<>\"\",'Choix de l''instrument '!$D$3>=$G151),\"\")","v":""}]
["CAL-0407","Tampon lisse","TLE 5,690/5,695",null,null,"Afficher",0,null,null,null,null,{"$f":"IF('Choix de l''instrument '!$B$3=$A$1,AND('Choix de l''instrument '!$C$3=$B152,$G152<>\"\",'Choix de l''instrument '!$D$3>=$G152),\"\")","v":""}]
["CAL-0406","Tampon lisse","TLE 5,690/5,695",null,null,"Afficher",0,null,null,null,null,{"$f":"IF('Choix de l''instrument '!$B$3=$A$1,AND('Choix de l''instrument '!$C$3=$B153,$G153<>\"\",'Choix de l''instrument '!$D$3>=$G153),\"\")","v":""}]
["CAL-0038","Tampon lisse","TLE 0,0049 pouce 0 / 0 (Qualité )",null,null,"Afficher",0,null,null,null,null,{"$f":"IF('Choix de l''instrument '!$B$3=$A$1,AND('Choix de l''instrument '!$C$3=$B154,$G154<>\"\",'Choix de l''instrument '!$D$3>=$G154),\"\")","v":""}]
["CAL-0037","Tampon lisse","TLE 0,0049 pouce 0 / 0 (Qualité )",null,null,"Afficher",0,null,null,null,null,{"$f":"IF('Choix de l''instrument '!$B$3=$A$1,AND('Choix de l''instrument '!$C$3=$B155,$G155<>\"\",'Choix de l''instrument '!$D$3>=$G155),\"\")","v":""}]
["CAL-0041","Tampon lisse","TLE 0,0051 pouce 0 / 0 (Qualité )",null,null,"Afficher",0,null,null,null,null,{"$f":"IF('Choix de l''instrument '!$B$3=$A$1,AND('Choix de l''instrument '!$C$3=$B156,$G156<>\"\",'Choix de l''instrument '!$D$3>=$G156),\"\")","v":""}]
["CAL-0040","Tampon lisse","TLE 0,0050 pouce 0 / 0 (Qualité )",null,null,"Afficher",0,null,null,null,null,{"$f":"IF('Choix de l''instrument '!$B$3=$A$1,AND('Choix de l''instrument '!$C$3=$B157,$G157<>\"\",'Choix de l''instrument '!$D$3>=$G157),\"\")","v":""}]
["CAL-0039","Tampon lisse","TLE 0,0050 pouce 0 / 0 (Qualité )",null,null,"Afficher",0,null,null,null,null,{"$f":"IF('Choix de l''instrument '!$B$3=$A$1,AND('Choix de l''instrument '!$C$3=$B158,$G158<>\"\",'Choix de l''instrument '!$D$3>=$G158),\"\")","v":""}]
["CAL-0030","Tampon lisse","TLE 0,645",null,null,"Afficher",0,null,null,null,null,{"$f":"IF('Choix de l''instrument '!$B$3=$A$1,AND('Choix de l''instrument '!$C$3=$B159,$G159<>\"\",'Choix de l''instrument '!$D$3>=$G159),\"\")","v":""}]
["CAL-0029","Tampon lisse","TLE 0,6400",null,null,"Afficher",0,null,null,null,null,{"$f":"IF('Choix de l''instrument '!$B$3=$A$1,AND('Choix de l''instrument '!$C$3=$B160,$G160<>\"\",'Choix de l''instrument '!$D$3>=$G160),\"\")","v":""}]
["CAL-0042","Tampon lisse","TLE 0,0051 pouce 0 / 0 (Qualité )",null,null,"Afficher",0,null,null,null,null,{"$f":"IF('Choix de l''instrument '!$B$3=$A$1,AND('Choix de l''instrument '!$C$3=$B161,$G161<>\"\",'Choix de l''instrument '!$D$3>=$G161),\"\")","v":""}]
["CAL-0052","Tampon lisse","TLE 0,0078 pouce 0 / 0 (Qualité )",null,null,"Afficher",0,null,null,null,null,{"$f":"IF('Choix de l''instrument '!$B$3=$A$1,AND('Choix de l''instrument '!$C$3=$B162,$G162<>\"\",'Choix de l''instrument '!$D$3>=$G162),\"\")","v":""}]
["CAL-0051","Tampon lisse","TLE 0,0078 pouce 0 / 0 (Qualité )",null,null,"Afficher",0,null,null,null,null,{"$f":"IF('Choix de l''instrument '!$B$3=$A$1,AND('Choix de l''instrument '!$C$3=$B163,$G163<>\"\",'Choix de l''instrument '!$D$3>=$G163),\"\")","v":""}]
["CAL-0050","Tampon lisse","TLE 0,0073 pouce 0 / 0 (Qualité )",null,null,"Afficher",0,null,null,null,null,{"$f":"IF('Choix de l''instrument '!$B$3=$A$1,AND('Choix de l''instrument '!$C$3=$B164,$G164<>\"\",'Choix de l''instrument '!$D$3>=$G164),\"\")","v":""}]
["CAL-0049","Tampon lisse","TLE 0,0073 pouce 0 / 0 (Qualité )",null,null,"Afficher",0,null,null,null,null,{"$f":"IF('Choix de l''instrument '!$B$3=$A$1,AND('Choix de l''instrument '!$C$3=$B165,$G165<>\"\",'Choix de l''instrument '!$D$3>=$G165),\"\")","v":""}]
["CAL-0045","Tampon lisse","TLE 0,0071 pouce 0 / 0 (Qualité )",null,null,"Afficher",0,null,null,null,null,{"$f":"IF('Choix de l''instrument '!$B$3=$A$1,AND('Choix de l''instrument '!$C$3=$B166,$G166<>\"\",'Choix de l''instrument '!$D$3>=$G166),\"\")","v":""}]
["CAL-0044","Tampon lisse","TLE 0,0056 pouce 0 / 0 (Qualité )",null,null,"Afficher",0,null,null,null,null,{"$f":"IF('Choix de l''instrument '!$B$3=$A$1,AND('Choix de l''instrument '!$C$3=$B167,$G167<>\"\",'Choix de l''instrument '!$D$3>=$G167),\"\")","v":""}]
["CAL-0043","Tampon lisse","TLE 0,0056 pouce 0 / 0 (Qualité )",null,null,"Afficher",0,null,null,null,null,{"$f":"IF('Choix de l''instrument '!$B$3=$A$1,AND('Choix de l''instrument '!$C$3=$B168,$G168<>\"\",'Choix de l''instrument '!$D$3>=$G168),\"\")","v":""}]
["CAL-0048","Tampon lisse","TLE 0,0072 pouce 0 / 0 (Qualité )",null,null,"Afficher",0,null,null,null,null,{"$f":"IF('Choix de l''instrument '!$B$3=$A$1,AND('Choix de l''instrument '!$C$3=$B169,$G169<>\"\",'Choix de l''instrument '!$D$3>=$G169),\"\")","v":""}]
["CAL-0047","Tampon lisse","TLE 0,0072 pouce 0 / 0 (Qualité )",null,null,"Afficher",0,null,null,null,null,{"$f":"IF('Choix de l''instrument '!$B$3=$A$1,AND('Choix de l''instrument '!$C$3=$B170,$G170<>\"\",'Choix de l''instrument '!$D$3>=$G170),\"\")","v":""}]
["CAL-0046","Tampon lisse","TLE 0,0071 pouce 0 / 0 (Qualité )",null,null,"Afficher",0,null,null,null,null,{"$f":"IF('Choix de l''instrument '!$B$3=$A$1,AND('Choix de l''instrument '!$C$3=$B171,$G171<>\"\",'Choix de l''instrument '!$D$3>=$G171),\"\")","v":""}]
["CAL-0009","Tampon lisse","TLE 3,315",null,null,"Afficher",0,null,null,null,null,{"$f":"IF('Choix de l''instrument '!$B$3=$A$1,AND('Choix de l''instrument '!$C$3=$B172,$G172<>\"\",'Choix de l''instrument '!$D$3>=$G172),\"\")","v":""}]
["CAL-0013","Tampon lisse",null,null,null,"Afficher",0,null,null,null,null,{"$f":"IF('Choix de l''instrument '!$B$3=$A$1,AND('Choix de l''instrument '!$C$3=$B173,$G173<>\"\",'Choix de l''instrument '!$D$3>=$G173),\"\")","v":""}]
["CAL-0008","Tampon lisse","TLE 3,315",null,null,"Afficher",0,null,null,null,null,{"$f":"IF('Choix de l''instrument '!$B$3=$A$1,AND('Choix de l''instrument '!$C$3=$B174,$G174<>\"\",'Choix de l''instrument '!$D$3>=$G174),\"\")","v":""}]
["CAL-0004","Tampon lisse","TLE 1,18",null,null,"Afficher",0,null,null,null,null,{"$f":"IF('Choix de l''instrument '!$B$3=$A$1,AND('Choix de l''instrument '!$C$3=$B175,$G175<>\"\",'Choix de l''instrument '!$D$3>=$G175),\"\")","v":""}]
["CAL-0003","Tampon lisse","TLE 1,17",null,null,"Afficher",0,null,null,null,null,{"$f":"IF('Choix de l''instrument '!$B$3=$A$1,AND('Choix de l''instrument '!$C$3=$B176,$G176<>\"\",'Choix de l''instrument '!$D$3>=$G176),\"\")","v":""}]
["CAL-0002","Tampon lisse","TLE 5,031",null,null,"Afficher",0,null,null,null,null,{"$f":"IF('Choix de l''instrument '!$B$3=$A$1,AND('Choix de l''instrument '!$C$3=$B177,$G177<>\"\",'Choix de l''instrument '!$D$3>=$G177),\"\")","v":""}]
["CAL-0007","Tampon lisse","TLNEP",null,null,"Afficher",0,null,null,null,null,{"$f":"IF('Choix de l''instrument '!$B$3=$A$1,AND('Choix de l''instrument '!$C$3=$B178,$G178<>\"\",'Choix de l''instrument '!$D$3>=$G178),\"\")","v":""}]
["CAL-0006","Tampon lisse","TLNEP",null,null,"Afficher",0,null,null,null,null,{"$f":"IF('Choix de l''instrument '!$B$3=$A$1,AND('Choix de l''instrument '!$C$3=$B179,$G179<>\"\",'Choix de l''instrument '!$D$3>=$G179),\"\")","v":""}]
["CAL-0005","Tampon lisse","TLE 1,175",null,null,"Afficher",0,null,null,null,null,{"$f":"IF('Choix de l''instrument '!$B$3=$A$1,AND('Choix de l''instrument '!$C$3=$B180,$G180<>\"\",'Choix de l''instrument '!$D$3>=$G180),\"\")","v":""}]
["CAL-0025","Tampon lisse","TLE 0,6350",null,null,"Afficher",0,null,null,null,null,{"$f":"IF('Choix de l''instrument '!$B$3=$A$1,AND('Choix de l''instrument '!$C$3=$B181,$G181<>\"\",'Choix de l''instrument '!$D$3>=$G181),\"\")","v":""}]
["CAL-0024","Tampon lisse","TLE 0,645",null,null,"Afficher",0,null,null,null,null,{"$f":"IF('Choix de l''instrument '!$B$3=$A$1,AND('Choix de l''instrument '!$C$3=$B182,$G182<>\"\",'Choix de l''instrument '!$D$3>=$G182),\"\")","v":""}]
["CAL-0023","Tampon lisse","TLE 0,6400",null,null,"Afficher",0,null,null,null,null,{"$f":"IF('Choix de l''instrument '!$B$3=$A$1,AND('Choix de l''instrument '!$C$3=$B183,$G183<>\"\",'Choix de l''instrument '!$D$3>=$G183),\"\")","v":""}]
["CAL-0028","Tampon lisse","TLE 0,6350",null,null,"Afficher",0,null,null,null,null,{"$f":"IF('Choix de l''instrument '!$B$3=$A$1,AND('Choix de l''instrument '!$C$3=$B184,$G184<>\"\",'Choix de l''instrument '!$D$3>=$G184),\"\")","v":""}]
["CAL-0027","Tampon lisse","TLE 0,645",null,null,"Afficher",0,null,null,null,null,{"$f":"IF('Choix de l''instrument '!$B$3=$A$1,AND('Choix de l''instrument '!$C$3=$B185,$G185<>\"\",'Choix de l''instrument '!$D$3>=$G185),\"\")","v":""}]
["CAL-0026","Tampon lisse","TLE 0,6400",null,null,"Afficher",0,null,null,null,null,{"$f":"IF('Choix de l''instrument '!$B$3=$A$1,AND('Choix de l''instrument '!$C$3=$B186,$G186<>\"\",'Choix de l''instrument '!$D$3>=$G186),\"\")","v":""}]
["CAL-0022","Tampon lisse","TLE 0,6350",null,null,"Afficher",0,null,null,null,null,{"$f":"IF('Choix de l''instrument '!$B$3=$A$1,AND('Choix de l''instrument '!$C$3=$B187,$G187<>\"\",'Choix de l''instrument '!$D$3>=$G187),\"\")","v":""}]
["CAL-0021","Tampon lisse","TLE 0,889",null,null,"Afficher",0,null,null,null,null,{"$f":"IF('Choix de l''instrument '!$B$3=$A$1,AND('Choix de l''instrument '!$C$3=$B188,$G188<>\"\",'Choix de l''instrument '!$D$3>=$G188),\"\")","v":""}]
["CAL-0020","Tampon lisse","TLE 0,889",null,null,"Afficher",0,null,null,null,null,{"$f":"IF('Choix de l''instrument '!$B$3=$A$1,AND('Choix de l''instrument '!$C$3=$B189,$G189<>\"\",'Choix de l''instrument '!$D$3>=$G189),\"\")","v":""}]
["CAL-0019","Tampon lisse","TLE 1,30",null,null,"Afficher",0,null,null,null,null,{"$f":"IF('Choix de l''instrument '!$B$3=$A$1,AND('Choix de l''instrument '!$C$3=$B190,$G190<>\"\",'Choix de l''instrument '!$D$3>=$G190),\"\")","v":""}]
["CAL-0087","Tampon lisse","TLE 1,15 0 / 0 (Qualité )",null,null,"Afficher",0,null,null,null,null,{"$f":"IF('Choix de l''instrument '!$B$3=$A$1,AND('Choix de l''instrument '!$C$3=$B191,$G191<>\"\",'Choix de l''instrument '!$D$3>=$G191),\"\")","v":""}]
["CAL-0083","Tampon lisse","TLE 1,4100 0 / 0 (Qualité )",null,null,"Afficher",0,null,null,null,null,{"$f":"IF('Choix de l''instrument '!$B$3=$A$1,AND('Choix de l''instrument '!$C$3=$B192,$G192<>\"\",'Choix de l''instrument '!$D$3>=$G192),\"\")","v":""}]
["CAL-0082","Tampon lisse","TLE 1,4100 0 / 0 (Qualité )",null,null,"Afficher",0,null,null,null,null,{"$f":"IF('Choix de l''instrument '!$B$3=$A$1,AND('Choix de l''instrument '!$C$3=$B193,$G193<>\"\",'Choix de l''instrument '!$D$3>=$G193),\"\")","v":""}]
["CAL-0081","Tampon lisse","TLE 1,4100 0 / 0 (Qualité )",null,null,"Afficher",0,null,null,null,null,{"$f":"IF('Choix de l''instrument '!$B$3=$A$1,AND('Choix de l''instrument '!$C$3=$B194,$G194<>\"\",'Choix de l''instrument '!$D$3>=$G194),\"\")","v":""}]
["CAL-0001","Tampon lisse","TLD",null,null,"Afficher",0,null,null,null,null,{"$f":"IF('Choix de l''instrument '!$B$3=$A$1,AND('Choix de l''instrument '!$C$3=$B195,$G195<>\"\",'Choix de l''instrument '!$D$3>=$G195),\"\")","v":""}]
["CAL-0261","Tampon lisse","TLE 7,045",null,null,"Afficher",0,null,null,null,null,{"$f":"IF('Choix de l''instrument '!$B$3=$A$1,AND('Choix de l''instrument '!$C$3=$B196,$G196<>\"\",'Choix de l''instrument '!$D$3>=$G196),\"\")","v":""}]
["CAL-0260","Tampon lisse","TLE 7,065",null,null,"Afficher",0,null,null,null,null,{"$f":"IF('Choix de l''instrument '!$B$3=$A$1,AND('Choix de l''instrument '!$C$3=$B197,$G197<>\"\",'Choix de l''instrument '!$D$3>=$G197),\"\")","v":""}]
["CAL-0259","Tampon lisse","TLE 7,065",null,null,"Afficher",0,null,null,null,null,{"$f":"IF('Choix de l''instrument '!$B$3=$A$1,AND('Choix de l''instrument '!$C$3=$B198,$G198<>\"\",'Choix de l''instrument '!$D$3>=$G198),\"\")","v":""}]
["CAL-0264","Tampon lisse","TLE 7,060",null,null,"Afficher",0,null,null,null,null,{"$f":"IF('Choix de l''instrument '!$B$3=$A$1,AND('Choix de l''instrument '!$C$3=$B199,$G199<>\"\",'Choix de l''instrument '!$D$3>=$G199),\"\")","v":""}]
["CAL-0263","Tampon lisse","TLE 7,045",null,null,"Afficher",0,null,null,null,null,{"$f":"IF('Choix de l''instrument '!$B$3=$A$1,AND('Choix de l''instrument '!$C$3=$B200,$G200<>\"\",'Choix de l''instrument '!$D$3>=$G200),\"\")","v":""}]
["CAL-0262","Tampon lisse","TLE 7,045",null,null,"Afficher",0,null,null,null,null,{"$f":"IF('Choix de l''instrument '!$B$3=$A$1,AND('Choix de l''instrument '!$C$3=$B201,$G201<>\"\",'Choix de l''instrument '!$D$3>=$G201),\"\")","v":""}]
["CAL-0258","Tampon lisse","TLE 7,065",null,null,"Afficher",0,null,null,null,null,{"$f":"IF('Choix de l''instrument '!$B$3=$A$1,AND('Choix de l''instrument '!$C$3=$B202,$G202<>\"\",'Choix de l''instrument '!$D$3>=$G202),\"\")","v":""}]
["CAL-0254","Tampon lisse","TLE 8,065",null,null,"Afficher",0,null,null,null,null,{"$f":"IF('Choix de l''instrument '!$B$3=$A$1,AND('Choix de l''instrument '!$C$3=$B203,$G203<>\"\",'Choix de l''instrument '!$D$3>=$G203),\"\")","v":""}]
["CAL-0253","Tampon lisse","TLE 8,065",null,null,"Afficher",0,null,null,null,null,{"$f":"IF('Choix de l''instrument '!$B$3=$A$1,AND('Choix de l''instrument '!$C$3=$B204,$G204<>\"\",'Choix de l''instrument '!$D$3>=$G204),\"\")","v":""}]
["CAL-0252","Tampon lisse","TLE 8,065",null,null,"Afficher",0,null,null,null,null,{"$f":"IF('Choix de l''instrument '!$B$3=$A$1,AND('Choix de l''instrument '!$C$3=$B205,$G205<>\"\",'Choix de l''instrument '!$D$3>=$G205),\"\")","v":""}]
["CAL-0257","Tampon lisse","TLE 7,055",null,null,"Afficher",0,null,null,null,null,{"$f":"IF('Choix de l''instrument '!$B$3=$A$1,AND('Choix de l''instrument '!$C$3=$B206,$G206<>\"\",'Choix de l''instrument '!$D$3>=$G206),\"\")","v":""}]
["CAL-0256","Tampon lisse","TLE 7,055",null,null,"Afficher",0,null,null,null,null,{"$f":"IF('Choix de l''instrument '!$B$3=$A$1,AND('Choix de l''instrument '!$C$3=$B207,$G207<>\"\",'Choix de l''instrument '!$D$3>=$G207),\"\")","v":""}]
["CAL-0255","Tampon lisse","TLE 7,055",null,null,"Afficher",0,null,null,null,null,{"$f":"IF('Choix de l''instrument '!$B$3=$A$1,AND('Choix de l''instrument '!$C$3=$B208,$G208<>\"\",'Choix de l''instrument '!$D$3>=$G208),\"\")","v":""}]
["CAL-0265","Tampon lisse","TLE 7,060",null,null,"Afficher",0,null,null,null,null,{"$f":"IF('Choix de l''instrument '!$B$3=$A$1,AND('Choix de l''instrument '!$C$3=$B209,$G209<>\"\",'Choix de l''instrument '!$D$3>=$G209),\"\")","v":""}]
["CAL-0275","Tampon lisse","TLE 7,010",null,null,"Afficher",0,null,null,null,null,{"$f":"IF('Choix de l''instrument '!$B$3=$A$1,AND('Choix de l''instrument '!$C$3=$B210,$G210<>\"\",'Choix de l''instrument '!$D$3>=$G210),\"\")","v":""}]
["CAL-0274","Tampon lisse","TLE 7,010",null,null,"Afficher",0,null,null,null,null,{"$f":"IF('Choix de l''instrument '!$B$3=$A$1,AND('Choix de l''instrument '!$C$3=$B211,$G211<>\"\",'Choix de l''instrument '!$D$3>=$G211),\"\")","v":""}]
["CAL-0273","Tampon lisse","TLE 7,010",null,null,"Afficher",0,null,null,null,null,{"$f":"IF('Choix de l''instrument '!$B$3=$A$1,AND('Choix de l''instrument '!$C$3=$B212,$G212<>\"\",'Choix de l''instrument '!$D$3>=$G212),\"\")","v":""}]
["CAL-0278","Tampon lisse","TLE 8,085",null,null,"Afficher",0,null,null,null,null,{"$f":"IF('Choix de l''instrument '!$B$3=$A$1,AND('Choix de l''instrument '!$C$3=$B213,$G213<>\"\",'Choix de l''instrument '!$D$3>=$G213),\"\")","v":""}]
["CAL-0277","Tampon lisse","TLE 8,085",null,null,"Afficher",0,null,null,null,null,{"$f":"IF('Choix de l''instrument '!$B$3=$A$1,AND('Choix de l''instrument '!$C$3=$B214,$G214<>\"\",'Choix de l''instrument '!$D$3>=$G214),\"\")","v":""}]
["CAL-0276","Tampon lisse","TLE 8,085",null,null,"Afficher",0,null,null,null,null,{"$f":"IF('Choix de l''instrument '!$B$3=$A$1,AND('Choix de l''instrument '!$C$3=$B215,$G215<>\"\",'Choix de l''instrument '!$D$3>=$G215),\"\")","v":""}]
["CAL-0272","Tampon lisse","TLE 8,080",null,null,"Afficher",0,null,null,null,null,{"$f":"IF('Choix de l''instrument '!$B$3=$A$1,AND('Choix de l''instrument '!$C$3=$B216,$G216<>\"\",'Choix de l''instrument '!$D$3>=$G216),\"\")","v":""}]
["CAL-0268","Tampon lisse","TLE 8,060",null,null,"Afficher",0,null,null,null,null,{"$f":"IF('Choix de l''instrument '!$B$3=$A$1,AND('Choix de l''instrument '!$C$3=$B217,$G217<>\"\",'Choix de l''instrument '!$D$3>=$G217),\"\")","v":""}]
["CAL-0267","Tampon lisse","TLE 8,060",null,null,"Afficher",0,null,null,null,null,{"$f":"IF('Choix de l''instrument '!$B$3=$A$1,AND('Choix de l''instrument '!$C$3=$B218,$G218<>\"\",'Choix de l''instrument '!$D$3>=$G218),\"\")","v":""}]
["CAL-0266","Tampon lisse","TLE 7,060",null,null,"Afficher",0,null,null,null,null,{"$f":"IF('Choix de l''instrument '!$B$3=$A$1,AND('Choix de l''instrument '!$C$3=$B219,$G219<>\"\",'Choix de l''instrument '!$D$3>=$G219),\"\")","v":""}]
["CAL-0271","Tampon lisse","TLE 8,080",null,null,"Afficher",0,null,null,null,null,{"$f":"IF('Choix de l''instrument '!$B$3=$A$1,AND('Choix de l''instrument '!$C$3=$B220,$G220<>\"\",'Choix de l''instrument '!$D$3>=$G220),\"\")","v":""}]
["CAL-0270","Tampon lisse","TLE 8,080",null,null,"Afficher",0,null,null,null,null,{"$f":"IF('Choix de l''instrument '!$B$3=$A$1,AND('Choix de l''instrument '!$C$3=$B221,$G221<>\"\",'Choix de l''instrument '!$D$3>=$G221),\"\")","v":""}]
["CAL-0269","Tampon lisse","TLE 8,060",null,null,"Afficher",0,null,null,null,null,{"$f":"IF('Choix de l''instrument '!$B$3=$A$1,AND('Choix de l''instrument '!$C$3=$B222,$G222<>\"\",'Choix de l''instrument '!$D$3>=$G222),\"\")","v":""}]
["CAL-0234","Tampon lisse","TLE 3,390",null,null,"Afficher",0,null,null,null,null,{"$f":"IF('Choix de l''instrument '!$B$3=$A$1,AND('Choix de l''instrument '!$C$3=$B223,$G223<>\"\",'Choix de l''instrument '!$D$3>=$G223),\"\")","v":""}]
["CAL-0233","Tampon lisse","TLE 3,385",null,null,"Afficher",0,null,null,null,null,{"$f":"IF('Choix de l''instrument '!$B$3=$A$1,AND('Choix de l''instrument '!$C$3=$B224,$G224<>\"\",'Choix de l''instrument '!$D$3>=$G224),\"\")","v":""}]
["CAL-0232","Tampon lisse","TLE 3,385",null,null,"Afficher",0,null,null,null,null,{"$f":"IF('Choix de l''instrument '!$B$3=$A$1,AND('Choix de l''instrument '!$C$3=$B225,$G225<>\"\",'Choix de l''instrument '!$D$3>=$G225),\"\")","v":""}]
["CAL-0237","Tampon lisse","TLE 3,395",null,null,"Afficher",0,null,null,null,null,{"$f":"IF('Choix de l''instrument '!$B$3=$A$1,AND('Choix de l''instrument '!$C$3=$B226,$G226<>\"\",'Choix de l''instrument '!$D$3>=$G226),\"\")","v":""}]
["CAL-0236","Tampon lisse","TLE 3,390",null,null,"Afficher",0,null,null,null,null,{"$f":"IF('Choix de l''instrument '!$B$3=$A$1,AND('Choix de l''instrument '!$C$3=$B227,$G227<>\"\",'Choix de l''instrument '!$D$3>=$G227),\"\")","v":""}]
["CAL-0235","Tampon lisse","TLE 3,390",null,null,"Afficher",0,null,null,null,null,{"$f":"IF('Choix de l''instrument '!$B$3=$A$1,AND('Choix de l''instrument '!$C$3=$B228,$G228<>\"\",'Choix de l''instrument '!$D$3>=$G228),\"\")","v":""}]
["CAL-0231","Tampon lisse","TLE 3,385",null,null,"Afficher",0,null,null,null,null,{"$f":"IF('Choix de l''instrument '!$B$3=$A$1,AND('Choix de l''instrument '!$C$3=$B229,$G229<>\"\",'Choix de l''instrument '!$D$3>=$G229),\"\")","v":""}]
["CAL-0227","Tampon lisse","TLE 3,375",null,null,"Afficher",0,null,null,null,null,{"$f":"IF('Choix de l''instrument '!$B$3=$A$1,AND('Choix de l''instrument '!$C$3=$B230,$G230<>\"\",'Choix de l''instrument '!$D$3>=$G230),\"\")","v":""}]
["CAL-0226","Tampon lisse","TLE 3,375",null,null,"Afficher",0,null,null,null,null,{"$f":"IF('Choix de l''instrument '!$B$3=$A$1,AND('Choix de l''instrument '!$C$3=$B231,$G231<>\"\",'Choix de l''instrument '!$D$3>=$G231),\"\")","v":""}]
["CAL-0225","Tampon lisse","TLE 3,375",null,null,"Afficher",0,null,null,null,null,{"$f":"IF('Choix de l''instrument '!$B$3=$A$1,AND('Choix de l''instrument '!$C$3=$B232,$G232<>\"\",'Choix de l''instrument '!$D$3>=$G232),\"\")","v":""}]
["CAL-0230","Tampon lisse","TLE 3,380",null,null,"Afficher",0,null,null,null,null,{"$f":"IF('Choix de l''instrument '!$B$3=$A$1,AND('Choix de l''instrument '!$C$3=$B233,$G233<>\"\",'Choix de l''instrument '!$D$3>=$G233),\"\")","v":""}]
["CAL-0229","Tampon lisse","TLE 3,380",null,null,"Afficher",0,null,null,null,null,{"$f":"IF('Choix de l''instrument '!$B$3=$A$1,AND('Choix de l''instrument '!$C$3=$B234,$G234<>\"\",'Choix de l''instrument '!$D$3>=$G234),\"\")","v":""}]
["CAL-0228","Tampon lisse","TLE 3,380",null,null,"Afficher",0,null,null,null,null,{"$f":"IF('Choix de l''instrument '!$B$3=$A$1,AND('Choix de l''instrument '!$C$3=$B235,$G235<>\"\",'Choix de l''instrument '!$D$3>=$G235),\"\")","v":""}]
["CAL-0238","Tampon lisse","TLE 3,395",null,null,"Afficher",0,null,null,null,null,{"$f":"IF('Choix de l''instrument '!$B$3=$A$1,AND('Choix de l''instrument '!$C$3=$B236,$G236<>\"\",'Choix de l''instrument '!$D$3>=$G236),\"\")","v":""}]
["CAL-0248","Tampon lisse","TLE 7,030",null,null,"Afficher",0,null,null,null,null,{"$f":"IF('Choix de l''instrument '!$B$3=$A$1,AND('Choix de l''instrument '!$C$3=$B237,$G237<>\"\",'Choix de l''instrument '!$D$3>=$G237),\"\")","v":""}]
["CAL-0247","Tampon lisse","TLE 7,030",null,null,"Afficher",0,null,null,null,null,{"$f":"IF('Choix de l''instrument '!$B$3=$A$1,AND('Choix de l''instrument '!$C$3=$B238,$G238<>\"\",'Choix de l''instrument '!$D$3>=$G238),\"\")","v":""}]
["CAL-0246","Tampon lisse","TLE 7,030",null,null,"Afficher",0,null,null,null,null,{"$f":"IF('Choix de l''instrument '!$B$3=$A$1,AND('Choix de l''instrument '!$C$3=$B239,$G239<>\"\",'Choix de l''instrument '!$D$3>=$G239),\"\")","v":""}]
["CAL-0251","Tampon lisse","TLE 7,050",null,null,"Afficher",0,null,null,null,null,{"$f":"IF('Choix de l''instrument '!$B$3=$A$1,AND('Choix de l''instrument '!$C$3=$B240,$G240<>\"\",'Choix de l''instrument '!$D$3>=$G240),\"\")","v":""}]
["CAL-0250","Tampon lisse","TLE 7,050",null,null,"Afficher",0,null,null,null,null,{"$f":"IF('Choix de l''instrument '!$B$3=$A$1,AND('Choix de l''instrument '!$C$3=$B241,$G241<>\"\",'Choix de l''instrument '!$D$3>=$G241),\"\")","v":""}]
["CAL-0249","Tampon lisse","TLE 7,050",null,null,"Afficher",0,null,null,null,null,{"$f":"IF('Choix de l''instrument '!$B$3=$A$1,AND('Choix de l''instrument '!$C$3=$B242,$G242<>\"\",'Choix de l''instrument '!$D$3>=$G242),\"\")","v":""}]
["CAL-0245","Tampon lisse","TLE 7,025",null,null,"Afficher",0,null,null,null,null,{"$f":"IF('Choix de l''instrument '!$B$3=$A$1,AND('Choix de l''instrument '!$C$3=$B243,$G243<>\"\",'Choix de l''instrument '!$D$3>=$G243),\"\")","v":""}]
["CAL-0241","Tampon lisse","TLE 7,015",null,null,"Afficher",0,null,null,null,null,{"$f":"IF('Choix de l''instrument '!$B$3=$A$1,AND('Choix de l''instrument '!$C$3=$B244,$G244<>\"\",'Choix de l''instrument '!$D$3>=$G244),\"\")","v":""}]
["CAL-0240","Tampon lisse","TLE 7,015",null,null,"Afficher",0,null,null,null,null,{"$f":"IF('Choix de l''instrument '!$B$3=$A$1,AND('Choix de l''instrument '!$C$3=$B245,$G245<>\"\",'Choix de l''instrument '!$D$3>=$G245),\"\")","v":""}]
["CAL-0239","Tampon lisse","TLE 3,395",null,null,"Afficher",0,null,null,null,null,{"$f":"IF('Choix de l''instrument '!$B$3=$A$1,AND('Choix de l''instrument '!$C$3=$B246,$G246<>\"\",'Choix de l''instrument '!$D$3>=$G246),\"\")","v":""}]
["CAL-0244","Tampon lisse","TLE 7,025",null,null,"Afficher",0,null,null,null,null,{"$f":"IF('Choix de l''instrument '!$B$3=$A$1,AND('Choix de l''instrument '!$C$3=$B247,$G247<>\"\",'Choix de l''instrument '!$D$3>=$G247),\"\")","v":""}]
["CAL-0243","Tampon lisse","TLE 7,025",null,null,"Afficher",0,null,null,null,null,{"$f":"IF('Choix de l''instrument '!$B$3=$A$1,AND('Choix de l''instrument '!$C$3=$B248,$G248<>\"\",'Choix de l''instrument '!$D$3>=$G248),\"\")","v":""}]
["CAL-0242","Tampon lisse","TLE 7,015",null,null,"Afficher",0,null,null,null,null,{"$f":"IF('Choix de l''instrument '!$B$3=$A$1,AND('Choix de l''instrument '!$C$3=$B249,$G249<>\"\",'Choix de l''instrument '!$D$3>=$G249),\"\")","v":""}]
["CAL-0279","Tampon lisse","TLE 8,075",null,null,"Afficher",0,null,null,null,null,{"$f":"IF('Choix de l''instrument '!$B$3=$A$1,AND('Choix de l''instrument '!$C$3=$B250,$G250<>\"\",'Choix de l''instrument '!$D$3>=$G250),\"\")","v":""}]
["CAL-0316","Tampon lisse","TLD 1,320 / 1,325",null,null,"Afficher",0,null,null,null,null,{"$f":"IF('Choix de l''instrument '!$B$3=$A$1,AND('Choix de l''instrument '!$C$3=$B251,$G251<>\"\",'Choix de l''instrument '!$D$3>=$G251),\"\")","v":""}]
["CAL-0315","Tampon lisse","TLD 1,320 / 1,325",null,null,"Afficher",0,null,null,null,null,{"$f":"IF('Choix de l''instrument '!$B$3=$A$1,AND('Choix de l''instrument '!$C$3=$B252,$G252<>\"\",'Choix de l''instrument '!$D$3>=$G252),\"\")","v":""}]
["CAL-0314","Tampon lisse","TLD 1,320 / 1,325",null,null,"Afficher",0,null,null,null,null,{"$f":"IF('Choix de l''instrument '!$B$3=$A$1,AND('Choix de l''instrument '!$C$3=$B253,$G253<>\"\",'Choix de l''instrument '!$D$3>=$G253),\"\")","v":""}]
["CAL-0319","Tampon lisse","TLE 0,597",null,null,"Afficher",0,null,null,null,null,{"$f":"IF('Choix de l''instrument '!$B$3=$A$1,AND('Choix de l''instrument '!$C$3=$B254,$G254<>\"\",'Choix de l''instrument '!$D$3>=$G254),\"\")","v":""}]
["CAL-0318","Tampon lisse","TLE 0,597",null,null,"Afficher",0,null,null,null,null,{"$f":"IF('Choix de l''instrument '!$B$3=$A$1,AND('Choix de l''instrument '!$C$3=$B255,$G255<>\"\",'Choix de l''instrument '!$D$3>=$G255),\"\")","v":""}]
["CAL-0317","Tampon lisse","TLD 1,664 / 1,669",null,null,"Afficher",0,null,null,null,null,{"$f":"IF('Choix de l''instrument '!$B$3=$A$1,AND('Choix de l''instrument '!$C$3=$B256,$G256<>\"\",'Choix de l''instrument '!$D$3>=$G256),\"\")","v":""}]
["CAL-0313","Tampon lisse","TLE 1,397",null,null,"Afficher",0,null,null,null,null,{"$f":"IF('Choix de l''instrument '!$B$3=$A$1,AND('Choix de l''instrument '!$C$3=$B257,$G257<>\"\",'Choix de l''instrument '!$D$3>=$G257),\"\")","v":""}]
["CAL-0309","Tampon lisse","TLE 1,340",null,null,"Afficher",0,null,null,null,null,{"$f":"IF('Choix de l''instrument '!$B$3=$A$1,AND('Choix de l''instrument '!$C$3=$B258,$G258<>\"\",'Choix de l''instrument '!$D$3>=$G258),\"\")","v":""}]
["CAL-0308","Tampon lisse","TLE 1,340",null,null,"Afficher",0,null,null,null,null,{"$f":"IF('Choix de l''instrument '!$B$3=$A$1,AND('Choix de l''instrument '!$C$3=$B259,$G259<>\"\",'Choix de l''instrument '!$D$3>=$G259),\"\")","v":""}]
["CAL-0307","Tampon lisse","TLD 0,585 / 0,590",null,null,"Afficher",0,null,null,null,null,{"$f":"IF('Choix de l''instrument '!$B$3=$A$1,AND('Choix de l''instrument '!$C$3=$B260,$G260<>\"\",'Choix de l''instrument '!$D$3>=$G260),\"\")","v":""}]
["CAL-0312","Tampon lisse","TLE 1,397",null,null,"Afficher",0,null,null,null,null,{"$f":"IF('Choix de l''instrument '!$B$3=$A$1,AND('Choix de l''instrument '!$C$3=$B261,$G261<>\"\",'Choix de l''instrument '!$D$3>=$G261),\"\")","v":""}]
["CAL-0311","Tampon lisse","TLE 0,520",null,null,"Afficher",0,null,null,null,null,{"$f":"IF('Choix de l''instrument '!$B$3=$A$1,AND('Choix de l''instrument '!$C$3=$B262,$G262<>\"\",'Choix de l''instrument '!$D$3>=$G262),\"\")","v":""}]
["CAL-0310","Tampon lisse","TLE 0,520",null,null,"Afficher",0,null,null,null,null,{"$f":"IF('Choix de l''instrument '!$B$3=$A$1,AND('Choix de l''instrument '!$C$3=$B263,$G263<>\"\",'Choix de l''instrument '!$D$3>=$G263),\"\")","v":""}]
["CAL-0320","Tampon lisse","TLE 1,676",null,null,"Afficher",0,null,null,null,null,{"$f":"IF('Choix de l''instrument '!$B$3=$A$1,AND('Choix de l''instrument '!$C$3=$B264,$G264<>\"\",'Choix de l''instrument '!$D$3>=$G264),\"\")","v":""}]
["CAL-0330","Tampon lisse","TLE 2,413",null,null,"Afficher",0,null,null,null,null,{"$f":"IF('Choix de l''instrument '!$B$3=$A$1,AND('Choix de l''instrument '!$C$3=$B265,$G265<>\"\",'Choix de l''instrument '!$D$3>=$G265),\"\")","v":""}]
["CAL-0329","Tampon lisse","TLD 1,355 / 1,360",null,null,"Afficher",0,null,null,null,null,{"$f":"IF('Choix de l''instrument '!$B$3=$A$1,AND('Choix de l''instrument '!$C$3=$B266,$G266<>\"\",'Choix de l''instrument '!$D$3>=$G266),\"\")","v":""}]
["CAL-0328","Tampon lisse","TLD 1,355 / 1,360",null,null,"Afficher",0,null,null,null,null,{"$f":"IF('Choix de l''instrument '!$B$3=$A$1,AND('Choix de l''instrument '!$C$3=$B267,$G267<>\"\",'Choix de l''instrument '!$D$3>=$G267),\"\")","v":""}]
["CAL-0333","Tampon lisse","TLE 2,921",null,null,"Afficher",0,null,null,null,null,{"$f":"IF('Choix de l''instrument '!$B$3=$A$1,AND('Choix de l''instrument '!$C$3=$B268,$G268<>\"\",'Choix de l''instrument '!$D$3>=$G268),\"\")","v":""}]
["CAL-0332","Tampon lisse","TLE 2,921",null,null,"Afficher",0,null,null,null,null,{"$f":"IF('Choix de l''instrument '!$B$3=$A$1,AND('Choix de l''instrument '!$C$3=$B269,$G269<>\"\",'Choix de l''instrument '!$D$3>=$G269),\"\")","v":""}]
["CAL-0331","Tampon lisse","TLE 2,413",null,null,"Afficher",0,null,null,null,null,{"$f":"IF('Choix de l''instrument '!$B$3=$A$1,AND('Choix de l''instrument '!$C$3=$B270,$G270<>\"\",'Choix de l''instrument '!$D$3>=$G270),\"\")","v":""}]
["CAL-0327","Tampon lisse","TLD 1,528 / 1,533",null,null,"Afficher",0,null,null,null,null,{"$f":"IF('Choix de l''instrument '!$B$3=$A$1,AND('Choix de l''instrument '!$C$3=$B271,$G271<>\"\",'Choix de l''instrument '!$D$3>=$G271),\"\")","v":""}]
["CAL-0323","Tampon lisse","TLD 1,407 / 1,412",null,null,"Afficher",0,null,null,null,null,{"$f":"IF('Choix de l''instrument '!$B$3=$A$1,AND('Choix de l''instrument '!$C$3=$B272,$G272<>\"\",'Choix de l''instrument '!$D$3>=$G272),\"\")","v":""}]
["CAL-0322","Tampon lisse","TLD 1,407 / 1,412",null,null,"Afficher",0,null,null,null,null,{"$f":"IF('Choix de l''instrument '!$B$3=$A$1,AND('Choix de l''instrument '!$C$3=$B273,$G273<>\"\",'Choix de l''instrument '!$D$3>=$G273),\"\")","v":""}]
["CAL-0321","Tampon lisse","TLE 1,676",null,null,"Afficher",0,null,null,null,null,{"$f":"IF('Choix de l''instrument '!$B$3=$A$1,AND('Choix de l''instrument '!$C$3=$B274,$G274<>\"\",'Choix de l''instrument '!$D$3>=$G274),\"\")","v":""}]
["CAL-0326","Tampon lisse","TLD 0,528 / 0,533",null,null,"Afficher",0,null,null,null,null,{"$f":"IF('Choix de l''instrument '!$B$3=$A$1,AND('Choix de l''instrument '!$C$3=$B275,$G275<>\"\",'Choix de l''instrument '!$D$3>=$G275),\"\")","v":""}]
["CAL-0325","Tampon lisse","TLD 1,683 / 1,688",null,null,"Afficher",0,null,null,null,null,{"$f":"IF('Choix de l''instrument '!$B$3=$A$1,AND('Choix de l''instrument '!$C$3=$B276,$G276<>\"\",'Choix de l''instrument '!$D$3>=$G276),\"\")","v":""}]
["CAL-0324","Tampon lisse","TLD 1,683 / 1,688",null,null,"Afficher",0,null,null,null,null,{"$f":"IF('Choix de l''instrument '!$B$3=$A$1,AND('Choix de l''instrument '!$C$3=$B277,$G277<>\"\",'Choix de l''instrument '!$D$3>=$G277),\"\")","v":""}]
["CAL-0289","Tampon lisse","TLE 8,090",null,null,"Afficher",0,null,null,null,null,{"$f":"IF('Choix de l''instrument '!$B$3=$A$1,AND('Choix de l''instrument '!$C$3=$B278,$G278<>\"\",'Choix de l''instrument '!$D$3>=$G278),\"\")","v":""}]
["CAL-0288","Tampon lisse","TLE 8,090",null,null,"Afficher",0,null,null,null,null,{"$f":"IF('Choix de l''instrument '!$B$3=$A$1,AND('Choix de l''instrument '!$C$3=$B279,$G279<>\"\",'Choix de l''instrument '!$D$3>=$G279),\"\")","v":""}]
["CAL-0287","Tampon lisse","TLE 7,040",null,null,"Afficher",0,null,null,null,null,{"$f":"IF('Choix de l''instrument '!$B$3=$A$1,AND('Choix de l''instrument '!$C$3=$B280,$G280<>\"\",'Choix de l''instrument '!$D$3>=$G280),\"\")","v":""}]
["CAL-0292","Tampon lisse","TLE 7,035",null,null,"Afficher",0,null,null,null,null,{"$f":"IF('Choix de l''instrument '!$B$3=$A$1,AND('Choix de l''instrument '!$C$3=$B281,$G281<>\"\",'Choix de l''instrument '!$D$3>=$G281),\"\")","v":""}]
["CAL-0291","Tampon lisse","TLE 7,035",null,null,"Afficher",0,null,null,null,null,{"$f":"IF('Choix de l''instrument '!$B$3=$A$1,AND('Choix de l''instrument '!$C$3=$B282,$G282<>\"\",'Choix de l''instrument '!$D$3>=$G282),\"\")","v":""}]
["CAL-0290","Tampon lisse","TLE 8,090",null,null,"Afficher",0,null,null,null,null,{"$f":"IF('Choix de l''instrument '!$B$3=$A$1,AND('Choix de l''instrument '!$C$3=$B283,$G283<>\"\",'Choix de l''instrument '!$D$3>=$G283),\"\")","v":""}]
["CAL-0286","Tampon lisse","TLE 7,040",null,null,"Afficher",0,null,null,null,null,{"$f":"IF('Choix de l''instrument '!$B$3=$A$1,AND('Choix de l''instrument '!$C$3=$B284,$G284<>\"\",'Choix de l''instrument '!$D$3>=$G284),\"\")","v":""}]
["CAL-0282","Tampon lisse","TLE 8,070",null,null,"Afficher",0,null,null,null,null,{"$f":"IF('Choix de l''instrument '!$B$3=$A$1,AND('Choix de l''instrument '!$C$3=$B285,$G285<>\"\",'Choix de l''instrument '!$D$3>=$G285),\"\")","v":""}]
["CAL-0281","Tampon lisse","TLE 8,075",null,null,"Afficher",0,null,null,null,null,{"$f":"IF('Choix de l''instrument '!$B$3=$A$1,AND('Choix de l''instrument '!$C$3=$B286,$G286<>\"\",'Choix de l''instrument '!$D$3>=$G286),\"\")","v":""}]
["CAL-0280","Tampon lisse","TLE 8,075",null,null,"Afficher",0,null,null,null,null,{"$f":"IF('Choix de l''instrument '!$B$3=$A$1,AND('Choix de l''instrument '!$C$3=$B287,$G287<>\"\",'Choix de l''instrument '!$D$3>=$G287),\"\")","v":""}]
["CAL-0285","Tampon lisse","TLE 7,040",null,null,"Afficher",0,null,null,null,null,{"$f":"IF('Choix de l''instrument '!$B$3=$A$1,AND('Choix de l''instrument '!$C$3=$B288,$G288<>\"\",'Choix de l''instrument '!$D$3>=$G288),\"\")","v":""}]
["CAL-0284","Tampon lisse","TLE 8,070",null,null,"Afficher",0,null,null,null,null,{"$f":"IF('Choix de l''instrument '!$B$3=$A$1,AND('Choix de l''instrument '!$C$3=$B289,$G289<>\"\",'Choix de l''instrument '!$D$3>=$G289),\"\")","v":""}]
["CAL-0283","Tampon lisse","TLE 8,070",null,null,"Afficher",0,null,null,null,null,{"$f":"IF('Choix de l''instrument '!$B$3=$A$1,AND('Choix de l''instrument '!$C$3=$B290,$G290<>\"\",'Choix de l''instrument '!$D$3>=$G290),\"\")","v":""}]
["CAL-0293","Tampon lisse","TLE 7,035",null,null,"Afficher",0,null,null,null,null,{"$f":"IF('Choix de l''instrument '!$B$3=$A$1,AND('Choix de l''instrument '!$C$3=$B291,$G291<>\"\",'Choix de l''instrument '!$D$3>=$G291),\"\")","v":""}]
["CAL-0303","Tampon lisse","TLD 0,604 / 0,609",null,null,"Afficher",0,null,null,null,null,{"$f":"IF('Choix de l''instrument '!$B$3=$A$1,AND('Choix de l''instrument '!$C$3=$B292,$G292<>\"\",'Choix de l''instrument '!$D$3>=$G292),\"\")","v":""}]
["CAL-0302","Tampon lisse","TLD 0,604 / 0,609",null,null,"Afficher",0,null,null,null,null,{"$f":"IF('Choix de l''instrument '!$B$3=$A$1,AND('Choix de l''instrument '!$C$3=$B293,$G293<>\"\",'Choix de l''instrument '!$D$3>=$G293),\"\")","v":""}]
["CAL-0301","Tampon lisse","TLE 0,500",null,null,"Afficher",0,null,null,null,null,{"$f":"IF('Choix de l''instrument '!$B$3=$A$1,AND('Choix de l''instrument '!$C$3=$B294,$G294<>\"\",'Choix de l''instrument '!$D$3>=$G294),\"\")","v":""}]
["CAL-0306","Tampon lisse","TLD 0,585 / 0,590",null,null,"Afficher",0,null,null,null,null,{"$f":"IF('Choix de l''instrument '!$B$3=$A$1,AND('Choix de l''instrument '!$C$3=$B295,$G295<>\"\",'Choix de l''instrument '!$D$3>=$G295),\"\")","v":""}]
["CAL-0305","Tampon lisse","TLD 1,382 / 1,387",null,null,"Afficher",0,null,null,null,null,{"$f":"IF('Choix de l''instrument '!$B$3=$A$1,AND('Choix de l''instrument '!$C$3=$B296,$G296<>\"\",'Choix de l''instrument '!$D$3>=$G296),\"\")","v":""}]
["CAL-0304","Tampon lisse","TLD 1,382 / 1,387",null,null,"Afficher",0,null,null,null,null,{"$f":"IF('Choix de l''instrument '!$B$3=$A$1,AND('Choix de l''instrument '!$C$3=$B297,$G297<>\"\",'Choix de l''instrument '!$D$3>=$G297),\"\")","v":""}]
["CAL-0300","Tampon lisse","TLE 0,500",null,null,"Afficher",0,null,null,null,null,{"$f":"IF('Choix de l''instrument '!$B$3=$A$1,AND('Choix de l''instrument '!$C$3=$B298,$G298<>\"\",'Choix de l''instrument '!$D$3>=$G298),\"\")","v":""}]
["CAL-0296","Tampon lisse","TLE 7,020",null,null,"Afficher",0,null,null,null,null,{"$f":"IF('Choix de l''instrument '!$B$3=$A$1,AND('Choix de l''instrument '!$C$3=$B299,$G299<>\"\",'Choix de l''instrument '!$D$3>=$G299),\"\")","v":""}]
["CAL-0295","Tampon lisse","TLE 7,020",null,null,"Afficher",0,null,null,null,null,{"$f":"IF('Choix de l''instrument '!$B$3=$A$1,AND('Choix de l''instrument '!$C$3=$B300,$G300<>\"\",'Choix de l''instrument '!$D$3>=$G300),\"\")","v":""}]
["CAL-0294","Tampon lisse","TLE 7,020",null,null,"Afficher",0,null,null,null,null,{"$f":"IF('Choix de l''instrument '!$B$3=$A$1,AND('Choix de l''instrument '!$C$3=$B301,$G301<>\"\",'Choix de l''instrument '!$D$3>=$G301),\"\")","v":""}]
["CAL-0299","Tampon lisse","TLD 0,483 / 0,488",null,null,"Afficher",0,null,null,null,null,{"$f":"IF('Choix de l''instrument '!$B$3=$A$1,AND('Choix de l''instrument '!$C$3=$B302,$G302<>\"\",'Choix de l''instrument '!$D$3>=$G302),\"\")","v":""}]
["CAL-0298","Tampon lisse","TLD 0,483 / 0,488",null,null,"Afficher",0,null,null,null,null,{"$f":"IF('Choix de l''instrument '!$B$3=$A$1,AND('Choix de l''instrument '!$C$3=$B303,$G303<>\"\",'Choix de l''instrument '!$D$3>=$G303),\"\")","v":""}]
["CAL-0224","Tampon lisse","TLE 3,370",null,null,"Afficher",0,null,null,null,null,{"$f":"IF('Choix de l''instrument '!$B$3=$A$1,AND('Choix de l''instrument '!$C$3=$B304,$G304<>\"\",'Choix de l''instrument '!$D$3>=$G304),\"\")","v":""}]
["CAL-0160","Tampon lisse","TLNEP 4,06",null,null,"Afficher",0,null,null,null,null,{"$f":"IF('Choix de l''instrument '!$B$3=$A$1,AND('Choix de l''instrument '!$C$3=$B305,$G305<>\"\",'Choix de l''instrument '!$D$3>=$G305),\"\")","v":""}]
["CAL-0159","Tampon lisse","TLE 4,02",null,null,"Afficher",0,null,null,null,null,{"$f":"IF('Choix de l''instrument '!$B$3=$A$1,AND('Choix de l''instrument '!$C$3=$B306,$G306<>\"\",'Choix de l''instrument '!$D$3>=$G306),\"\")","v":""}]
["CAL-0169","Tampon lisse","TLE 0,168",null,null,"Afficher",0,null,null,null,null,{"$f":"IF('Choix de l''instrument '!$B$3=$A$1,AND('Choix de l''instrument '!$C$3=$B307,$G307<>\"\",'Choix de l''instrument '!$D$3>=$G307),\"\")","v":""}]
["CAL-0206","Tampon lisse","TLE 1,680",null,null,"Afficher",0,null,null,null,null,{"$f":"IF('Choix de l''instrument '!$B$3=$A$1,AND('Choix de l''instrument '!$C$3=$B308,$G308<>\"\",'Choix de l''instrument '!$D$3>=$G308),\"\")","v":""}]
["CAL-0205","Tampon lisse","TLE 1,680",null,null,"Afficher",0,null,null,null,null,{"$f":"IF('Choix de l''instrument '!$B$3=$A$1,AND('Choix de l''instrument '!$C$3=$B309,$G309<>\"\",'Choix de l''instrument '!$D$3>=$G309),\"\")","v":""}]
["CAL-0204","Tampon lisse","TLE 1,680",null,null,"Afficher",0,null,null,null,null,{"$f":"IF('Choix de l''instrument '!$B$3=$A$1,AND('Choix de l''instrument '!$C$3=$B310,$G310<>\"\",'Choix de l''instrument '!$D$3>=$G310),\"\")","v":""}]
["CAL-0209","Tampon lisse","TLE 1,685",null,null,"Afficher",0,null,null,null,null,{"$f":"IF('Choix de l''instrument '!$B$3=$A$1,AND('Choix de l''instrument '!$C$3=$B311,$G311<>\"\",'Choix de l''instrument '!$D$3>=$G311),\"\")","v":""}]
["CAL-0208","Tampon lisse","TLE 1,685",null,null,"Afficher",0,null,null,null,null,{"$f":"IF('Choix de l''instrument '!$B$3=$A$1,AND('Choix de l''instrument '!$C$3=$B312,$G312<>\"\",'Choix de l''instrument '!$D$3>=$G312),\"\")","v":""}]
["CAL-0207","Tampon lisse","TLE 1,685",null,null,"Afficher",0,null,null,null,null,{"$f":"IF('Choix de l''instrument '!$B$3=$A$1,AND('Choix de l''instrument '!$C$3=$B313,$G313<>\"\",'Choix de l''instrument '!$D$3>=$G313),\"\")","v":""}]
["CAL-0203","Tampon lisse","TLE 1,675",null,null,"Afficher",0,null,null,null,null,{"$f":"IF('Choix de l''instrument '!$B$3=$A$1,AND('Choix de l''instrument '!$C$3=$B314,$G314<>\"\",'Choix de l''instrument '!$D$3>=$G314),\"\")","v":""}]
["CAL-0199","Tampon lisse","TLE 1,665",null,null,"Afficher",0,null,null,null,null,{"$f":"IF('Choix de l''instrument '!$B$3=$A$1,AND('Choix de l''instrument '!$C$3=$B315,$G315<>\"\",'Choix de l''instrument '!$D$3>=$G315),\"\")","v":""}]
["CAL-0198","Tampon lisse","TLE 1,665",null,null,"Afficher",0,null,null,null,null,{"$f":"IF('Choix de l''instrument '!$B$3=$A$1,AND('Choix de l''instrument '!$C$3=$B316,$G316<>\"\",'Choix de l''instrument '!$D$3>=$G316),\"\")","v":""}]
["CAL-0197","Tampon lisse","TLE 1,670",null,null,"Afficher",0,null,null,null,null,{"$f":"IF('Choix de l''instrument '!$B$3=$A$1,AND('Choix de l''instrument '!$C$3=$B317,$G317<>\"\",'Choix de l''instrument '!$D$3>=$G317),\"\")","v":""}]
["CAL-0202","Tampon lisse","TLE 1,675",null,null,"Afficher",0,null,null,null,null,{"$f":"IF('Choix de l''instrument '!$B$3=$A$1,AND('Choix de l''instrument '!$C$3=$B318,$G318<>\"\",'Choix de l''instrument '!$D$3>=$G318),\"\")","v":""}]
["CAL-0201","Tampon lisse","TLE 1,675",null,null,"Afficher",0,null,null,null,null,{"$f":"IF('Choix de l''instrument '!$B$3=$A$1,AND('Choix de l''instrument '!$C$3=$B319,$G319<>\"\",'Choix de l''instrument '!$D$3>=$G319),\"\")","v":""}]
["CAL-0200","Tampon lisse","TLE 1,665",null,null,"Afficher",0,null,null,null,null,{"$f":"IF('Choix de l''instrument '!$B$3=$A$1,AND('Choix de l''instrument '!$C$3=$B320,$G320<>\"\",'Choix de l''instrument '!$D$3>=$G320),\"\")","v":""}]
["CAL-0210","Tampon lisse","TLE 1,690",null,null,"Afficher",0,null,null,null,null,{"$f":"IF('Choix de l''instrument '!$B$3=$A$1,AND('Choix de l''instrument '!$C$3=$B321,$G321<>\"\",'Choix de l''instrument '!$D$3>=$G321),\"\")","v":""}]
["CAL-0220","Tampon lisse","TLE 3,365",null,null,"Afficher",0,null,null,null,null,{"$f":"IF('Choix de l''instrument '!$B$3=$A$1,AND('Choix de l''instrument '!$C$3=$B322,$G322<>\"\",'Choix de l''instrument '!$D$3>=$G322),\"\")","v":""}]
["CAL-0219","Tampon lisse","TLE 3,365",null,null,"Afficher",0,null,null,null,null,{"$f":"IF('Choix de l''instrument '!$B$3=$A$1,AND('Choix de l''instrument '!$C$3=$B323,$G323<>\"\",'Choix de l''instrument '!$D$3>=$G323),\"\")","v":""}]
["CAL-0218","Tampon lisse","TLE 3,360",null,null,"Afficher",0,null,null,null,null,{"$f":"IF('Choix de l''instrument '!$B$3=$A$1,AND('Choix de l''instrument '!$C$3=$B324,$G324<>\"\",'Choix de l''instrument '!$D$3>=$G324),\"\")","v":""}]
["CAL-0223","Tampon lisse","TLE 3,370",null,null,"Afficher",0,null,null,null,null,{"$f":"IF('Choix de l''instrument '!$B$3=$A$1,AND('Choix de l''instrument '!$C$3=$B325,$G325<>\"\",'Choix de l''instrument '!$D$3>=$G325),\"\")","v":""}]
["CAL-0222","Tampon lisse","TLE 3,370",null,null,"Afficher",0,null,null,null,null,{"$f":"IF('Choix de l''instrument '!$B$3=$A$1,AND('Choix de l''instrument '!$C$3=$B326,$G326<>\"\",'Choix de l''instrument '!$D$3>=$G326),\"\")","v":""}]
["CAL-0221","Tampon lisse","TLE 3,365",null,null,"Afficher",0,null,null,null,null,{"$f":"IF('Choix de l''instrument '!$B$3=$A$1,AND('Choix de l''instrument '!$C$3=$B327,$G327<>\"\",'Choix de l''instrument '!$D$3>=$G327),\"\")","v":""}]
["CAL-0217","Tampon lisse","TLE 3,360",null,null,"Afficher",0,null,null,null,null,{"$f":"IF('Choix de l''instrument '!$B$3=$A$1,AND('Choix de l''instrument '!$C$3=$B328,$G328<>\"\",'Choix de l''instrument '!$D$3>=$G328),\"\")","v":""}]
["CAL-0213","Tampon lisse","TLE 1,690",null,null,"Afficher",0,null,null,null,null,{"$f":"IF('Choix de l''instrument '!$B$3=$A$1,AND('Choix de l''instrument '!$C$3=$B329,$G329<>\"\",'Choix de l''instrument '!$D$3>=$G329),\"\")","v":""}]
["CAL-0212","Tampon lisse","TLE 1,690",null,null,"Afficher",0,null,null,null,null,{"$f":"IF('Choix de l''instrument '!$B$3=$A$1,AND('Choix de l''instrument '!$C$3=$B330,$G330<>\"\",'Choix de l''instrument '!$D$3>=$G330),\"\")","v":""}]
["CAL-0211","Tampon lisse","TLE 1,690",null,null,"Afficher",0,null,null,null,null,{"$f":"IF('Choix de l''instrument '!$B$3=$A$1,AND('Choix de l''instrument '!$C$3=$B331,$G331<>\"\",'Choix de l''instrument '!$D$3>=$G331),\"\")","v":""}]
["CAL-0216","Tampon lisse","TLE 3,360",null,null,"Afficher",0,null,null,null,null,{"$f":"IF('Choix de l''instrument '!$B$3=$A$1,AND('Choix de l''instrument '!$C$3=$B332,$G332<>\"\",'Choix de l''instrument '!$D$3>=$G332),\"\")","v":""}]
["CAL-0215","Tampon lisse","TLE 1,690",null,null,"Afficher",0,null,null,null,null,{"$f":"IF('Choix de l''instrument '!$B$3=$A$1,AND('Choix de l''instrument '!$C$3=$B333,$G333<>\"\",'Choix de l''instrument '!$D$3>=$G333),\"\")","v":""}]
["CAL-0214","Tampon lisse","TLE 1,690",null,null,"Afficher",0,null,null,null,null,{"$f":"IF('Choix de l''instrument '!$B$3=$A$1,AND('Choix de l''instrument '!$C$3=$B334,$G334<>\"\",'Choix de l''instrument '!$D$3>=$G334),\"\")","v":""}]
["CAL-0179","Tampon lisse","TLE 0,178",null,null,"Afficher",0,null,null,null,null,{"$f":"IF('Choix de l''instrument '!$B$3=$A$1,AND('Choix de l''instrument '!$C$3=$B335,$G335<>\"\",'Choix de l''instrument '!$D$3>=$G335),\"\")","v":""}]
["CAL-0178","Tampon lisse","TLE 0,178",null,null,"Afficher",0,null,null,null,null,{"$f":"IF('Choix de l''instrument '!$B$3=$A$1,AND('Choix de l''instrument '!$C$3=$B336,$G336<>\"\",'Choix de l''instrument '!$D$3>=$G336),\"\")","v":""}]
["CAL-0177","Tampon lisse","TLE 0,175",null,null,"Afficher",0,null,null,null,null,{"$f":"IF('Choix de l''instrument '!$B$3=$A$1,AND('Choix de l''instrument '!$C$3=$B337,$G337<>\"\",'Choix de l''instrument '!$D$3>=$G337),\"\")","v":""}]
["CAL-0182","Tampon lisse","TLE 0,182",null,null,"Afficher",0,null,null,null,null,{"$f":"IF('Choix de l''instrument '!$B$3=$A$1,AND('Choix de l''instrument '!$C$3=$B338,$G338<>\"\",'Choix de l''instrument '!$D$3>=$G338),\"\")","v":""}]
["CAL-0181","Tampon lisse","TLE 0,182",null,null,"Afficher",0,null,null,null,null,{"$f":"IF('Choix de l''instrument '!$B$3=$A$1,AND('Choix de l''instrument '!$C$3=$B339,$G339<>\"\",'Choix de l''instrument '!$D$3>=$G339),\"\")","v":""}]
["CAL-0180","Tampon lisse","TLE 0,178",null,null,"Afficher",0,null,null,null,null,{"$f":"IF('Choix de l''instrument '!$B$3=$A$1,AND('Choix de l''instrument '!$C$3=$B340,$G340<>\"\",'Choix de l''instrument '!$D$3>=$G340),\"\")","v":""}]
["CAL-0176","Tampon lisse","TLE 0,175",null,null,"Afficher",0,null,null,null,null,{"$f":"IF('Choix de l''instrument '!$B$3=$A$1,AND('Choix de l''instrument '!$C$3=$B341,$G341<>\"\",'Choix de l''instrument '!$D$3>=$G341),\"\")","v":""}]
["CAL-0172","Tampon lisse","TLE 0,172",null,null,"Afficher",0,null,null,null,null,{"$f":"IF('Choix de l''instrument '!$B$3=$A$1,AND('Choix de l''instrument '!$C$3=$B342,$G342<>\"\",'Choix de l''instrument '!$D$3>=$G342),\"\")","v":""}]
["CAL-0171","Tampon lisse","TLE 0,168",null,null,"Afficher",0,null,null,null,null,{"$f":"IF('Choix de l''instrument '!$B$3=$A$1,AND('Choix de l''instrument '!$C$3=$B343,$G343<>\"\",'Choix de l''instrument '!$D$3>=$G343),\"\")","v":""}]
["CAL-0170","Tampon lisse","TLE 0,168",null,null,"Afficher",0,null,null,null,null,{"$f":"IF('Choix de l''instrument '!$B$3=$A$1,AND('Choix de l''instrument '!$C$3=$B344,$G344<>\"\",'Choix de l''instrument '!$D$3>=$G344),\"\")","v":""}]
["CAL-0175","Tampon lisse","TLE 0,175",null,null,"Afficher",0,null,null,null,null,{"$f":"IF('Choix de l''instrument '!$B$3=$A$1,AND('Choix de l''instrument '!$C$3=$B345,$G345<>\"\",'Choix de l''instrument '!$D$3>=$G345),\"\")","v":""}]
["CAL-0174","Tampon lisse","TLE 0,172",null,null,"Afficher",0,null,null,null,null,{"$f":"IF('Choix de l''instrument '!$B$3=$A$1,AND('Choix de l''instrument '!$C$3=$B346,$G346<>\"\",'Choix de l''instrument '!$D$3>=$G346),\"\")","v":""}]
["CAL-0173","Tampon lisse","TLE 0,172",null,null,"Afficher",0,null,null,null,null,{"$f":"IF('Choix de l''instrument '!$B$3=$A$1,AND('Choix de l''instrument '!$C$3=$B347,$G347<>\"\",'Choix de l''instrument '!$D$3>=$G347),\"\")","v":""}]
["CAL-0183","Tampon lisse","TLE 0,182",null,null,"Afficher",0,null,null,null,null,{"$f":"IF('Choix de l''instrument '!$B$3=$A$1,AND('Choix de l''instrument '!$C$3=$B348,$G348<>\"\",'Choix de l''instrument '!$D$3>=$G348),\"\")","v":""}]
["CAL-0193","Tampon lisse","TLE 1,660",null,null,"Afficher",0,null,null,null,null,{"$f":"IF('Choix de l''instrument '!$B$3=$A$1,AND('Choix de l''instrument '!$C$3=$B349,$G349<>\"\",'Choix de l''instrument '!$D$3>=$G349),\"\")","v":""}]
["CAL-0192","Tampon lisse","TLE 1,660",null,null,"Afficher",0,null,null,null,null,{"$f":"IF('Choix de l''instrument '!$B$3=$A$1,AND('Choix de l''instrument '!$C$3=$B350,$G350<>\"\",'Choix de l''instrument '!$D$3>=$G350),\"\")","v":""}]
["CAL-0196","Tampon lisse","TLE 1,670",null,null,"Afficher",0,null,null,null,null,{"$f":"IF('Choix de l''instrument '!$B$3=$A$1,AND('Choix de l''instrument '!$C$3=$B351,$G351<>\"\",'Choix de l''instrument '!$D$3>=$G351),\"\")","v":""}]
["CAL-0195","Tampon lisse","TLE 1,670",null,null,"Afficher",0,null,null,null,null,{"$f":"IF('Choix de l''instrument '!$B$3=$A$1,AND('Choix de l''instrument '!$C$3=$B352,$G352<>\"\",'Choix de l''instrument '!$D$3>=$G352),\"\")","v":""}]
["CAL-0194","Tampon lisse","TLE 1,660",null,null,"Afficher",0,null,null,null,null,{"$f":"IF('Choix de l''instrument '!$B$3=$A$1,AND('Choix de l''instrument '!$C$3=$B353,$G353<>\"\",'Choix de l''instrument '!$D$3>=$G353),\"\")","v":""}]
["CAL-0186","Tampon lisse","TLE 0,185",null,null,"Afficher",0,null,null,null,null,{"$f":"IF('Choix de l''instrument '!$B$3=$A$1,AND('Choix de l''instrument '!$C$3=$B354,$G354<>\"\",'Choix de l''instrument '!$D$3>=$G354),\"\")","v":""}]
["CAL-0185","Tampon lisse","TLE 0,185",null,null,"Afficher",0,null,null,null,null,{"$f":"IF('Choix de l''instrument '!$B$3=$A$1,AND('Choix de l''instrument '!$C$3=$B355,$G355<>\"\",'Choix de l''instrument '!$D$3>=$G355),\"\")","v":""}]
["CAL-0184","Tampon lisse","TLE 0,185",null,null,"Afficher",0,null,null,null,null,{"$f":"IF('Choix de l''instrument '!$B$3=$A$1,AND('Choix de l''instrument '!$C$3=$B356,$G356<>\"\",'Choix de l''instrument '!$D$3>=$G356),\"\")","v":""}]
["CF.462","Tampon lisse","TLE 1,99",null,null,"Afficher",0,null,null,null,null,{"$f":"IF('Choix de l''instrument '!$B$3=$A$1,AND('Choix de l''instrument '!$C$3=$B357,$G357<>\"\",'Choix de l''instrument '!$D$3>=$G357),\"\")","v":""}]
["CF.463","Tampon lisse",null,null,null,"Afficher",0,null,null,null,null,{"$f":"IF('Choix de l''instrument '!$B$3=$A$1,AND('Choix de l''instrument '!$C$3=$B358,$G358<>\"\",'Choix de l''instrument '!$D$3>=$G358),\"\")","v":""}]
["CF.310","Tampon lisse","TLD 3,099 -0,025 / 0,025",null,null,"Afficher",0,null,null,null,null,{"$f":"IF('Choix de l''instrument '!$B$3=$A$1,AND('Choix de l''instrument '!$C$3=$B359,$G359<>\"\",'Choix de l''instrument '!$D$3>=$G359),\"\")","v":""}]
["CF.297","Tampon lisse","TLD 3,099 -0,051 / 0,051",null,null,"Afficher",0,null,null,null,null,{"$f":"IF('Choix de l''instrument '!$B$3=$A$1,AND('Choix de l''instrument '!$C$3=$B360,$G360<>\"\",'Choix de l''instrument '!$D$3>=$G360),\"\")","v":""}]
["CF.292","Tampon lisse","TLD 4,115 -0,051 / 0,051",null,null,"Afficher",0,null,null,null,null,{"$f":"IF('Choix de l''instrument '!$B$3=$A$1,AND('Choix de l''instrument '!$C$3=$B361,$G361<>\"\",'Choix de l''instrument '!$D$3>=$G361),\"\")","v":""}]
["CF.313","Tampon lisse","TLD 3,15 -0,025 / 0,025",null,null,"Afficher",0,null,null,null,null,{"$f":"IF('Choix de l''instrument '!$B$3=$A$1,AND('Choix de l''instrument '!$C$3=$B362,$G362<>\"\",'Choix de l''instrument '!$D$3>=$G362),\"\")","v":""}]
["CF.312","Tampon lisse","TLD 4,115 -0,051 / 0,051",null,null,"Afficher",0,null,null,null,null,{"$f":"IF('Choix de l''instrument '!$B$3=$A$1,AND('Choix de l''instrument '!$C$3=$B363,$G363<>\"\",'Choix de l''instrument '!$D$3>=$G363),\"\")","v":""}]
["DIM-0002","Tampon lisse","TLE 1,295 mini",null,null,"Afficher",0,null,null,null,null,{"$f":"IF('Choix de l''instrument '!$B$3=$A$1,AND('Choix de l''instrument '!$C$3=$B364,$G364<>\"\",'Choix de l''instrument '!$D$3>=$G364),\"\")","v":""}]
["CAL-0474","Tampon lisse double","2,03 / 2,06",null,null,"Afficher",0,null,null,null,null,{"$f":"IF('Choix de l''instrument '!$B$3=$A$1,AND('Choix de l''instrument '!$C$3=$B365,$G365<>\"\",'Choix de l''instrument '!$D$3>=$G365),\"\")","v":""}]
["CAL-0489","Tampon lisse double","2,03 / 2,06",null,null,"Afficher",0,null,null,null,null,{"$f":"IF('Choix de l''instrument '!$B$3=$A$1,AND('Choix de l''instrument '!$C$3=$B366,$G366<>\"\",'Choix de l''instrument '!$D$3>=$G366),\"\")","v":""}]
["CAL-0490","Tampon lisse double","2,03 / 2,06",null,null,"Afficher",0,null,null,null,null,{"$f":"IF('Choix de l''instrument '!$B$3=$A$1,AND('Choix de l''instrument '!$C$3=$B367,$G367<>\"\",'Choix de l''instrument '!$D$3>=$G367),\"\")","v":""}]
["CAL-0470","Tampon lisse double","2,03 / 2,06",null,null,"Afficher",0,null,null,null,null,{"$f":"IF('Choix de l''instrument '!$B$3=$A$1,AND('Choix de l''instrument '!$C$3=$B368,$G368<>\"\",'Choix de l''instrument '!$D$3>=$G368),\"\")","v":""}]
["CAL-0464","Tampon lisse double","2,03 / 2,06",null,null,"Afficher",0,null,null,null,null,{"$f":"IF('Choix de l''instrument '!$B$3=$A$1,AND('Choix de l''instrument '!$C$3=$B369,$G369<>\"\",'Choix de l''instrument '!$D$3>=$G369),\"\")","v":""}]
["CAL-0384","Tampon lisse double","TLE 4,084/4,089",null,null,"Afficher",0,null,null,null,null,{"$f":"IF('Choix de l''instrument '!$B$3=$A$1,AND('Choix de l''instrument '!$C$3=$B370,$G370<>\"\",'Choix de l''instrument '!$D$3>=$G370),\"\")","v":""}]
["CAL-0387","Tampon lisse double","5,633/5,638",null,null,"Afficher",0,null,null,null,null,{"$f":"IF('Choix de l''instrument '!$B$3=$A$1,AND('Choix de l''instrument '!$C$3=$B371,$G371<>\"\",'Choix de l''instrument '!$D$3>=$G371),\"\")","v":""}]
["CAL-0386","Tampon lisse double","5,633/5,638",null,null,"Afficher",0,null,null,null,null,{"$f":"IF('Choix de l''instrument '!$B$3=$A$1,AND('Choix de l''instrument '!$C$3=$B372,$G372<>\"\",'Choix de l''instrument '!$D$3>=$G372),\"\")","v":""}]
["CAL-0385","Tampon lisse double","TLE 4,084/4,089",null,null,"Afficher",0,null,null,null,null,{"$f":"IF('Choix de l''instrument '!$B$3=$A$1,AND('Choix de l''instrument '!$C$3=$B373,$G373<>\"\",'Choix de l''instrument '!$D$3>=$G373),\"\")","v":""}]
["CAL-0388","Tampon lisse double","5,735/5,740",null,null,"Afficher",0,null,null,null,null,{"$f":"IF('Choix de l''instrument '!$B$3=$A$1,AND('Choix de l''instrument '!$C$3=$B374,$G374<>\"\",'Choix de l''instrument '!$D$3>=$G374),\"\")","v":""}]
["CAL-0428","Tampon lisse double","7,011 / 7,016",null,null,"Afficher",0,null,null,null,null,{"$f":"IF('Choix de l''instrument '!$B$3=$A$1,AND('Choix de l''instrument '!$C$3=$B375,$G375<>\"\",'Choix de l''instrument '!$D$3>=$G375),\"\")","v":""}]
["CAL-0427","Tampon lisse double","6,452 / 6,457",null,null,"Afficher",0,null,null,null,null,{"$f":"IF('Choix de l''instrument '!$B$3=$A$1,AND('Choix de l''instrument '!$C$3=$B376,$G376<>\"\",'Choix de l''instrument '!$D$3>=$G376),\"\")","v":""}]
["CAL-0426","Tampon lisse double","6,452 / 6,457",null,null,"Afficher",0,null,null,null,null,{"$f":"IF('Choix de l''instrument '!$B$3=$A$1,AND('Choix de l''instrument '!$C$3=$B377,$G377<>\"\",'Choix de l''instrument '!$D$3>=$G377),\"\")","v":""}]
["CAL-0429","Tampon lisse double","7,011 / 7,016",null,null,"Afficher",0,null,null,null,null,{"$f":"IF('Choix de l''instrument '!$B$3=$A$1,AND('Choix de l''instrument '!$C$3=$B378,$G378<>\"\",'Choix de l''instrument '!$D$3>=$G378),\"\")","v":""}]
["CAL-0437","Tampon lisse double","7,056 / 7,061",null,null,"Afficher",0,null,null,null,null,{"$f":"IF('Choix de l''instrument '!$B$3=$A$1,AND('Choix de l''instrument '!$C$3=$B379,$G379<>\"\",'Choix de l''instrument '!$D$3>=$G379),\"\")","v":""}]
["CAL-0436","Tampon lisse double","7,056 / 7,061",null,null,"Afficher",0,null,null,null,null,{"$f":"IF('Choix de l''instrument '!$B$3=$A$1,AND('Choix de l''instrument '!$C$3=$B380,$G380<>\"\",'Choix de l''instrument '!$D$3>=$G380),\"\")","v":""}]
["CAL-0432","Tampon lisse double","6,547 / 6,552",null,null,"Afficher",0,null,null,null,null,{"$f":"IF('Choix de l''instrument '!$B$3=$A$1,AND('Choix de l''instrument '!$C$3=$B381,$G381<>\"\",'Choix de l''instrument '!$D$3>=$G381),\"\")","v":""}]
["CAL-0431","Tampon lisse double","8,065 / 8,070",null,null,"Afficher",0,null,null,null,null,{"$f":"IF('Choix de l''instrument '!$B$3=$A$1,AND('Choix de l''instrument '!$C$3=$B382,$G382<>\"\",'Choix de l''instrument '!$D$3>=$G382),\"\")","v":""}]
["CAL-0430","Tampon lisse double","8,065 / 8,070",null,null,"Afficher",0,null,null,null,null,{"$f":"IF('Choix de l''instrument '!$B$3=$A$1,AND('Choix de l''instrument '!$C$3=$B383,$G383<>\"\",'Choix de l''instrument '!$D$3>=$G383),\"\")","v":""}]
["CAL-0435","Tampon lisse double","8,084 / 8,089",null,null,"Afficher",0,null,null,null,null,{"$f":"IF('Choix de l''instrument '!$B$3=$A$1,AND('Choix de l''instrument '!$C$3=$B384,$G384<>\"\",'Choix de l''instrument '!$D$3>=$G384),\"\")","v":""}]
["CAL-0434","Tampon lisse double","8,084 / 8,089",null,null,"Afficher",0,null,null,null,null,{"$f":"IF('Choix de l''instrument '!$B$3=$A$1,AND('Choix de l''instrument '!$C$3=$B385,$G385<>\"\",'Choix de l''instrument '!$D$3>=$G385),\"\")","v":""}]
["CAL-0433","Tampon lisse double","6,547 / 6,552",null,null,"Afficher",0,null,null,null,null,{"$f":"IF('Choix de l''instrument '!$B$3=$A$1,AND('Choix de l''instrument '!$C$3=$B386,$G386<>\"\",'Choix de l''instrument '!$D$3>=$G386),\"\")","v":""}]
["CAL-0389","Tampon lisse double","5,735/5,740",null,null,"Afficher",0,null,null,null,null,{"$f":"IF('Choix de l''instrument '!$B$3=$A$1,AND('Choix de l''instrument '!$C$3=$B387,$G387<>\"\",'Choix de l''instrument '!$D$3>=$G387),\"\")","v":""}]
["M.249","Pied à coulisse","0 / 150 mm",null,null,"Afficher",0.01,null,null,null,null,{"$f":"IF('Choix de l''instrument '!$B$3=$A$1,AND('Choix de l''instrument '!$C$3=$B388,$G388<>\"\",'Choix de l''instrument '!$D$3>=$G388),\"\")","v":""}]
["M.296","Pied à coulisse","0 / 150 mm",null,null,"Afficher",0.01,null,null,null,null,{"$f":"IF('Choix de l''instrument '!$B$3=$A$1,AND('Choix de l''instrument '!$C$3=$B389,$G389<>\"\",'Choix de l''instrument '!$D$3>=$G389),\"\")","v":""}]
["M.250","Pied à coulisse","0 / 150 mm",null,null,"Afficher",0.01,null,null,null,null,{"$f":"IF('Choix de l''instrument '!$B$3=$A$1,AND('Choix de l''instrument '!$C$3=$B390,$G390<>\"\",'Choix de l''instrument '!$D$3>=$G390),\"\")","v":""}]
["M.279","Pied à coulisse","0 / 150 mm",null,null,"Afficher",0.01,null,null,null,null,{"$f":"IF('Choix de l''instrument '!$B$3=$A$1,AND('Choix de l''instrument '!$C$3=$B391,$G391<>\"\",'Choix de l''instrument '!$D$3>=$G391),\"\")","v":""}]
["M.269","Pied à coulisse","0 / 150 mm",null,null,"Afficher",0.01,null,null,null,null,{"$f":"IF('Choix de l''instrument '!$B$3=$A$1,AND('Choix de l''instrument '!$C$3=$B392,$G392<>\"\",'Choix de l''instrument '!$D$3>=$G392),\"\")","v":""}]
["M.077","Pied à coulisse","0 / 150 mm",null,null,"Afficher",0.01,null,null,null,null,{"$f":"IF('Choix de l''instrument '!$B$3=$A$1,AND('Choix de l''instrument '!$C$3=$B393,$G393<>\"\",'Choix de l''instrument '!$D$3>=$G393),\"\")","v":""}]
["M.072","Pied à coulisse","0 / 500 mm",null,null,"Afficher",0.01,null,null,null,null,{"$f":"IF('Choix de l''instrument '!$B$3=$A$1,AND('Choix de l''instrument '!$C$3=$B394,$G394<>\"\",'Choix de l''instrument '!$D$3>=$G394),\"\")","v":""}]
["M.038","Pied à coulisse","0 / 300 mm",null,null,"Afficher",0.01,null,null,null,null,{"$f":"IF('Choix de l''instrument '!$B$3=$A$1,AND('Choix de l''instrument '!$C$3=$B395,$G395<>\"\",'Choix de l''instrument '!$D$3>=$G395),\"\")","v":""}]
["M.037","Pied à coulisse","0 / 150 mm",null,null,"Afficher",0.01,null,null,null,null,{"$f":"IF('Choix de l''instrument '!$B$3=$A$1,AND('Choix de l''instrument '!$C$3=$B396,$G396<>\"\",'Choix de l''instrument '!$D$3>=$G396),\"\")","v":""}]
["M.002","Pied à coulisse","0 / 150 mm",null,null,"Afficher",0.01,null,null,null,null,{"$f":"IF('Choix de l''instrument '!$B$3=$A$1,AND('Choix de l''instrument '!$C$3=$B397,$G397<>\"\",'Choix de l''instrument '!$D$3>=$G397),\"\")","v":""}]
["TR.014","Pied à coulisse","0 / 200 mm",null,null,"Afficher",0.01,null,null,null,null,{"$f":"IF('Choix de l''instrument '!$B$3=$A$1,AND('Choix de l''instrument '!$C$3=$B398,$G398<>\"\",'Choix de l''instrument '!$D$3>=$G398),\"\")","v":""}]
["TR.051","Pied à coulisse","0 / 1000 mm",null,null,"Afficher",0.01,null,null,null,null,{"$f":"IF('Choix de l''instrument '!$B$3=$A$1,AND('Choix de l''instrument '!$C$3=$B399,$G399<>\"\",'Choix de l''instrument '!$D$3>=$G399),\"\")","v":""}]
["TR.049","Pied à coulisse","0 / 200 mm",null,null,"Afficher",0.01,null,null,null,null,{"$f":"IF('Choix de l''instrument '!$B$3=$A$1,AND('Choix de l''instrument '!$C$3=$B400,$G400<>\"\",'Choix de l''instrument '!$D$3>=$G400),\"\")","v":""}]
["TR.052","Pied à coulisse","0 / 200 mm",null,null,"Afficher",0.01,null,null,null,null,{"$f":"IF('Choix de l''instrument '!$B$3=$A$1,AND('Choix de l''instrument '!$C$3=$B401,$G401<>\"\",'Choix de l''instrument '!$D$3>=$G401),\"\")","v":""}]
["TR.035","Pied à coulisse","0 / 200 mm",null,null,"Afficher",0.01,null,null,null,null,{"$f":"IF('Choix de l''instrument '!$B$3=$A$1,AND('Choix de l''instrument '!$C$3=$B402,$G402<>\"\",'Choix de l''instrument '!$D$3>=$G402),\"\")","v":""}]
["THE.014","Pied à coulisse","0 / 150 mm",null,null,"Afficher",0.01,null,null,null,null,{"$f":"IF('Choix de l''instrument '!$B$3=$A$1,AND('Choix de l''instrument '!$C$3=$B403,$G403<>\"\",'Choix de l''instrument '!$D$3>=$G403),\"\")","v":""}]
["THE.001","Pied à coulisse","0 / 150 mm",null,null,"Afficher",0.01,null,null,null,null,{"$f":"IF('Choix de l''instrument '!$B$3=$A$1,AND('Choix de l''instrument '!$C$3=$B404,$G404<>\"\",'Choix de l''instrument '!$D$3>=$G404),\"\")","v":""}]
["THE.122","Pied à coulisse","0 / 150 mm",null,null,"Afficher",0.01,null,null,null,null,{"$f":"IF('Choix de l''instrument '!$B$3=$A$1,AND('Choix de l''instrument '!$C$3=$B405,$G405<>\"\",'Choix de l''instrument '!$D$3>=$G405),\"\")","v":""}]
["THE.142","Pied à coulisse","0 / 200 mm",null,null,"Afficher",0.01,null,null,null,null,{"$f":"IF('Choix de l''instrument '!$B$3=$A$1,AND('Choix de l''instrument '!$C$3=$B406,$G406<>\"\",'Choix de l''instrument '!$D$3>=$G406),\"\")","v":""}]
["THE.141","Pied à coulisse","0 / 200 mm",null,null,"Afficher",0.01,null,null,null,null,{"$f":"IF('Choix de l''instrument '!$B$3=$A$1,AND('Choix de l''instrument '!$C$3=$B407,$G407<>\"\",'Choix de l''instrument '!$D$3>=$G407),\"\")","v":""}]
["THE.123","Pied à coulisse","0 / 200 mm",null,null,"Afficher",0.01,null,null,null,null,{"$f":"IF('Choix de l''instrument '!$B$3=$A$1,AND('Choix de l''instrument '!$C$3=$B408,$G408<>\"\",'Choix de l''instrument '!$D$3>=$G408),\"\")","v":""}]
["THE.055","Pied à coulisse","0 / 300 mm",null,null,"Afficher",0.01,null,null,null,null,{"$f":"IF('Choix de l''instrument '!$B$3=$A$1,AND('Choix de l''instrument '!$C$3=$B409,$G409<>\"\",'Choix de l''instrument '!$D$3>=$G409),\"\")","v":""}]
["THE.019","Pied à coulisse","0 / 500 mm",null,null,"Afficher",0.01,null,null,null,null,{"$f":"IF('Choix de l''instrument '!$B$3=$A$1,AND('Choix de l''instrument '!$C$3=$B410,$G410<>\"\",'Choix de l''instrument '!$D$3>=$G410),\"\")","v":""}]
["THE.023","Pied à coulisse","0 / 150 mm",null,null,"Afficher",0.01,null,null,null,null,{"$f":"IF('Choix de l''instrument '!$B$3=$A$1,AND('Choix de l''instrument '!$C$3=$B411,$G411<>\"\",'Choix de l''instrument '!$D$3>=$G411),\"\")","v":""}]
["THE.091","Pied à coulisse","0 / 150 mm",null,null,"Afficher",0.01,null,null,null,null,{"$f":"IF('Choix de l''instrument '!$B$3=$A$1,AND('Choix de l''instrument '!$C$3=$B412,$G412<>\"\",'Choix de l''instrument '!$D$3>=$G412),\"\")","v":""}]
["SQ.037","Pied à coulisse","0 / 150 mm",null,null,"Afficher",0.01,null,null,null,null,{"$f":"IF('Choix de l''instrument '!$B$3=$A$1,AND('Choix de l''instrument '!$C$3=$B413,$G413<>\"\",'Choix de l''instrument '!$D$3>=$G413),\"\")","v":""}]
["PAC-030","Pied à coulisse","0 / 150 mm",null,null,"Afficher",0.01,null,null,null,null,{"$f":"IF('Choix de l''instrument '!$B$3=$A$1,AND('Choix de l''instrument '!$C$3=$B414,$G414<>\"\",'Choix de l''instrument '!$D$3>=$G414),\"\")","v":""}]
["PAC-029","Pied à coulisse","0 / 150 mm",null,null,"Afficher",0.01,null,null,null,null,{"$f":"IF('Choix de l''instrument '!$B$3=$A$1,AND('Choix de l''instrument '!$C$3=$B415,$G415<>\"\",'Choix de l''instrument '!$D$3>=$G415),\"\")","v":""}]
["PAC-028","Pied à coulisse","0 / 200 mm",null,null,"Afficher",0.01,null,null,null,null,{"$f":"IF('Choix de l''instrument '!$B$3=$A$1,AND('Choix de l''instrument '!$C$3=$B416,$G416<>\"\",'Choix de l''instrument '!$D$3>=$G416),\"\")","v":""}]
["PAC-034","Pied à coulisse","0 / 150 mm",null,null,"Afficher",0.01,null,null,null,null,{"$f":"IF('Choix de l''instrument '!$B$3=$A$1,AND('Choix de l''instrument '!$C$3=$B417,$G417<>\"\",'Choix de l''instrument '!$D$3>=$G417),\"\")","v":""}]
["PAC-033","Pied à coulisse","0 / 200 mm",null,null,"Afficher",0.01,null,null,null,null,{"$f":"IF('Choix de l''instrument '!$B$3=$A$1,AND('Choix de l''instrument '!$C$3=$B418,$G418<>\"\",'Choix de l''instrument '!$D$3>=$G418),\"\")","v":""}]
["PAC-031","Pied à coulisse","0 / 150 mm",null,null,"Afficher",0.01,null,null,null,null,{"$f":"IF('Choix de l''instrument '!$B$3=$A$1,AND('Choix de l''instrument '!$C$3=$B419,$G419<>\"\",'Choix de l''instrument '!$D$3>=$G419),\"\")","v":""}]
["PAC-027","Pied à coulisse","0 / 200 mm",null,null,"Afficher",0.01,null,null,null,null,{"$f":"IF('Choix de l''instrument '!$B$3=$A$1,AND('Choix de l''instrument '!$C$3=$B420,$G420<>\"\",'Choix de l''instrument '!$D$3>=$G420),\"\")","v":""}]
["PAC-023","Pied à coulisse","0 / 600 mm",null,null,"Afficher",0.01,null,null,null,null,{"$f":"IF('Choix de l''instrument '!$B$3=$A$1,AND('Choix de l''instrument '!$C$3=$B421,$G421<>\"\",'Choix de l''instrument '!$D$3>=$G421),\"\")","v":""}]
["PAC-022","Pied à coulisse","0 / 200",null,null,"Afficher",0.01,null,null,null,null,{"$f":"IF('Choix de l''instrument '!$B$3=$A$1,AND('Choix de l''instrument '!$C$3=$B422,$G422<>\"\",'Choix de l''instrument '!$D$3>=$G422),\"\")","v":""}]
["PAC-021","Pied à coulisse","0 / 200 mm",null,null,"Afficher",0.01,null,null,null,null,{"$f":"IF('Choix de l''instrument '!$B$3=$A$1,AND('Choix de l''instrument '!$C$3=$B423,$G423<>\"\",'Choix de l''instrument '!$D$3>=$G423),\"\")","v":""}]
["PAC-026","Pied à coulisse","0 / 200 mm",null,null,"Afficher",0.01,null,null,null,null,{"$f":"IF('Choix de l''instrument '!$B$3=$A$1,AND('Choix de l''instrument '!$C$3=$B424,$G424<>\"\",'Choix de l''instrument '!$D$3>=$G424),\"\")","v":""}]
["PAC-025","Pied à coulisse","0 / 200 mm",null,null,"Afficher",0.01,null,null,null,null,{"$f":"IF('Choix de l''instrument '!$B$3=$A$1,AND('Choix de l''instrument '!$C$3=$B425,$G425<>\"\",'Choix de l''instrument '!$D$3>=$G425),\"\")","v":""}]
["PAC-024","Pied à coulisse","0 / 200 mm",null,null,"Afficher",0.01,null,null,null,null,{"$f":"IF('Choix de l''instrument '!$B$3=$A$1,AND('Choix de l''instrument '!$C$3=$B426,$G426<>\"\",'Choix de l''instrument '!$D$3>=$G426),\"\")","v":""}]
["PAC-035","Pied à coulisse","0 / 200 mm",null,null,"Afficher",0.01,null,null,null,null,{"$f":"IF('Choix de l''instrument '!$B$3=$A$1,AND('Choix de l''instrument '!$C$3=$B427,$G427<>\"\",'Choix de l''instrument '!$D$3>=$G427),\"\")","v":""}]
["PAC-119","Pied à coulisse","0 / 200 mm",null,null,"Afficher",0.01,null,null,null,null,{"$f":"IF('Choix de l''instrument '!$B$3=$A$1,AND('Choix de l''instrument '!$C$3=$B428,$G428<>\"\",'Choix de l''instrument '!$D$3>=$G428),\"\")","v":""}]
["PAC-118","Pied à coulisse","0 / 200 mm",null,null,"Afficher",0.01,null,null,null,null,{"$f":"IF('Choix de l''instrument '!$B$3=$A$1,AND('Choix de l''instrument '!$C$3=$B429,$G429<>\"\",'Choix de l''instrument '!$D$3>=$G429),\"\")","v":""}]
["PAC-110","Pied à coulisse","0 / 200 mm",null,null,"Afficher",0.01,null,null,null,null,{"$f":"IF('Choix de l''instrument '!$B$3=$A$1,AND('Choix de l''instrument '!$C$3=$B430,$G430<>\"\",'Choix de l''instrument '!$D$3>=$G430),\"\")","v":""}]
["PAC-236","Pied à coulisse","0 / 200 mm",null,null,"Afficher",0.01,null,null,null,null,{"$f":"IF('Choix de l''instrument '!$B$3=$A$1,AND('Choix de l''instrument '!$C$3=$B431,$G431<>\"\",'Choix de l''instrument '!$D$3>=$G431),\"\")","v":""}]
["PAC-208","Pied à coulisse","0 / 1000 mm",null,null,"Afficher",0.01,null,null,null,null,{"$f":"IF('Choix de l''instrument '!$B$3=$A$1,AND('Choix de l''instrument '!$C$3=$B432,$G432<>\"\",'Choix de l''instrument '!$D$3>=$G432),\"\")","v":""}]
["PAC-207","Pied à coulisse","0 / 600 mm",null,null,"Afficher",0.01,null,null,null,null,{"$f":"IF('Choix de l''instrument '!$B$3=$A$1,AND('Choix de l''instrument '!$C$3=$B433,$G433<>\"\",'Choix de l''instrument '!$D$3>=$G433),\"\")","v":""}]
["PAC-107","Pied à coulisse","0 / 300 mm",null,null,"Afficher",0.01,null,null,null,null,{"$f":"IF('Choix de l''instrument '!$B$3=$A$1,AND('Choix de l''instrument '!$C$3=$B434,$G434<>\"\",'Choix de l''instrument '!$D$3>=$G434),\"\")","v":""}]
["PAC-038","Pied à coulisse","0 / 200 mm",null,null,"Afficher",0.01,null,null,null,null,{"$f":"IF('Choix de l''instrument '!$B$3=$A$1,AND('Choix de l''instrument '!$C$3=$B435,$G435<>\"\",'Choix de l''instrument '!$D$3>=$G435),\"\")","v":""}]
["PAC-037","Pied à coulisse","0 / 200 mm",null,null,"Afficher",0.01,null,null,null,null,{"$f":"IF('Choix de l''instrument '!$B$3=$A$1,AND('Choix de l''instrument '!$C$3=$B436,$G436<>\"\",'Choix de l''instrument '!$D$3>=$G436),\"\")","v":""}]
["PAC-036","Pied à coulisse","0 / 200 mm",null,null,"Afficher",0.01,null,null,null,null,{"$f":"IF('Choix de l''instrument '!$B$3=$A$1,AND('Choix de l''instrument '!$C$3=$B437,$G437<>\"\",'Choix de l''instrument '!$D$3>=$G437),\"\")","v":""}]
["PAC-041","Pied à coulisse","0 / 200 mm",null,null,"Afficher",0.01,null,null,null,null,{"$f":"IF('Choix de l''instrument '!$B$3=$A$1,AND('Choix de l''instrument '!$C$3=$B438,$G438<>\"\",'Choix de l''instrument '!$D$3>=$G438),\"\")","v":""}]
["PAC-040","Pied à coulisse","0 / 200 mm",null,null,"Afficher",0.01,null,null,null,null,{"$f":"IF('Choix de l''instrument '!$B$3=$A$1,AND('Choix de l''instrument '!$C$3=$B439,$G439<>\"\",'Choix de l''instrument '!$D$3>=$G439),\"\")","v":""}]
["PAC-039","Pied à coulisse","0 / 200 mm",null,null,"Afficher",0.01,null,null,null,null,{"$f":"IF('Choix de l''instrument '!$B$3=$A$1,AND('Choix de l''instrument '!$C$3=$B440,$G440<>\"\",'Choix de l''instrument '!$D$3>=$G440),\"\")","v":""}]
["PAC-003","Pied à coulisse","0 / 200 mm",null,null,"Afficher",0.01,null,null,null,null,{"$f":"IF('Choix de l''instrument '!$B$3=$A$1,AND('Choix de l''instrument '!$C$3=$B441,$G441<>\"\",'Choix de l''instrument '!$D$3>=$G441),\"\")","v":""}]
["PAC-002","Pied à coulisse","0 / 200 mm",null,null,"Afficher",0.01,null,null,null,null,{"$f":"IF('Choix de l''instrument '!$B$3=$A$1,AND('Choix de l''instrument '!$C$3=$B442,$G442<>\"\",'Choix de l''instrument '!$D$3>=$G442),\"\")","v":""}]
["PAC-001","Pied à coulisse","0 / 200 mm",null,null,"Afficher",0.01,null,null,null,null,{"$f":"IF('Choix de l''instrument '!$B$3=$A$1,AND('Choix de l''instrument '!$C$3=$B443,$G443<>\"\",'Choix de l''instrument '!$D$3>=$G443),\"\")","v":""}]
["PAC-006","Pied à coulisse","0 / 200 mm",null,null,"Afficher",0.01,null,null,null,null,{"$f":"IF('Choix de l''instrument '!$B$3=$A$1,AND('Choix de l''instrument '!$C$3=$B444,$G444<>\"\",'Choix de l''instrument '!$D$3>=$G444),\"\")","v":""}]
["PAC-005","Pied à coulisse","0 / 200 mm",null,null,"Afficher",0.01,null,null,null,null,{"$f":"IF('Choix de l''instrument '!$B$3=$A$1,AND('Choix de l''instrument '!$C$3=$B445,$G445<>\"\",'Choix de l''instrument '!$D$3>=$G445),\"\")","v":""}]
["PAC-004","Pied à coulisse","0 / 200 mm",null,null,"Afficher",0.01,null,null,null,null,{"$f":"IF('Choix de l''instrument '!$B$3=$A$1,AND('Choix de l''instrument '!$C$3=$B446,$G446<>\"\",'Choix de l''instrument '!$D$3>=$G446),\"\")","v":""}]
["PA.024","Pied à coulisse","0 / 200 mm",null,null,"Afficher",0.01,null,null,null,null,{"$f":"IF('Choix de l''instrument '!$B$3=$A$1,AND('Choix de l''instrument '!$C$3=$B447,$G447<>\"\",'Choix de l''instrument '!$D$3>=$G447),\"\")","v":""}]
["PAC-007","Pied à coulisse","0 / 200 mm",null,null,"Afficher",0.01,null,null,null,null,{"$f":"IF('Choix de l''instrument '!$B$3=$A$1,AND('Choix de l''instrument '!$C$3=$B448,$G448<>\"\",'Choix de l''instrument '!$D$3>=$G448),\"\")","v":""}]
["PAC-017","Pied à coulisse","0 / 200 mm",null,null,"Afficher",0.01,null,null,null,null,{"$f":"IF('Choix de l''instrument '!$B$3=$A$1,AND('Choix de l''instrument '!$C$3=$B449,$G449<>\"\",'Choix de l''instrument '!$D$3>=$G449),\"\")","v":""}]
["PAC-016","Pied à coulisse","0 / 200 mm",null,null,"Afficher",0.01,null,null,null,null,{"$f":"IF('Choix de l''instrument '!$B$3=$A$1,AND('Choix de l''instrument '!$C$3=$B450,$G450<>\"\",'Choix de l''instrument '!$D$3>=$G450),\"\")","v":""}]
["PAC-015","Pied à coulisse","0 / 300 mm",null,null,"Afficher",0.01,null,null,null,null,{"$f":"IF('Choix de l''instrument '!$B$3=$A$1,AND('Choix de l''instrument '!$C$3=$B451,$G451<>\"\",'Choix de l''instrument '!$D$3>=$G451),\"\")","v":""}]
["PAC-020","Pied à coulisse","0 / 200 mm",null,null,"Afficher",0.01,null,null,null,null,{"$f":"IF('Choix de l''instrument '!$B$3=$A$1,AND('Choix de l''instrument '!$C$3=$B452,$G452<>\"\",'Choix de l''instrument '!$D$3>=$G452),\"\")","v":""}]
["PAC-019","Pied à coulisse","0 / 200 mm",null,null,"Afficher",0.01,null,null,null,null,{"$f":"IF('Choix de l''instrument '!$B$3=$A$1,AND('Choix de l''instrument '!$C$3=$B453,$G453<>\"\",'Choix de l''instrument '!$D$3>=$G453),\"\")","v":""}]
["PAC-018","Pied à coulisse","0 / 200 mm",null,null,"Afficher",0.01,null,null,null,null,{"$f":"IF('Choix de l''instrument '!$B$3=$A$1,AND('Choix de l''instrument '!$C$3=$B454,$G454<>\"\",'Choix de l''instrument '!$D$3>=$G454),\"\")","v":""}]
["PAC-014","Pied à coulisse","0 / 200 mm",null,null,"Afficher",0.01,null,null,null,null,{"$f":"IF('Choix de l''instrument '!$B$3=$A$1,AND('Choix de l''instrument '!$C$3=$B455,$G455<>\"\",'Choix de l''instrument '!$D$3>=$G455),\"\")","v":""}]
["PAC-010","Pied à coulisse",null,null,null,"Afficher",0.01,null,null,null,null,{"$f":"IF('Choix de l''instrument '!$B$3=$A$1,AND('Choix de l''instrument '!$C$3=$B456,$G456<>\"\",'Choix de l''instrument '!$D$3>=$G456),\"\")","v":""}]
["PAC-009","Pied à coulisse","0 / 300 mm",null,null,"Afficher",0.01,null,null,null,null,{"$f":"IF('Choix de l''instrument '!$B$3=$A$1,AND('Choix de l''instrument '!$C$3=$B457,$G457<>\"\",'Choix de l''instrument '!$D$3>=$G457),\"\")","v":""}]
["PAC-008","Pied à coulisse","0 / 200 mm",null,null,"Afficher",0.01,null,null,null,null,{"$f":"IF('Choix de l''instrument '!$B$3=$A$1,AND('Choix de l''instrument '!$C$3=$B458,$G458<>\"\",'Choix de l''instrument '!$D$3>=$G458),\"\")","v":""}]
["PAC-013","Pied à coulisse","0 / 200 mm",null,null,"Afficher",0.01,null,null,null,null,{"$f":"IF('Choix de l''instrument '!$B$3=$A$1,AND('Choix de l''instrument '!$C$3=$B459,$G459<>\"\",'Choix de l''instrument '!$D$3>=$G459),\"\")","v":""}]
["PAC-012","Pied à coulisse","0 / 1000 mm",null,null,"Afficher",0.01,null,null,null,null,{"$f":"IF('Choix de l''instrument '!$B$3=$A$1,AND('Choix de l''instrument '!$C$3=$B460,$G460<>\"\",'Choix de l''instrument '!$D$3>=$G460),\"\")","v":""}]
["PAC-011","Pied à coulisse","0 / 200 mm",null,null,"Afficher",0.01,null,null,null,null,{"$f":"IF('Choix de l''instrument '!$B$3=$A$1,AND('Choix de l''instrument '!$C$3=$B461,$G461<>\"\",'Choix de l''instrument '!$D$3>=$G461),\"\")","v":""}]
["PAC-237","Pied à coulisse","0 / 1000 mm",null,null,"Afficher",0.01,null,null,null,null,{"$f":"IF('Choix de l''instrument '!$B$3=$A$1,AND('Choix de l''instrument '!$C$3=$B462,$G462<>\"\",'Choix de l''instrument '!$D$3>=$G462),\"\")","v":""}]
["PCC.016","Pied à coulisse","0 / 200 mm",null,null,"Afficher",0.01,null,null,null,null,{"$f":"IF('Choix de l''instrument '!$B$3=$A$1,AND('Choix de l''instrument '!$C$3=$B463,$G463<>\"\",'Choix de l''instrument '!$D$3>=$G463),\"\")","v":""}]
["TC.087","Pied à coulisse","0 / 200 mm",null,null,"Afficher",0.01,null,null,null,null,{"$f":"IF('Choix de l''instrument '!$B$3=$A$1,AND('Choix de l''instrument '!$C$3=$B464,$G464<>\"\",'Choix de l''instrument '!$D$3>=$G464),\"\")","v":""}]
["TC.100","Pied à coulisse","0 / 150 mm",null,null,"Afficher",0.01,null,null,null,null,{"$f":"IF('Choix de l''instrument '!$B$3=$A$1,AND('Choix de l''instrument '!$C$3=$B465,$G465<>\"\",'Choix de l''instrument '!$D$3>=$G465),\"\")","v":""}]
["TC.099","Pied à coulisse","0 / 150 mm",null,null,"Afficher",0.01,null,null,null,null,{"$f":"IF('Choix de l''instrument '!$B$3=$A$1,AND('Choix de l''instrument '!$C$3=$B466,$G466<>\"\",'Choix de l''instrument '!$D$3>=$G466),\"\")","v":""}]
["TC.098","Pied à coulisse","0 / 150 mm",null,null,"Afficher",0.01,null,null,null,null,{"$f":"IF('Choix de l''instrument '!$B$3=$A$1,AND('Choix de l''instrument '!$C$3=$B467,$G467<>\"\",'Choix de l''instrument '!$D$3>=$G467),\"\")","v":""}]
["TC.090","Pied à coulisse","0 / 150 mm",null,null,"Afficher",0.01,null,null,null,null,{"$f":"IF('Choix de l''instrument '!$B$3=$A$1,AND('Choix de l''instrument '!$C$3=$B468,$G468<>\"\",'Choix de l''instrument '!$D$3>=$G468),\"\")","v":""}]
["CAT.075","Pied à coulisse","0 / 500 mm",null,null,"Afficher",0.01,null,null,null,null,{"$f":"IF('Choix de l''instrument '!$B$3=$A$1,AND('Choix de l''instrument '!$C$3=$B469,$G469<>\"\",'Choix de l''instrument '!$D$3>=$G469),\"\")","v":""}]
["CAT.080","Pied à coulisse","0 / 200 mm",null,null,"Afficher",0.01,null,null,null,null,{"$f":"IF('Choix de l''instrument '!$B$3=$A$1,AND('Choix de l''instrument '!$C$3=$B470,$G470<>\"\",'Choix de l''instrument '!$D$3>=$G470),\"\")","v":""}]
["CAT.079","Pied à coulisse","0 / 200 mm",null,null,"Afficher",0.01,null,null,null,null,{"$f":"IF('Choix de l''instrument '!$B$3=$A$1,AND('Choix de l''instrument '!$C$3=$B471,$G471<>\"\",'Choix de l''instrument '!$D$3>=$G471),\"\")","v":""}]
["CAT.078","Pied à coulisse","0 / 200 mm",null,null,"Afficher",0.01,null,null,null,null,{"$f":"IF('Choix de l''instrument '!$B$3=$A$1,AND('Choix de l''instrument '!$C$3=$B472,$G472<>\"\",'Choix de l''instrument '!$D$3>=$G472),\"\")","v":""}]
["CAT.118","Pied à coulisse","0 / 200 mm",null,null,"Afficher",0.01,null,null,null,null,{"$f":"IF('Choix de l''instrument '!$B$3=$A$1,AND('Choix de l''instrument '!$C$3=$B473,$G473<>\"\",'Choix de l''instrument '!$D$3>=$G473),\"\")","v":""}]
["CAT.117","Pied à coulisse","0 / 200 mm",null,null,"Afficher",0.01,null,null,null,null,{"$f":"IF('Choix de l''instrument '!$B$3=$A$1,AND('Choix de l''instrument '!$C$3=$B474,$G474<>\"\",'Choix de l''instrument '!$D$3>=$G474),\"\")","v":""}]
["CAT.015","Pied à coulisse",null,null,null,"Afficher",0.01,null,null,null,null,{"$f":"IF('Choix de l''instrument '!$B$3=$A$1,AND('Choix de l''instrument '!$C$3=$B475,$G475<>\"\",'Choix de l''instrument '!$D$3>=$G475),\"\")","v":""}]
["CAT.040","Pied à coulisse","0 / 300 mm",null,null,"Afficher",0.01,null,null,null,null,{"$f":"IF('Choix de l''instrument '!$B$3=$A$1,AND('Choix de l''instrument '!$C$3=$B476,$G476<>\"\",'Choix de l''instrument '!$D$3>=$G476),\"\")","v":""}]
["CAT.035","Pied à coulisse","0 / 150 mm",null,null,"Afficher",0.01,null,null,null,null,{"$f":"IF('Choix de l''instrument '!$B$3=$A$1,AND('Choix de l''instrument '!$C$3=$B477,$G477<>\"\",'Choix de l''instrument '!$D$3>=$G477),\"\")","v":""}]
["CF.087","Pied à coulisse","0 / 200 mm",null,null,"Afficher",0.01,null,null,null,null,{"$f":"IF('Choix de l''instrument '!$B$3=$A$1,AND('Choix de l''instrument '!$C$3=$B478,$G478<>\"\",'Choix de l''instrument '!$D$3>=$G478),\"\")","v":""}]
["CF.083","Pied à coulisse","0 / 200 mm",null,null,"Afficher",0.01,null,null,null,null,{"$f":"IF('Choix de l''instrument '!$B$3=$A$1,AND('Choix de l''instrument '!$C$3=$B479,$G479<>\"\",'Choix de l''instrument '!$D$3>=$G479),\"\")","v":""}]
["CF.054","Pied à coulisse","0 / 150 mm",null,null,"Afficher",0.01,null,null,null,null,{"$f":"IF('Choix de l''instrument '!$B$3=$A$1,AND('Choix de l''instrument '!$C$3=$B480,$G480<>\"\",'Choix de l''instrument '!$D$3>=$G480),\"\")","v":""}]
["CF.061","Pied à coulisse","0 / 500 mm",null,null,"Afficher",0.01,null,null,null,null,{"$f":"IF('Choix de l''instrument '!$B$3=$A$1,AND('Choix de l''instrument '!$C$3=$B481,$G481<>\"\",'Choix de l''instrument '!$D$3>=$G481),\"\")","v":""}]
["CF.040","Pied à coulisse","0 / 1000 mm",null,null,"Afficher",0.01,null,null,null,null,{"$f":"IF('Choix de l''instrument '!$B$3=$A$1,AND('Choix de l''instrument '!$C$3=$B482,$G482<>\"\",'Choix de l''instrument '!$D$3>=$G482),\"\")","v":""}]
["CF.048","Pied à coulisse","0 / 500 mm",null,null,"Afficher",0.01,null,null,null,null,{"$f":"IF('Choix de l''instrument '!$B$3=$A$1,AND('Choix de l''instrument '!$C$3=$B483,$G483<>\"\",'Choix de l''instrument '!$D$3>=$G483),\"\")","v":""}]
["CE.259","Pied à coulisse","0 / 300 mm",null,null,"Afficher",0.01,null,null,null,null,{"$f":"IF('Choix de l''instrument '!$B$3=$A$1,AND('Choix de l''instrument '!$C$3=$B484,$G484<>\"\",'Choix de l''instrument '!$D$3>=$G484),\"\")","v":""}]
["CAT.146","Pied à coulisse","0 / 200 mm",null,null,"Afficher",0.01,null,null,null,null,{"$f":"IF('Choix de l''instrument '!$B$3=$A$1,AND('Choix de l''instrument '!$C$3=$B485,$G485<>\"\",'Choix de l''instrument '!$D$3>=$G485),\"\")","v":""}]
["CAT.149","Pied à coulisse","0 / 200 mm",null,null,"Afficher",0.01,null,null,null,null,{"$f":"IF('Choix de l''instrument '!$B$3=$A$1,AND('Choix de l''instrument '!$C$3=$B486,$G486<>\"\",'Choix de l''instrument '!$D$3>=$G486),\"\")","v":""}]
["CAT.148","Pied à coulisse","0 / 200 mm",null,null,"Afficher",0.01,null,null,null,null,{"$f":"IF('Choix de l''instrument '!$B$3=$A$1,AND('Choix de l''instrument '!$C$3=$B487,$G487<>\"\",'Choix de l''instrument '!$D$3>=$G487),\"\")","v":""}]
["CAT.138","Pied à coulisse","0 / 200 mm",null,null,"Afficher",0.01,null,null,null,null,{"$f":"IF('Choix de l''instrument '!$B$3=$A$1,AND('Choix de l''instrument '!$C$3=$B488,$G488<>\"\",'Choix de l''instrument '!$D$3>=$G488),\"\")","v":""}]
["CAT.166","Pied à coulisse","0 / 200 mm",null,null,"Afficher",0.01,null,null,null,null,{"$f":"IF('Choix de l''instrument '!$B$3=$A$1,AND('Choix de l''instrument '!$C$3=$B489,$G489<>\"\",'Choix de l''instrument '!$D$3>=$G489),\"\")","v":""}]
["CE.251","Pied à coulisse","0 / 500 mm",null,null,"Afficher",0.01,null,null,null,null,{"$f":"IF('Choix de l''instrument '!$B$3=$A$1,AND('Choix de l''instrument '!$C$3=$B490,$G490<>\"\",'Choix de l''instrument '!$D$3>=$G490),\"\")","v":""}]
["CE.255","Pied à coulisse",null,null,null,"Afficher",0.01,null,null,null,null,{"$f":"IF('Choix de l''instrument '!$B$3=$A$1,AND('Choix de l''instrument '!$C$3=$B491,$G491<>\"\",'Choix de l''instrument '!$D$3>=$G491),\"\")","v":""}]
["CE.237","Pied à coulisse","0 / 500 mm",null,null,"Afficher",0.01,null,null,null,null,{"$f":"IF('Choix de l''instrument '!$B$3=$A$1,AND('Choix de l''instrument '!$C$3=$B492,$G492<>\"\",'Choix de l''instrument '!$D$3>=$G492),\"\")","v":""}]
["CE.243","Pied à coulisse","0 / 300 mm",null,null,"Afficher",0.01,null,null,null,null,{"$f":"IF('Choix de l''instrument '!$B$3=$A$1,AND('Choix de l''instrument '!$C$3=$B493,$G493<>\"\",'Choix de l''instrument '!$D$3>=$G493),\"\")","v":""}]
["CE.051","Pied à coulisse","0 / 150 mm",null,null,"Afficher",0.01,null,null,null,null,{"$f":"IF('Choix de l''instrument '!$B$3=$A$1,AND('Choix de l''instrument '!$C$3=$B494,$G494<>\"\",'Choix de l''instrument '!$D$3>=$G494),\"\")","v":""}]
["ED.186","Pied à coulisse","0 / 150 mm",null,null,"Afficher",0.01,null,null,null,null,{"$f":"IF('Choix de l''instrument '!$B$3=$A$1,AND('Choix de l''instrument '!$C$3=$B495,$G495<>\"\",'Choix de l''instrument '!$D$3>=$G495),\"\")","v":""}]
["DIM-0132","Pied à coulisse","0 / 150 mm",null,null,"Afficher",0.01,null,null,null,null,{"$f":"IF('Choix de l''instrument '!$B$3=$A$1,AND('Choix de l''instrument '!$C$3=$B496,$G496<>\"\",'Choix de l''instrument '!$D$3>=$G496),\"\")","v":""}]
["DIM-0148","Pied à coulisse","0 / 1000 mm",null,null,"Afficher",0.01,null,null,null,null,{"$f":"IF('Choix de l''instrument '!$B$3=$A$1,AND('Choix de l''instrument '!$C$3=$B497,$G497<>\"\",'Choix de l''instrument '!$D$3>=$G497),\"\")","v":""}]
["EC.128","Pied à coulisse","0 / 150 mm",null,null,"Afficher",0.01,null,null,null,null,{"$f":"IF('Choix de l''instrument '!$B$3=$A$1,AND('Choix de l''instrument '!$C$3=$B498,$G498<>\"\",'Choix de l''instrument '!$D$3>=$G498),\"\")","v":""}]
["ED.068","Pied à coulisse","0 / 150 mm",null,null,"Afficher",0.01,null,null,null,null,{"$f":"IF('Choix de l''instrument '!$B$3=$A$1,AND('Choix de l''instrument '!$C$3=$B499,$G499<>\"\",'Choix de l''instrument '!$D$3>=$G499),\"\")","v":""}]
["EN.134","Pied à coulisse","0 / 300 mm",null,null,"Afficher",0.01,null,null,null,null,{"$f":"IF('Choix de l''instrument '!$B$3=$A$1,AND('Choix de l''instrument '!$C$3=$B500,$G500<>\"\",'Choix de l''instrument '!$D$3>=$G500),\"\")","v":""}]
["EN.130","Pied à coulisse","0 / 1000 mm",null,null,"Afficher",0.01,null,null,null,null,{"$f":"IF('Choix de l''instrument '!$B$3=$A$1,AND('Choix de l''instrument '!$C$3=$B501,$G501<>\"\",'Choix de l''instrument '!$D$3>=$G501),\"\")","v":""}]
["CF.481","Pied à coulisse","0 / 600 mm",null,null,"Afficher",0.01,null,null,null,null,{"$f":"IF('Choix de l''instrument '!$B$3=$A$1,AND('Choix de l''instrument '!$C$3=$B502,$G502<>\"\",'Choix de l''instrument '!$D$3>=$G502),\"\")","v":""}]
["CF.478","Pied à coulisse","0 / 600 mm",null,null,"Afficher",0.01,null,null,null,null,{"$f":"IF('Choix de l''instrument '!$B$3=$A$1,AND('Choix de l''instrument '!$C$3=$B503,$G503<>\"\",'Choix de l''instrument '!$D$3>=$G503),\"\")","v":""}]
["CF.215","Pied à coulisse","0 / 150 mm",null,null,"Afficher",0.01,null,null,null,null,{"$f":"IF('Choix de l''instrument '!$B$3=$A$1,AND('Choix de l''instrument '!$C$3=$B504,$G504<>\"\",'Choix de l''instrument '!$D$3>=$G504),\"\")","v":""}]
["DIM-0050","Pied à coulisse","0 / 200",null,null,"Afficher",0.01,null,null,null,null,{"$f":"IF('Choix de l''instrument '!$B$3=$A$1,AND('Choix de l''instrument '!$C$3=$B505,$G505<>\"\",'Choix de l''instrument '!$D$3>=$G505),\"\")","v":""}]
["DIM-0048","Pied à coulisse","0 / 600 mm",null,null,"Afficher",0.01,null,null,null,null,{"$f":"IF('Choix de l''instrument '!$B$3=$A$1,AND('Choix de l''instrument '!$C$3=$B506,$G506<>\"\",'Choix de l''instrument '!$D$3>=$G506),\"\")","v":""}]
["DIM-0068","Pied à coulisse","0 / 200 mm",null,null,"Afficher",0.01,null,null,null,null,{"$f":"IF('Choix de l''instrument '!$B$3=$A$1,AND('Choix de l''instrument '!$C$3=$B507,$G507<>\"\",'Choix de l''instrument '!$D$3>=$G507),\"\")","v":""}]
["DIM-0067","Pied à coulisse","0 / 200 mm",null,null,"Afficher",0.01,null,null,null,null,{"$f":"IF('Choix de l''instrument '!$B$3=$A$1,AND('Choix de l''instrument '!$C$3=$B508,$G508<>\"\",'Choix de l''instrument '!$D$3>=$G508),\"\")","v":""}]
["DIM-0066","Pied à coulisse","0 / 200 mm",null,null,"Afficher",0.01,null,null,null,null,{"$f":"IF('Choix de l''instrument '!$B$3=$A$1,AND('Choix de l''instrument '!$C$3=$B509,$G509<>\"\",'Choix de l''instrument '!$D$3>=$G509),\"\")","v":""}]
["DIM-0021","Pied à coulisse","0 / 150 mm",null,null,"Afficher",0.01,null,null,null,null,{"$f":"IF('Choix de l''instrument '!$B$3=$A$1,AND('Choix de l''instrument '!$C$3=$B510,$G510<>\"\",'Choix de l''instrument '!$D$3>=$G510),\"\")","v":""}]
["DIM-0015","Pied à coulisse","0 / 200 mm",null,null,"Afficher",0.01,null,null,null,null,{"$f":"IF('Choix de l''instrument '!$B$3=$A$1,AND('Choix de l''instrument '!$C$3=$B511,$G511<>\"\",'Choix de l''instrument '!$D$3>=$G511),\"\")","v":""}]
["DIM-0105","Pied à coulisse","0 / 500 mm",null,null,"Afficher",0.01,null,null,null,null,{"$f":"IF('Choix de l''instrument '!$B$3=$A$1,AND('Choix de l''instrument '!$C$3=$B512,$G512<>\"\",'Choix de l''instrument '!$D$3>=$G512),\"\")","v":""}]
["DIM-0118","Pied à coulisse","0 / 150 mm",null,null,"Afficher",0.01,null,null,null,null,{"$f":"IF('Choix de l''instrument '!$B$3=$A$1,AND('Choix de l''instrument '!$C$3=$B513,$G513<>\"\",'Choix de l''instrument '!$D$3>=$G513),\"\")","v":""}]
["DIM-0114","Pied à coulisse","0 / 150 mm",null,null,"Afficher",0.01,null,null,null,null,{"$f":"IF('Choix de l''instrument '!$B$3=$A$1,AND('Choix de l''instrument '!$C$3=$B514,$G514<>\"\",'Choix de l''instrument '!$D$3>=$G514),\"\")","v":""}]
["DIM-0113","Pied à coulisse","0 / 150 mm",null,null,"Afficher",0.01,null,null,null,null,{"$f":"IF('Choix de l''instrument '!$B$3=$A$1,AND('Choix de l''instrument '!$C$3=$B515,$G515<>\"\",'Choix de l''instrument '!$D$3>=$G515),\"\")","v":""}]
["DIM-0112","Pied à coulisse","0 / 150 mm",null,null,"Afficher",0.01,null,null,null,null,{"$f":"IF('Choix de l''instrument '!$B$3=$A$1,AND('Choix de l''instrument '!$C$3=$B516,$G516<>\"\",'Choix de l''instrument '!$D$3>=$G516),\"\")","v":""}]
["DIM-0117","Pied à coulisse","0 / 150 mm",null,null,"Afficher",0.01,null,null,null,null,{"$f":"IF('Choix de l''instrument '!$B$3=$A$1,AND('Choix de l''instrument '!$C$3=$B517,$G517<>\"\",'Choix de l''instrument '!$D$3>=$G517),\"\")","v":""}]
["DIM-0116","Pied à coulisse","0 / 150 mm",null,null,"Afficher",0.01,null,null,null,null,{"$f":"IF('Choix de l''instrument '!$B$3=$A$1,AND('Choix de l''instrument '!$C$3=$B518,$G518<>\"\",'Choix de l''instrument '!$D$3>=$G518),\"\")","v":""}]
["DIM-0115","Pied à coulisse","0 / 150 mm",null,null,"Afficher",0.01,null,null,null,null,{"$f":"IF('Choix de l''instrument '!$B$3=$A$1,AND('Choix de l''instrument '!$C$3=$B519,$G519<>\"\",'Choix de l''instrument '!$D$3>=$G519),\"\")","v":""}]
["DIM-0079","Pied à coulisse","0 / 200 mm",null,null,"Afficher",0.01,null,null,null,null,{"$f":"IF('Choix de l''instrument '!$B$3=$A$1,AND('Choix de l''instrument '!$C$3=$B520,$G520<>\"\",'Choix de l''instrument '!$D$3>=$G520),\"\")","v":""}]
["DIM-0078","Pied à coulisse","0 / 200 mm",null,null,"Afficher",0.01,null,null,null,null,{"$f":"IF('Choix de l''instrument '!$B$3=$A$1,AND('Choix de l''instrument '!$C$3=$B521,$G521<>\"\",'Choix de l''instrument '!$D$3>=$G521),\"\")","v":""}]
["DIM-0082","Pied à coulisse","0 / 200 mm",null,null,"Afficher",0.01,null,null,null,null,{"$f":"IF('Choix de l''instrument '!$B$3=$A$1,AND('Choix de l''instrument '!$C$3=$B522,$G522<>\"\",'Choix de l''instrument '!$D$3>=$G522),\"\")","v":""}]
["DIM-0081","Pied à coulisse","0 / 200 mm",null,null,"Afficher",0.01,null,null,null,null,{"$f":"IF('Choix de l''instrument '!$B$3=$A$1,AND('Choix de l''instrument '!$C$3=$B523,$G523<>\"\",'Choix de l''instrument '!$D$3>=$G523),\"\")","v":""}]
["DIM-0080","Pied à coulisse","0 / 200 mm",null,null,"Afficher",0.01,null,null,null,null,{"$f":"IF('Choix de l''instrument '!$B$3=$A$1,AND('Choix de l''instrument '!$C$3=$B524,$G524<>\"\",'Choix de l''instrument '!$D$3>=$G524),\"\")","v":""}]
["DIM-0083","Pied à coulisse","0 / 200 mm",null,null,"Afficher",0.01,null,null,null,null,{"$f":"IF('Choix de l''instrument '!$B$3=$A$1,AND('Choix de l''instrument '!$C$3=$B525,$G525<>\"\",'Choix de l''instrument '!$D$3>=$G525),\"\")","v":""}]
["CP.021","Pied à coulisse","0 / 150 mm",null,null,"Afficher",0.01,null,null,null,null,{"$f":"IF('Choix de l''instrument '!$B$3=$A$1,AND('Choix de l''instrument '!$C$3=$B526,$G526<>\"\",'Choix de l''instrument '!$D$3>=$G526),\"\")","v":""}]
["CP.070","Pied à coulisse","0 / 150 mm",null,null,"Afficher",0.01,null,null,null,null,{"$f":"IF('Choix de l''instrument '!$B$3=$A$1,AND('Choix de l''instrument '!$C$3=$B527,$G527<>\"\",'Choix de l''instrument '!$D$3>=$G527),\"\")","v":""}]
["CP.069","Pied à coulisse","0 / 150 mm",null,null,"Afficher",0.01,null,null,null,null,{"$f":"IF('Choix de l''instrument '!$B$3=$A$1,AND('Choix de l''instrument '!$C$3=$B528,$G528<>\"\",'Choix de l''instrument '!$D$3>=$G528),\"\")","v":""}]
["CP.068","Pied à coulisse","0 / 150 mm",null,null,"Afficher",0.01,null,null,null,null,{"$f":"IF('Choix de l''instrument '!$B$3=$A$1,AND('Choix de l''instrument '!$C$3=$B529,$G529<>\"\",'Choix de l''instrument '!$D$3>=$G529),\"\")","v":""}]
["DIM-0049","Pied à coulisse pour mesure intérieure","0 / 200 mm",null,null,"Afficher",0.01,null,null,null,null,{"$f":"IF('Choix de l''instrument '!$B$3=$A$1,AND('Choix de l''instrument '!$C$3=$B530,$G530<>\"\",'Choix de l''instrument '!$D$3>=$G530),\"\")","v":""}]
["OPT-0020","Projecteur de profils",null,null,null,"Afficher",1E-4,null,null,null,null,{"$f":"IF('Choix de l''instrument '!$B$3=$A$1,AND('Choix de l''instrument '!$C$3=$B531,$G531<>\"\",'Choix de l''instrument '!$D$3>=$G531),\"\")","v":""}]
["OPT-0037","Projecteur de profils",null,null,null,"Afficher",1E-4,null,null,null,null,{"$f":"IF('Choix de l''instrument '!$B$3=$A$1,AND('Choix de l''instrument '!$C$3=$B532,$G532<>\"\",'Choix de l''instrument '!$D$3>=$G532),\"\")","v":""}]
["OPT-0001","Projecteur de profils",null,null,null,"Afficher",1E-4,null,null,null,null,{"$f":"IF('Choix de l''instrument '!$B$3=$A$1,AND('Choix de l''instrument '!$C$3=$B533,$G533<>\"\",'Choix de l''instrument '!$D$3>=$G533),\"\")","v":""}]
["OPT-0006","Projecteur de profils",null,null,null,"Afficher",1E-4,null,null,null,null,{"$f":"IF('Choix de l''instrument '!$B$3=$A$1,AND('Choix de l''instrument '!$C$3=$B534,$G534<>\"\",'Choix de l''instrument '!$D$3>=$G534),\"\")","v":""}]
["OPT-0018","Projecteur de profils",null,null,null,"Afficher",1E-4,null,null,null,null,{"$f":"IF('Choix de l''instrument '!$B$3=$A$1,AND('Choix de l''instrument '!$C$3=$B535,$G535<>\"\",'Choix de l''instrument '!$D$3>=$G535),\"\")","v":""}]
["OPT-0017","Projecteur de profils",null,null,null,"Afficher",1E-4,null,null,null,null,{"$f":"IF('Choix de l''instrument '!$B$3=$A$1,AND('Choix de l''instrument '!$C$3=$B536,$G536<>\"\",'Choix de l''instrument '!$D$3>=$G536),\"\")","v":""}]
["CF.449","Projecteur de profils",null,null,null,"Afficher",1E-4,null,null,null,null,{"$f":"IF('Choix de l''instrument '!$B$3=$A$1,AND('Choix de l''instrument '!$C$3=$B537,$G537<>\"\",'Choix de l''instrument '!$D$3>=$G537),\"\")","v":""}]
["CF.460","Projecteur de profils",null,null,null,"Afficher",1E-4,null,null,null,null,{"$f":"IF('Choix de l''instrument '!$B$3=$A$1,AND('Choix de l''instrument '!$C$3=$B538,$G538<>\"\",'Choix de l''instrument '!$D$3>=$G538),\"\")","v":""}]
["M.232","Micromètre d'intérieur 2 touches","100 / 125 mm",null,null,"Afficher",0.01,null,null,null,null,{"$f":"IF('Choix de l''instrument '!$B$3=$A$1,AND('Choix de l''instrument '!$C$3=$B539,$G539<>\"\",'Choix de l''instrument '!$D$3>=$G539),\"\")","v":""}]
["M.230","Micromètre d'intérieur 2 touches","50 / 75 mm",null,null,"Afficher",0.01,null,null,null,null,{"$f":"IF('Choix de l''instrument '!$B$3=$A$1,AND('Choix de l''instrument '!$C$3=$B540,$G540<>\"\",'Choix de l''instrument '!$D$3>=$G540),\"\")","v":""}]
["M.229","Micromètre d'intérieur 2 touches","75 / 100 mm",null,null,"Afficher",0.01,null,null,null,null,{"$f":"IF('Choix de l''instrument '!$B$3=$A$1,AND('Choix de l''instrument '!$C$3=$B541,$G541<>\"\",'Choix de l''instrument '!$D$3>=$G541),\"\")","v":""}]
["M.050B","Micromètre d'intérieur 2 touches","40 / 50 mm",null,null,"Afficher",0.01,null,null,null,null,{"$f":"IF('Choix de l''instrument '!$B$3=$A$1,AND('Choix de l''instrument '!$C$3=$B542,$G542<>\"\",'Choix de l''instrument '!$D$3>=$G542),\"\")","v":""}]
["M.050A","Micromètre d'intérieur 2 touches","35 / 40 mm",null,null,"Afficher",0.01,null,null,null,null,{"$f":"IF('Choix de l''instrument '!$B$3=$A$1,AND('Choix de l''instrument '!$C$3=$B543,$G543<>\"\",'Choix de l''instrument '!$D$3>=$G543),\"\")","v":""}]
["M.050","Micromètre d'intérieur 2 touches","30 / 35 mm",null,null,"Afficher",0.01,null,null,null,null,{"$f":"IF('Choix de l''instrument '!$B$3=$A$1,AND('Choix de l''instrument '!$C$3=$B544,$G544<>\"\",'Choix de l''instrument '!$D$3>=$G544),\"\")","v":""}]
["CF.106/2","Micromètre d'intérieur 2 touches",null,null,null,"Afficher",0.01,null,null,null,null,{"$f":"IF('Choix de l''instrument '!$B$3=$A$1,AND('Choix de l''instrument '!$C$3=$B545,$G545<>\"\",'Choix de l''instrument '!$D$3>=$G545),\"\")","v":""}]
["CF.106/1","Micromètre d'intérieur 2 touches",null,null,null,"Afficher",0.01,null,null,null,null,{"$f":"IF('Choix de l''instrument '!$B$3=$A$1,AND('Choix de l''instrument '!$C$3=$B546,$G546<>\"\",'Choix de l''instrument '!$D$3>=$G546),\"\")","v":""}]
["CF.143","Micromètre d'intérieur 2 touches","5 / 30 mm",null,null,"Afficher",1E-3,null,null,null,null,{"$f":"IF('Choix de l''instrument '!$B$3=$A$1,AND('Choix de l''instrument '!$C$3=$B547,$G547<>\"\",'Choix de l''instrument '!$D$3>=$G547),\"\")","v":""}]
["M.225","Micromètre d'intérieur à 3 touches","40 / 50 mm",null,null,"Afficher",5.0000000000000001E-3,null,null,null,null,{"$f":"IF('Choix de l''instrument '!$B$3=$A$1,AND('Choix de l''instrument '!$C$3=$B548,$G548<>\"\",'Choix de l''instrument '!$D$3>=$G548),\"\")","v":""}]
["M.224","Micromètre d'intérieur à 3 touches","16 / 20 mm",null,null,"Afficher",5.0000000000000001E-3,null,null,null,null,{"$f":"IF('Choix de l''instrument '!$B$3=$A$1,AND('Choix de l''instrument '!$C$3=$B549,$G549<>\"\",'Choix de l''instrument '!$D$3>=$G549),\"\")","v":""}]
["M.090","Micromètre d'intérieur à 3 touches","6 / 8 mm",null,null,"Afficher",1E-3,null,null,null,null,{"$f":"IF('Choix de l''instrument '!$B$3=$A$1,AND('Choix de l''instrument '!$C$3=$B550,$G550<>\"\",'Choix de l''instrument '!$D$3>=$G550),\"\")","v":""}]
["M.076","Micromètre d'intérieur à 3 touches","10 / 12 mm",null,null,"Afficher",1E-3,null,null,null,null,{"$f":"IF('Choix de l''instrument '!$B$3=$A$1,AND('Choix de l''instrument '!$C$3=$B551,$G551<>\"\",'Choix de l''instrument '!$D$3>=$G551),\"\")","v":""}]
["M.075","Micromètre d'intérieur à 3 touches","8 / 10 mm",null,null,"Afficher",1E-3,null,null,null,null,{"$f":"IF('Choix de l''instrument '!$B$3=$A$1,AND('Choix de l''instrument '!$C$3=$B552,$G552<>\"\",'Choix de l''instrument '!$D$3>=$G552),\"\")","v":""}]
["M.104A","Micromètre d'intérieur à 3 touches","35 / 40 mm",null,null,"Afficher",5.0000000000000001E-3,null,null,null,null,{"$f":"IF('Choix de l''instrument '!$B$3=$A$1,AND('Choix de l''instrument '!$C$3=$B553,$G553<>\"\",'Choix de l''instrument '!$D$3>=$G553),\"\")","v":""}]
["M.033","Micromètre d'intérieur à 3 touches","50 / 60 mm",null,null,"Afficher",2E-3,null,null,null,null,{"$f":"IF('Choix de l''instrument '!$B$3=$A$1,AND('Choix de l''instrument '!$C$3=$B554,$G554<>\"\",'Choix de l''instrument '!$D$3>=$G554),\"\")","v":""}]
["M.032","Micromètre d'intérieur à 3 touches","20 / 25 mm",null,null,"Afficher",5.0000000000000001E-3,null,null,null,null,{"$f":"IF('Choix de l''instrument '!$B$3=$A$1,AND('Choix de l''instrument '!$C$3=$B555,$G555<>\"\",'Choix de l''instrument '!$D$3>=$G555),\"\")","v":""}]
["M.028","Micromètre d'intérieur à 3 touches","14 / 17 mm",null,null,"Afficher",5.0000000000000001E-3,null,null,null,null,{"$f":"IF('Choix de l''instrument '!$B$3=$A$1,AND('Choix de l''instrument '!$C$3=$B556,$G556<>\"\",'Choix de l''instrument '!$D$3>=$G556),\"\")","v":""}]
["M.027","Micromètre d'intérieur à 3 touches","11 / 14 mm",null,null,"Afficher",5.0000000000000001E-3,null,null,null,null,{"$f":"IF('Choix de l''instrument '!$B$3=$A$1,AND('Choix de l''instrument '!$C$3=$B557,$G557<>\"\",'Choix de l''instrument '!$D$3>=$G557),\"\")","v":""}]
["M.031","Micromètre d'intérieur à 3 touches","25 / 30 mm",null,null,"Afficher",5.0000000000000001E-3,null,null,null,null,{"$f":"IF('Choix de l''instrument '!$B$3=$A$1,AND('Choix de l''instrument '!$C$3=$B558,$G558<>\"\",'Choix de l''instrument '!$D$3>=$G558),\"\")","v":""}]
["M.030","Micromètre d'intérieur à 3 touches","30 / 35 mm",null,null,"Afficher",5.0000000000000001E-3,null,null,null,null,{"$f":"IF('Choix de l''instrument '!$B$3=$A$1,AND('Choix de l''instrument '!$C$3=$B559,$G559<>\"\",'Choix de l''instrument '!$D$3>=$G559),\"\")","v":""}]
["M.024","Micromètre d'intérieur à 3 touches","10 / 12 mm",null,null,"Afficher",1E-3,null,null,null,null,{"$f":"IF('Choix de l''instrument '!$B$3=$A$1,AND('Choix de l''instrument '!$C$3=$B560,$G560<>\"\",'Choix de l''instrument '!$D$3>=$G560),\"\")","v":""}]
["MINT3-005","Micromètre d'intérieur à 3 touches","35 / 40 mm",null,null,"Afficher",2E-3,null,null,null,null,{"$f":"IF('Choix de l''instrument '!$B$3=$A$1,AND('Choix de l''instrument '!$C$3=$B561,$G561<>\"\",'Choix de l''instrument '!$D$3>=$G561),\"\")","v":""}]
["MINT3-004","Micromètre d'intérieur à 3 touches","30 / 35 mm",null,null,"Afficher",2E-3,null,null,null,null,{"$f":"IF('Choix de l''instrument '!$B$3=$A$1,AND('Choix de l''instrument '!$C$3=$B562,$G562<>\"\",'Choix de l''instrument '!$D$3>=$G562),\"\")","v":""}]
["MINT3-003","Micromètre d'intérieur à 3 touches","25 / 30 mm",null,null,"Afficher",2E-3,null,null,null,null,{"$f":"IF('Choix de l''instrument '!$B$3=$A$1,AND('Choix de l''instrument '!$C$3=$B563,$G563<>\"\",'Choix de l''instrument '!$D$3>=$G563),\"\")","v":""}]
["MINT3-002","Micromètre d'intérieur à 3 touches","20 / 25 mm",null,null,"Afficher",2E-3,null,null,null,null,{"$f":"IF('Choix de l''instrument '!$B$3=$A$1,AND('Choix de l''instrument '!$C$3=$B564,$G564<>\"\",'Choix de l''instrument '!$D$3>=$G564),\"\")","v":""}]
["SQ.006","Micromètre d'intérieur à 3 touches","6 / 8 mm",null,null,"Afficher",1E-3,null,null,null,null,{"$f":"IF('Choix de l''instrument '!$B$3=$A$1,AND('Choix de l''instrument '!$C$3=$B565,$G565<>\"\",'Choix de l''instrument '!$D$3>=$G565),\"\")","v":""}]
["CE.072","Micromètre d'intérieur à 3 touches","6 / 8 mm",null,null,"Afficher",1E-3,null,null,null,null,{"$f":"IF('Choix de l''instrument '!$B$3=$A$1,AND('Choix de l''instrument '!$C$3=$B566,$G566<>\"\",'Choix de l''instrument '!$D$3>=$G566),\"\")","v":""}]
["ED.241","Micromètre d'intérieur à 3 touches","25 / 30 mm",null,null,"Afficher",5.0000000000000001E-3,null,null,null,null,{"$f":"IF('Choix de l''instrument '!$B$3=$A$1,AND('Choix de l''instrument '!$C$3=$B567,$G567<>\"\",'Choix de l''instrument '!$D$3>=$G567),\"\")","v":""}]
["EN.116","Micromètre d'intérieur à 3 touches","10 / 12 mm",null,null,"Afficher",1E-3,null,null,null,null,{"$f":"IF('Choix de l''instrument '!$B$3=$A$1,AND('Choix de l''instrument '!$C$3=$B568,$G568<>\"\",'Choix de l''instrument '!$D$3>=$G568),\"\")","v":""}]
["EN.115","Micromètre d'intérieur à 3 touches","20 / 25 mm",null,null,"Afficher",5.0000000000000001E-3,null,null,null,null,{"$f":"IF('Choix de l''instrument '!$B$3=$A$1,AND('Choix de l''instrument '!$C$3=$B569,$G569<>\"\",'Choix de l''instrument '!$D$3>=$G569),\"\")","v":""}]
["EN.117","Micromètre d'intérieur à 3 touches","12 / 16 mm",null,null,"Afficher",5.0000000000000001E-3,null,null,null,null,{"$f":"IF('Choix de l''instrument '!$B$3=$A$1,AND('Choix de l''instrument '!$C$3=$B570,$G570<>\"\",'Choix de l''instrument '!$D$3>=$G570),\"\")","v":""}]
["EC.134","Micromètre d'intérieur à 3 touches","6 / 8 mm",null,null,"Afficher",1E-3,null,null,null,null,{"$f":"IF('Choix de l''instrument '!$B$3=$A$1,AND('Choix de l''instrument '!$C$3=$B571,$G571<>\"\",'Choix de l''instrument '!$D$3>=$G571),\"\")","v":""}]
["EN.118","Micromètre d'intérieur à 3 touches","16 / 20 mm",null,null,"Afficher",5.0000000000000001E-3,null,null,null,null,{"$f":"IF('Choix de l''instrument '!$B$3=$A$1,AND('Choix de l''instrument '!$C$3=$B572,$G572<>\"\",'Choix de l''instrument '!$D$3>=$G572),\"\")","v":""}]
["EN.161","Micromètre d'intérieur à 3 touches","30 / 40 mm",null,null,"Afficher",1E-3,null,null,null,null,{"$f":"IF('Choix de l''instrument '!$B$3=$A$1,AND('Choix de l''instrument '!$C$3=$B573,$G573<>\"\",'Choix de l''instrument '!$D$3>=$G573),\"\")","v":""}]
["CF.466","Micromètre d'intérieur à 3 touches","6 / 8 mm",null,null,"Afficher",1E-3,null,null,null,null,{"$f":"IF('Choix de l''instrument '!$B$3=$A$1,AND('Choix de l''instrument '!$C$3=$B574,$G574<>\"\",'Choix de l''instrument '!$D$3>=$G574),\"\")","v":""}]
["DIM-0004","Micromètre d'intérieur à 3 touches","10 / 12 mm",null,null,"Afficher",1E-3,null,null,null,null,{"$f":"IF('Choix de l''instrument '!$B$3=$A$1,AND('Choix de l''instrument '!$C$3=$B575,$G575<>\"\",'Choix de l''instrument '!$D$3>=$G575),\"\")","v":""}]
["CE.205","Micromètre d'intérieur à vis","0 / 25 mm",null,null,"Afficher",1E-3,null,null,null,null,{"$f":"IF('Choix de l''instrument '!$B$3=$A$1,AND('Choix de l''instrument '!$C$3=$B576,$G576<>\"\",'Choix de l''instrument '!$D$3>=$G576),\"\")","v":""}]
["JDPE-001","Jeu de piges étalons","0,346 mm à 0,738 mm",null,null,"Afficher",0,null,null,null,null,{"$f":"IF('Choix de l''instrument '!$B$3=$A$1,AND('Choix de l''instrument '!$C$3=$B577,$G577<>\"\",'Choix de l''instrument '!$D$3>=$G577),\"\")","v":""}]
["JDPE-003","Jeu de piges étalons","6 mm à 40 mm",null,null,"Afficher",0,null,null,null,null,{"$f":"IF('Choix de l''instrument '!$B$3=$A$1,AND('Choix de l''instrument '!$C$3=$B578,$G578<>\"\",'Choix de l''instrument '!$D$3>=$G578),\"\")","v":""}]
["JDPE-002 /1","Jeu de piges étalons","0,50 mm à 30 mm",null,null,"Afficher",0,null,null,null,null,{"$f":"IF('Choix de l''instrument '!$B$3=$A$1,AND('Choix de l''instrument '!$C$3=$B579,$G579<>\"\",'Choix de l''instrument '!$D$3>=$G579),\"\")","v":""}]
["JDPE-002","Jeu de piges étalons","0,50 mm à 30 mm",null,null,"Afficher",0,null,null,null,null,{"$f":"IF('Choix de l''instrument '!$B$3=$A$1,AND('Choix de l''instrument '!$C$3=$B580,$G580<>\"\",'Choix de l''instrument '!$D$3>=$G580),\"\")","v":""}]
["JDPE-004","Jeu de piges étalons","2 mm à 6 mm",null,null,"Afficher",0,null,null,null,null,{"$f":"IF('Choix de l''instrument '!$B$3=$A$1,AND('Choix de l''instrument '!$C$3=$B581,$G581<>\"\",'Choix de l''instrument '!$D$3>=$G581),\"\")","v":""}]
["JDPE-005","Jeu de piges étalons","2 mm à 6 mm",null,null,"Afficher",0,null,null,null,null,{"$f":"IF('Choix de l''instrument '!$B$3=$A$1,AND('Choix de l''instrument '!$C$3=$B582,$G582<>\"\",'Choix de l''instrument '!$D$3>=$G582),\"\")","v":""}]
["TR.047","Jeu de tampons","1,00 mm à 1,99 mm",null,null,"Afficher",0,null,null,null,null,{"$f":"IF('Choix de l''instrument '!$B$3=$A$1,AND('Choix de l''instrument '!$C$3=$B583,$G583<>\"\",'Choix de l''instrument '!$D$3>=$G583),\"\")","v":""}]
["TR.046","Jeu de tampons","0,10 mm à 0,99 mm",null,null,"Afficher",0,null,null,null,null,{"$f":"IF('Choix de l''instrument '!$B$3=$A$1,AND('Choix de l''instrument '!$C$3=$B584,$G584<>\"\",'Choix de l''instrument '!$D$3>=$G584),\"\")","v":""}]
["CAL-0444","Jeu de tampons","0.11-->0.250 0 / 0",null,null,"Afficher",0,null,null,null,null,{"$f":"IF('Choix de l''instrument '!$B$3=$A$1,AND('Choix de l''instrument '!$C$3=$B585,$G585<>\"\",'Choix de l''instrument '!$D$3>=$G585),\"\")","v":""}]
["CAL-0443","Jeu de tampons","TLE 0.1-->1,90 0 / 0,01",null,null,"Afficher",0,null,null,null,null,{"$f":"IF('Choix de l''instrument '!$B$3=$A$1,AND('Choix de l''instrument '!$C$3=$B586,$G586<>\"\",'Choix de l''instrument '!$D$3>=$G586),\"\")","v":""}]
["ED.271","Jeu de tampons","0,165 mm à 0,270 mm",null,null,"Afficher",0,null,null,null,null,{"$f":"IF('Choix de l''instrument '!$B$3=$A$1,AND('Choix de l''instrument '!$C$3=$B587,$G587<>\"\",'Choix de l''instrument '!$D$3>=$G587),\"\")","v":""}]
["ED.268","Jeu de tampons","0,165 mm à 0,269 mm",null,null,"Afficher",0,null,null,null,null,{"$f":"IF('Choix de l''instrument '!$B$3=$A$1,AND('Choix de l''instrument '!$C$3=$B588,$G588<>\"\",'Choix de l''instrument '!$D$3>=$G588),\"\")","v":""}]
["ED.216","Jeu de tampons","19,07 mm à 10,51 mm",null,null,"Afficher",0,null,null,null,null,{"$f":"IF('Choix de l''instrument '!$B$3=$A$1,AND('Choix de l''instrument '!$C$3=$B589,$G589<>\"\",'Choix de l''instrument '!$D$3>=$G589),\"\")","v":""}]
["ED.212","Jeu de tampons","10,47 mm à 19,05 mm",null,null,"Afficher",0,null,null,null,null,{"$f":"IF('Choix de l''instrument '!$B$3=$A$1,AND('Choix de l''instrument '!$C$3=$B590,$G590<>\"\",'Choix de l''instrument '!$D$3>=$G590),\"\")","v":""}]
["EN.105","Jeu de tampons","1,00 mm à 1,99 mm",null,null,"Afficher",0,null,null,null,null,{"$f":"IF('Choix de l''instrument '!$B$3=$A$1,AND('Choix de l''instrument '!$C$3=$B591,$G591<>\"\",'Choix de l''instrument '!$D$3>=$G591),\"\")","v":""}]
["EN.107","Jeu de tampons","3,00 mm à 3,99 mm",null,null,"Afficher",0,null,null,null,null,{"$f":"IF('Choix de l''instrument '!$B$3=$A$1,AND('Choix de l''instrument '!$C$3=$B592,$G592<>\"\",'Choix de l''instrument '!$D$3>=$G592),\"\")","v":""}]
["EN.106","Jeu de tampons","2,00 mm à 2,99 mm",null,null,"Afficher",0,null,null,null,null,{"$f":"IF('Choix de l''instrument '!$B$3=$A$1,AND('Choix de l''instrument '!$C$3=$B593,$G593<>\"\",'Choix de l''instrument '!$D$3>=$G593),\"\")","v":""}]
["EN.008","Jeu de tampons",null,null,null,"Afficher",0,null,null,null,null,{"$f":"IF('Choix de l''instrument '!$B$3=$A$1,AND('Choix de l''instrument '!$C$3=$B594,$G594<>\"\",'Choix de l''instrument '!$D$3>=$G594),\"\")","v":""}]
["ED.116","Jeu de tampons","9,00 mm à 9,99 mm",null,null,"Afficher",0,null,null,null,null,{"$f":"IF('Choix de l''instrument '!$B$3=$A$1,AND('Choix de l''instrument '!$C$3=$B595,$G595<>\"\",'Choix de l''instrument '!$D$3>=$G595),\"\")","v":""}]
["ED.115","Jeu de tampons","8,00 mm à 8,99 mm",null,null,"Afficher",0,null,null,null,null,{"$f":"IF('Choix de l''instrument '!$B$3=$A$1,AND('Choix de l''instrument '!$C$3=$B596,$G596<>\"\",'Choix de l''instrument '!$D$3>=$G596),\"\")","v":""}]
["ED.114","Jeu de tampons","7,00 mm à 7,99 mm",null,null,"Afficher",0,null,null,null,null,{"$f":"IF('Choix de l''instrument '!$B$3=$A$1,AND('Choix de l''instrument '!$C$3=$B597,$G597<>\"\",'Choix de l''instrument '!$D$3>=$G597),\"\")","v":""}]
["ED.094","Jeu de tampons",null,null,null,"Afficher",0,null,null,null,null,{"$f":"IF('Choix de l''instrument '!$B$3=$A$1,AND('Choix de l''instrument '!$C$3=$B598,$G598<>\"\",'Choix de l''instrument '!$D$3>=$G598),\"\")","v":""}]
["ED.143","Jeu de tampons","1,00 mm à 0,60 mm",null,null,"Afficher",0,null,null,null,null,{"$f":"IF('Choix de l''instrument '!$B$3=$A$1,AND('Choix de l''instrument '!$C$3=$B599,$G599<>\"\",'Choix de l''instrument '!$D$3>=$G599),\"\")","v":""}]
["EC.127","Jeu de tampons","7,35 mm à 7,65 mm",null,null,"Afficher",0,null,null,null,null,{"$f":"IF('Choix de l''instrument '!$B$3=$A$1,AND('Choix de l''instrument '!$C$3=$B600,$G600<>\"\",'Choix de l''instrument '!$D$3>=$G600),\"\")","v":""}]
["EN.181A","Jeu de tampons","0,10 mm à 0,70 mm",null,null,"Afficher",0,null,null,null,null,{"$f":"IF('Choix de l''instrument '!$B$3=$A$1,AND('Choix de l''instrument '!$C$3=$B601,$G601<>\"\",'Choix de l''instrument '!$D$3>=$G601),\"\")","v":""}]
["EN.180","Jeu de tampons","4,81 mm à 6,95 mm",null,null,"Afficher",0,null,null,null,null,{"$f":"IF('Choix de l''instrument '!$B$3=$A$1,AND('Choix de l''instrument '!$C$3=$B602,$G602<>\"\",'Choix de l''instrument '!$D$3>=$G602),\"\")","v":""}]
["EN.179","Jeu de tampons","8,24 mm à 8,35 mm",null,null,"Afficher",0,null,null,null,null,{"$f":"IF('Choix de l''instrument '!$B$3=$A$1,AND('Choix de l''instrument '!$C$3=$B603,$G603<>\"\",'Choix de l''instrument '!$D$3>=$G603),\"\")","v":""}]
["EN.154","Jeu de tampons","4,12 mm à 4,29 mm",null,null,"Afficher",0,null,null,null,null,{"$f":"IF('Choix de l''instrument '!$B$3=$A$1,AND('Choix de l''instrument '!$C$3=$B604,$G604<>\"\",'Choix de l''instrument '!$D$3>=$G604),\"\")","v":""}]
["M.055","Jeu de tampons lisses étalons","3,01 mm à 4,00 mm",null,null,"Afficher",0,null,null,null,null,{"$f":"IF('Choix de l''instrument '!$B$3=$A$1,AND('Choix de l''instrument '!$C$3=$B605,$G605<>\"\",'Choix de l''instrument '!$D$3>=$G605),\"\")","v":""}]
["M.054","Jeu de tampons lisses étalons","2,01 mm à 3,00 mm",null,null,"Afficher",0,null,null,null,null,{"$f":"IF('Choix de l''instrument '!$B$3=$A$1,AND('Choix de l''instrument '!$C$3=$B606,$G606<>\"\",'Choix de l''instrument '!$D$3>=$G606),\"\")","v":""}]
["M.053","Jeu de tampons lisses étalons","1,01 mm à 2,00 mm",null,null,"Afficher",0,null,null,null,null,{"$f":"IF('Choix de l''instrument '!$B$3=$A$1,AND('Choix de l''instrument '!$C$3=$B607,$G607<>\"\",'Choix de l''instrument '!$D$3>=$G607),\"\")","v":""}]
["M.057","Jeu de tampons lisses étalons","5,01 mm à 6,00 mm",null,null,"Afficher",0,null,null,null,null,{"$f":"IF('Choix de l''instrument '!$B$3=$A$1,AND('Choix de l''instrument '!$C$3=$B608,$G608<>\"\",'Choix de l''instrument '!$D$3>=$G608),\"\")","v":""}]
["M.056","Jeu de tampons lisses étalons","4,01 mm à 5,00 mm",null,null,"Afficher",0,null,null,null,null,{"$f":"IF('Choix de l''instrument '!$B$3=$A$1,AND('Choix de l''instrument '!$C$3=$B609,$G609<>\"\",'Choix de l''instrument '!$D$3>=$G609),\"\")","v":""}]
["M.052","Jeu de tampons lisses étalons","0,50 mm à 1,00 mm",null,null,"Afficher",0,null,null,null,null,{"$f":"IF('Choix de l''instrument '!$B$3=$A$1,AND('Choix de l''instrument '!$C$3=$B610,$G610<>\"\",'Choix de l''instrument '!$D$3>=$G610),\"\")","v":""}]
["JDTLE-008","Jeu de tampons lisses étalons","0,160 mm à 0,180 mm",null,null,"Afficher",0,null,null,null,null,{"$f":"IF('Choix de l''instrument '!$B$3=$A$1,AND('Choix de l''instrument '!$C$3=$B611,$G611<>\"\",'Choix de l''instrument '!$D$3>=$G611),\"\")","v":""}]
["JDTLE-007","Jeu de tampons lisses étalons","0,188 à 0,248",null,null,"Afficher",0,null,null,null,null,{"$f":"IF('Choix de l''instrument '!$B$3=$A$1,AND('Choix de l''instrument '!$C$3=$B612,$G612<>\"\",'Choix de l''instrument '!$D$3>=$G612),\"\")","v":""}]
["JDTLE-006","Jeu de tampons lisses étalons","0,188 à 0,248",null,null,"Afficher",0,null,null,null,null,{"$f":"IF('Choix de l''instrument '!$B$3=$A$1,AND('Choix de l''instrument '!$C$3=$B613,$G613<>\"\",'Choix de l''instrument '!$D$3>=$G613),\"\")","v":""}]
["JDTLE-002","Jeu de tampons lisses étalons","1,030 mm à 1,050 mm",null,null,"Afficher",0,null,null,null,null,{"$f":"IF('Choix de l''instrument '!$B$3=$A$1,AND('Choix de l''instrument '!$C$3=$B614,$G614<>\"\",'Choix de l''instrument '!$D$3>=$G614),\"\")","v":""}]
["JDTLE-001","Jeu de tampons lisses étalons","0,50 mm à 0,99 mm",null,null,"Afficher",0,null,null,null,null,{"$f":"IF('Choix de l''instrument '!$B$3=$A$1,AND('Choix de l''instrument '!$C$3=$B615,$G615<>\"\",'Choix de l''instrument '!$D$3>=$G615),\"\")","v":""}]
["JDTLE-005","Jeu de tampons lisses étalons","4,00 mm à 6,09 mm",null,null,"Afficher",0,null,null,null,null,{"$f":"IF('Choix de l''instrument '!$B$3=$A$1,AND('Choix de l''instrument '!$C$3=$B616,$G616<>\"\",'Choix de l''instrument '!$D$3>=$G616),\"\")","v":""}]
["JDTLE-004","Jeu de tampons lisses étalons","0,50 mm à 3,99 mm",null,null,"Afficher",0,null,null,null,null,{"$f":"IF('Choix de l''instrument '!$B$3=$A$1,AND('Choix de l''instrument '!$C$3=$B617,$G617<>\"\",'Choix de l''instrument '!$D$3>=$G617),\"\")","v":""}]
["JDTLE-003","Jeu de tampons lisses étalons","30 mm à 30 mm",null,null,"Afficher",0,null,null,null,null,{"$f":"IF('Choix de l''instrument '!$B$3=$A$1,AND('Choix de l''instrument '!$C$3=$B618,$G618<>\"\",'Choix de l''instrument '!$D$3>=$G618),\"\")","v":""}]
["ETA-0462","Jeu de tampons lisses étalons","1,50mm à2,30mm",null,null,"Afficher",0,null,null,null,null,{"$f":"IF('Choix de l''instrument '!$B$3=$A$1,AND('Choix de l''instrument '!$C$3=$B619,$G619<>\"\",'Choix de l''instrument '!$D$3>=$G619),\"\")","v":""}]
["ETA-0461","Jeu de tampons lisses étalons","0,7mm à1,49mm",null,null,"Afficher",0,null,null,null,null,{"$f":"IF('Choix de l''instrument '!$B$3=$A$1,AND('Choix de l''instrument '!$C$3=$B620,$G620<>\"\",'Choix de l''instrument '!$D$3>=$G620),\"\")","v":""}]
["THE.068","Jeu de tampons lisses étalons","0,10 mm à 0,49 mm",null,null,"Afficher",0,null,null,null,null,{"$f":"IF('Choix de l''instrument '!$B$3=$A$1,AND('Choix de l''instrument '!$C$3=$B621,$G621<>\"\",'Choix de l''instrument '!$D$3>=$G621),\"\")","v":""}]
["THE.071","Jeu de tampons lisses étalons","1,00 mm à 1,99 mm",null,null,"Afficher",0,null,null,null,null,{"$f":"IF('Choix de l''instrument '!$B$3=$A$1,AND('Choix de l''instrument '!$C$3=$B622,$G622<>\"\",'Choix de l''instrument '!$D$3>=$G622),\"\")","v":""}]
["THE.070","Jeu de tampons lisses étalons","0,50 mm à 0,99 mm",null,null,"Afficher",0,null,null,null,null,{"$f":"IF('Choix de l''instrument '!$B$3=$A$1,AND('Choix de l''instrument '!$C$3=$B623,$G623<>\"\",'Choix de l''instrument '!$D$3>=$G623),\"\")","v":""}]
["THE.069","Jeu de tampons lisses étalons","2,00 mm à 2,99 mm",null,null,"Afficher",0,null,null,null,null,{"$f":"IF('Choix de l''instrument '!$B$3=$A$1,AND('Choix de l''instrument '!$C$3=$B624,$G624<>\"\",'Choix de l''instrument '!$D$3>=$G624),\"\")","v":""}]
["TC.054","Jeu de tampons lisses étalons","2,00 mm à 2,99 mm",null,null,"Afficher",0,null,null,null,null,{"$f":"IF('Choix de l''instrument '!$B$3=$A$1,AND('Choix de l''instrument '!$C$3=$B625,$G625<>\"\",'Choix de l''instrument '!$D$3>=$G625),\"\")","v":""}]
["TC.053","Jeu de tampons lisses étalons","1,00 mm à 1,99 mm",null,null,"Afficher",0,null,null,null,null,{"$f":"IF('Choix de l''instrument '!$B$3=$A$1,AND('Choix de l''instrument '!$C$3=$B626,$G626<>\"\",'Choix de l''instrument '!$D$3>=$G626),\"\")","v":""}]
["TC.052A","Jeu de tampons lisses étalons","0,50 mm à 0,99 mm",null,null,"Afficher",0,null,null,null,null,{"$f":"IF('Choix de l''instrument '!$B$3=$A$1,AND('Choix de l''instrument '!$C$3=$B627,$G627<>\"\",'Choix de l''instrument '!$D$3>=$G627),\"\")","v":""}]
["TC.057","Jeu de tampons lisses étalons","2,00 mm à 2,99 mm",null,null,"Afficher",0,null,null,null,null,{"$f":"IF('Choix de l''instrument '!$B$3=$A$1,AND('Choix de l''instrument '!$C$3=$B628,$G628<>\"\",'Choix de l''instrument '!$D$3>=$G628),\"\")","v":""}]
["TC.056","Jeu de tampons lisses étalons","1,00 mm à 1,99 mm",null,null,"Afficher",0,null,null,null,null,{"$f":"IF('Choix de l''instrument '!$B$3=$A$1,AND('Choix de l''instrument '!$C$3=$B629,$G629<>\"\",'Choix de l''instrument '!$D$3>=$G629),\"\")","v":""}]
["TC.055","Jeu de tampons lisses étalons","0,10 mm à 0,99 mm",null,null,"Afficher",0,null,null,null,null,{"$f":"IF('Choix de l''instrument '!$B$3=$A$1,AND('Choix de l''instrument '!$C$3=$B630,$G630<>\"\",'Choix de l''instrument '!$D$3>=$G630),\"\")","v":""}]
["TC.052","Jeu de tampons lisses étalons","0,10 mm à 0,49 mm",null,null,"Afficher",0,null,null,null,null,{"$f":"IF('Choix de l''instrument '!$B$3=$A$1,AND('Choix de l''instrument '!$C$3=$B631,$G631<>\"\",'Choix de l''instrument '!$D$3>=$G631),\"\")","v":""}]
["TC.051","Jeu de tampons lisses étalons","4,00 mm à 4,99 mm",null,null,"Afficher",0,null,null,null,null,{"$f":"IF('Choix de l''instrument '!$B$3=$A$1,AND('Choix de l''instrument '!$C$3=$B632,$G632<>\"\",'Choix de l''instrument '!$D$3>=$G632),\"\")","v":""}]
["TC.050","Jeu de tampons lisses étalons","3,00 mm à 3,99 mm",null,null,"Afficher",0,null,null,null,null,{"$f":"IF('Choix de l''instrument '!$B$3=$A$1,AND('Choix de l''instrument '!$C$3=$B633,$G633<>\"\",'Choix de l''instrument '!$D$3>=$G633),\"\")","v":""}]
["CAT.017","Jeu de tampons lisses étalons","3,00 mm à 3,99 mm",null,null,"Afficher",0,null,null,null,null,{"$f":"IF('Choix de l''instrument '!$B$3=$A$1,AND('Choix de l''instrument '!$C$3=$B634,$G634<>\"\",'Choix de l''instrument '!$D$3>=$G634),\"\")","v":""}]
["CAT.019","Jeu de tampons lisses étalons","0,10 mm à 0,49 mm",null,null,"Afficher",0,null,null,null,null,{"$f":"IF('Choix de l''instrument '!$B$3=$A$1,AND('Choix de l''instrument '!$C$3=$B635,$G635<>\"\",'Choix de l''instrument '!$D$3>=$G635),\"\")","v":""}]
["CAT.060","Jeu de tampons lisses étalons","3,00 mm à 3,99 mm",null,null,"Afficher",0,null,null,null,null,{"$f":"IF('Choix de l''instrument '!$B$3=$A$1,AND('Choix de l''instrument '!$C$3=$B636,$G636<>\"\",'Choix de l''instrument '!$D$3>=$G636),\"\")","v":""}]
["CAT.059","Jeu de tampons lisses étalons","1,10 mm à 2,09 mm",null,null,"Afficher",0,null,null,null,null,{"$f":"IF('Choix de l''instrument '!$B$3=$A$1,AND('Choix de l''instrument '!$C$3=$B637,$G637<>\"\",'Choix de l''instrument '!$D$3>=$G637),\"\")","v":""}]
["CAT.058","Jeu de tampons lisses étalons","0,10 mm à 1,09 mm",null,null,"Afficher",0,null,null,null,null,{"$f":"IF('Choix de l''instrument '!$B$3=$A$1,AND('Choix de l''instrument '!$C$3=$B638,$G638<>\"\",'Choix de l''instrument '!$D$3>=$G638),\"\")","v":""}]
["CAT.021","Jeu de tampons lisses étalons","2,00 mm à 2,99 mm",null,null,"Afficher",0,null,null,null,null,{"$f":"IF('Choix de l''instrument '!$B$3=$A$1,AND('Choix de l''instrument '!$C$3=$B639,$G639<>\"\",'Choix de l''instrument '!$D$3>=$G639),\"\")","v":""}]
["CAT.020","Jeu de tampons lisses étalons","1,00 mm à 1,99 mm",null,null,"Afficher",0,null,null,null,null,{"$f":"IF('Choix de l''instrument '!$B$3=$A$1,AND('Choix de l''instrument '!$C$3=$B640,$G640<>\"\",'Choix de l''instrument '!$D$3>=$G640),\"\")","v":""}]
["CAT.034","Jeu de tampons lisses étalons","2,00 mm à 2,99 mm",null,null,"Afficher",0,null,null,null,null,{"$f":"IF('Choix de l''instrument '!$B$3=$A$1,AND('Choix de l''instrument '!$C$3=$B641,$G641<>\"\",'Choix de l''instrument '!$D$3>=$G641),\"\")","v":""}]
["CF.079","Jeu de tampons lisses étalons","4,00 MM à 4,99 MM",null,null,"Afficher",0,null,null,null,null,{"$f":"IF('Choix de l''instrument '!$B$3=$A$1,AND('Choix de l''instrument '!$C$3=$B642,$G642<>\"\",'Choix de l''instrument '!$D$3>=$G642),\"\")","v":""}]
["CF.078","Jeu de tampons lisses étalons","3,00 mm à 3,99 mm",null,null,"Afficher",0,null,null,null,null,{"$f":"IF('Choix de l''instrument '!$B$3=$A$1,AND('Choix de l''instrument '!$C$3=$B643,$G643<>\"\",'Choix de l''instrument '!$D$3>=$G643),\"\")","v":""}]
["CF.077","Jeu de tampons lisses étalons","2,00 mm à 2,99 mm",null,null,"Afficher",0,null,null,null,null,{"$f":"IF('Choix de l''instrument '!$B$3=$A$1,AND('Choix de l''instrument '!$C$3=$B644,$G644<>\"\",'Choix de l''instrument '!$D$3>=$G644),\"\")","v":""}]
["CF.080","Jeu de tampons lisses étalons","5,00 mm à 5,99 mm",null,null,"Afficher",0,null,null,null,null,{"$f":"IF('Choix de l''instrument '!$B$3=$A$1,AND('Choix de l''instrument '!$C$3=$B645,$G645<>\"\",'Choix de l''instrument '!$D$3>=$G645),\"\")","v":""}]
["CF.076","Jeu de tampons lisses étalons","1,00 mm à 1,99 mm",null,null,"Afficher",0,null,null,null,null,{"$f":"IF('Choix de l''instrument '!$B$3=$A$1,AND('Choix de l''instrument '!$C$3=$B646,$G646<>\"\",'Choix de l''instrument '!$D$3>=$G646),\"\")","v":""}]
["CF.075","Jeu de tampons lisses étalons","0,10 mm à 0,99 mm",null,null,"Afficher",0,null,null,null,null,{"$f":"IF('Choix de l''instrument '!$B$3=$A$1,AND('Choix de l''instrument '!$C$3=$B647,$G647<>\"\",'Choix de l''instrument '!$D$3>=$G647),\"\")","v":""}]
["CE.030","Jeu de tampons lisses étalons","4,00 mm à 4,99 mm",null,null,"Afficher",0,null,null,null,null,{"$f":"IF('Choix de l''instrument '!$B$3=$A$1,AND('Choix de l''instrument '!$C$3=$B648,$G648<>\"\",'Choix de l''instrument '!$D$3>=$G648),\"\")","v":""}]
["CE.029","Jeu de tampons lisses étalons","3,00 mm à 3,99 mm",null,null,"Afficher",0,null,null,null,null,{"$f":"IF('Choix de l''instrument '!$B$3=$A$1,AND('Choix de l''instrument '!$C$3=$B649,$G649<>\"\",'Choix de l''instrument '!$D$3>=$G649),\"\")","v":""}]
["CE.028","Jeu de tampons lisses étalons","2,00 mm à 2,99 mm",null,null,"Afficher",0,null,null,null,null,{"$f":"IF('Choix de l''instrument '!$B$3=$A$1,AND('Choix de l''instrument '!$C$3=$B650,$G650<>\"\",'Choix de l''instrument '!$D$3>=$G650),\"\")","v":""}]
["CE.031","Jeu de tampons lisses étalons","5,00 mm à 5,99 mm",null,null,"Afficher",0,null,null,null,null,{"$f":"IF('Choix de l''instrument '!$B$3=$A$1,AND('Choix de l''instrument '!$C$3=$B651,$G651<>\"\",'Choix de l''instrument '!$D$3>=$G651),\"\")","v":""}]
["CE.027","Jeu de tampons lisses étalons","1,00 mm à 1,99 mm",null,null,"Afficher",0,null,null,null,null,{"$f":"IF('Choix de l''instrument '!$B$3=$A$1,AND('Choix de l''instrument '!$C$3=$B652,$G652<>\"\",'Choix de l''instrument '!$D$3>=$G652),\"\")","v":""}]
["CE.016","Jeu de tampons lisses étalons","7,00 mm à 7,99 mm",null,null,"Afficher",0,null,null,null,null,{"$f":"IF('Choix de l''instrument '!$B$3=$A$1,AND('Choix de l''instrument '!$C$3=$B653,$G653<>\"\",'Choix de l''instrument '!$D$3>=$G653),\"\")","v":""}]
["CE.015","Jeu de tampons lisses étalons","6,00 mm à 6,99 mm",null,null,"Afficher",0,null,null,null,null,{"$f":"IF('Choix de l''instrument '!$B$3=$A$1,AND('Choix de l''instrument '!$C$3=$B654,$G654<>\"\",'Choix de l''instrument '!$D$3>=$G654),\"\")","v":""}]
["CE.026","Jeu de tampons lisses étalons","0,10 mm à 0,99 mm",null,null,"Afficher",0,null,null,null,null,{"$f":"IF('Choix de l''instrument '!$B$3=$A$1,AND('Choix de l''instrument '!$C$3=$B655,$G655<>\"\",'Choix de l''instrument '!$D$3>=$G655),\"\")","v":""}]
["CE.144","Jeu de tampons lisses étalons","0,10 mm à 0,99 mm",null,null,"Afficher",0,null,null,null,null,{"$f":"IF('Choix de l''instrument '!$B$3=$A$1,AND('Choix de l''instrument '!$C$3=$B656,$G656<>\"\",'Choix de l''instrument '!$D$3>=$G656),\"\")","v":""}]
["CE.147","Jeu de tampons lisses étalons","3,00 mm à 3,99 mm",null,null,"Afficher",0,null,null,null,null,{"$f":"IF('Choix de l''instrument '!$B$3=$A$1,AND('Choix de l''instrument '!$C$3=$B657,$G657<>\"\",'Choix de l''instrument '!$D$3>=$G657),\"\")","v":""}]
["CE.146","Jeu de tampons lisses étalons","2,00 mm à 2,99 mm",null,null,"Afficher",0,null,null,null,null,{"$f":"IF('Choix de l''instrument '!$B$3=$A$1,AND('Choix de l''instrument '!$C$3=$B658,$G658<>\"\",'Choix de l''instrument '!$D$3>=$G658),\"\")","v":""}]
["CE.145","Jeu de tampons lisses étalons","1,00 mm à 1,99 mm",null,null,"Afficher",0,null,null,null,null,{"$f":"IF('Choix de l''instrument '!$B$3=$A$1,AND('Choix de l''instrument '!$C$3=$B659,$G659<>\"\",'Choix de l''instrument '!$D$3>=$G659),\"\")","v":""}]
["CE.049","Jeu de tampons lisses étalons","8,00 mm à 8,99 mm",null,null,"Afficher",0,null,null,null,null,{"$f":"IF('Choix de l''instrument '!$B$3=$A$1,AND('Choix de l''instrument '!$C$3=$B660,$G660<>\"\",'Choix de l''instrument '!$D$3>=$G660),\"\")","v":""}]
["CE.148","Jeu de tampons lisses étalons","4,00 mm à 4,99 mm",null,null,"Afficher",0,null,null,null,null,{"$f":"IF('Choix de l''instrument '!$B$3=$A$1,AND('Choix de l''instrument '!$C$3=$B661,$G661<>\"\",'Choix de l''instrument '!$D$3>=$G661),\"\")","v":""}]
["CE.150","Jeu de tampons lisses étalons","6,00 mm à 6,99 mm",null,null,"Afficher",0,null,null,null,null,{"$f":"IF('Choix de l''instrument '!$B$3=$A$1,AND('Choix de l''instrument '!$C$3=$B662,$G662<>\"\",'Choix de l''instrument '!$D$3>=$G662),\"\")","v":""}]
["CE.149","Jeu de tampons lisses étalons","5,00 mm à 5,99 mm",null,null,"Afficher",0,null,null,null,null,{"$f":"IF('Choix de l''instrument '!$B$3=$A$1,AND('Choix de l''instrument '!$C$3=$B663,$G663<>\"\",'Choix de l''instrument '!$D$3>=$G663),\"\")","v":""}]
["ED.069","Jeu de tampons lisses étalons","0,0115 mm à 0,0605 mm",null,null,"Afficher",0,null,null,null,null,{"$f":"IF('Choix de l''instrument '!$B$3=$A$1,AND('Choix de l''instrument '!$C$3=$B664,$G664<>\"\",'Choix de l''instrument '!$D$3>=$G664),\"\")","v":""}]
["CF.427","Jeu de tampons lisses étalons","6,00 mm à 6,99 mm",null,null,"Afficher",0,null,null,null,null,{"$f":"IF('Choix de l''instrument '!$B$3=$A$1,AND('Choix de l''instrument '!$C$3=$B665,$G665<>\"\",'Choix de l''instrument '!$D$3>=$G665),\"\")","v":""}]
["CF.430","Jeu de tampons lisses étalons","9,00 mm à 9,99 mm",null,null,"Afficher",0,null,null,null,null,{"$f":"IF('Choix de l''instrument '!$B$3=$A$1,AND('Choix de l''instrument '!$C$3=$B666,$G666<>\"\",'Choix de l''instrument '!$D$3>=$G666),\"\")","v":""}]
["CF.429","Jeu de tampons lisses étalons","8,00 mm à 8,99 mm",null,null,"Afficher",0,null,null,null,null,{"$f":"IF('Choix de l''instrument '!$B$3=$A$1,AND('Choix de l''instrument '!$C$3=$B667,$G667<>\"\",'Choix de l''instrument '!$D$3>=$G667),\"\")","v":""}]
["CF.428","Jeu de tampons lisses étalons","7,00 mm à 7,99 mm",null,null,"Afficher",0,null,null,null,null,{"$f":"IF('Choix de l''instrument '!$B$3=$A$1,AND('Choix de l''instrument '!$C$3=$B668,$G668<>\"\",'Choix de l''instrument '!$D$3>=$G668),\"\")","v":""}]
["CP.002","Jeu de tampons lisses étalons","2,00 mm à 2,99 mm",null,null,"Afficher",0,null,null,null,null,{"$f":"IF('Choix de l''instrument '!$B$3=$A$1,AND('Choix de l''instrument '!$C$3=$B669,$G669<>\"\",'Choix de l''instrument '!$D$3>=$G669),\"\")","v":""}]
["CP.001","Jeu de tampons lisses étalons","0,10 mm à 0,99 mm",null,null,"Afficher",0,null,null,null,null,{"$f":"IF('Choix de l''instrument '!$B$3=$A$1,AND('Choix de l''instrument '!$C$3=$B670,$G670<>\"\",'Choix de l''instrument '!$D$3>=$G670),\"\")","v":""}]
["CP.004","Jeu de tampons lisses étalons","3,00 mm à 3,99 mm",null,null,"Afficher",0,null,null,null,null,{"$f":"IF('Choix de l''instrument '!$B$3=$A$1,AND('Choix de l''instrument '!$C$3=$B671,$G671<>\"\",'Choix de l''instrument '!$D$3>=$G671),\"\")","v":""}]
["CP.003","Jeu de tampons lisses étalons","1,00 mm à 1,99 mm",null,null,"Afficher",0,null,null,null,null,{"$f":"IF('Choix de l''instrument '!$B$3=$A$1,AND('Choix de l''instrument '!$C$3=$B672,$G672<>\"\",'Choix de l''instrument '!$D$3>=$G672),\"\")","v":""}]
["DIM-0040","Alésomètre","6-8 mm",null,null,"Afficher",1E-3,null,null,null,null,{"$f":"IF('Choix de l''instrument '!$B$3=$A$1,AND('Choix de l''instrument '!$C$3=$B673,$G673<>\"\",'Choix de l''instrument '!$D$3>=$G673),\"\")","v":""}]
["MES-002","Mesureur pneumatique","6 / 8 mm",null,null,"Afficher",1E-3,null,null,null,null,{"$f":"IF('Choix de l''instrument '!$B$3=$A$1,AND('Choix de l''instrument '!$C$3=$B674,$G674<>\"\",'Choix de l''instrument '!$D$3>=$G674),\"\")","v":""}]
["MES-001","Mesureur pneumatique","6 / 8 mm",null,null,"Afficher",1E-3,null,null,null,null,{"$f":"IF('Choix de l''instrument '!$B$3=$A$1,AND('Choix de l''instrument '!$C$3=$B675,$G675<>\"\",'Choix de l''instrument '!$D$3>=$G675),\"\")","v":""}]
["MES-003","Mesureur pneumatique","6 / 8 mm",null,null,"Afficher",1E-3,null,null,null,null,{"$f":"IF('Choix de l''instrument '!$B$3=$A$1,AND('Choix de l''instrument '!$C$3=$B676,$G676<>\"\",'Choix de l''instrument '!$D$3>=$G676),\"\")","v":""}]
["DIM-0144","Mesureur pneumatique","6 / 8 mm",null,null,"Afficher",1E-3,null,null,null,null,{"$f":"IF('Choix de l''instrument '!$B$3=$A$1,AND('Choix de l''instrument '!$C$3=$B677,$G677<>\"\",'Choix de l''instrument '!$D$3>=$G677),\"\")","v":""}]
["DIM-0143","Mesureur pneumatique","6 / 8 mm",null,null,"Afficher",1E-3,null,null,null,null,{"$f":"IF('Choix de l''instrument '!$B$3=$A$1,AND('Choix de l''instrument '!$C$3=$B678,$G678<>\"\",'Choix de l''instrument '!$D$3>=$G678),\"\")","v":""}]
["ED.092","Mesureur pneumatique",null,null,null,"Afficher",1E-3,null,null,null,null,{"$f":"IF('Choix de l''instrument '!$B$3=$A$1,AND('Choix de l''instrument '!$C$3=$B679,$G679<>\"\",'Choix de l''instrument '!$D$3>=$G679),\"\")","v":""}]

{"sheet":"Dureté","index":14,"n_rows":7,"n_cols":14,"rows_kept":7,"cut":false,"hidden":false,"merged":[]}
["Dureté","Retour Choix instrument"]
[null,null,null,null,null,null,"résolution g",null,null,null,null,null,null,"Résultat critère IT"]
["DUR-0001","Duromètre","Hv - Hrc",null,null,"Afficher",0.01,null,null,null,null,null,null,{"$f":"IF('Choix de l''instrument '!$B$3=$A$1,AND('Choix de l''instrument '!$C$3=$B3,$G3<>\"\",'Choix de l''instrument '!$D$3>=$G3),\"\")","v":""}]
["DUR-0002","Duromètre","Shore 0 / 100 ShA",null,null,"Afficher",0.01,null,null,null,null,null,null,{"$f":"IF('Choix de l''instrument '!$B$3=$A$1,AND('Choix de l''instrument '!$C$3=$B4,$G4<>\"\",'Choix de l''instrument '!$D$3>=$G4),\"\")","v":""}]
["CF.468","Machine de dureté","100 / 750 HV",null,null,"Afficher",0.01,null,null,null,null,null,null,{"$f":"IF('Choix de l''instrument '!$B$3=$A$1,AND('Choix de l''instrument '!$C$3=$B5,$G5<>\"\",'Choix de l''instrument '!$D$3>=$G5),\"\")","v":""}]
["M.170","Testeur de dureté 'ROCKWELL'",null,null,null,"Afficher",0.01,null,null,null,null,null,null,{"$f":"IF('Choix de l''instrument '!$B$3=$A$1,AND('Choix de l''instrument '!$C$3=$B6,$G6<>\"\",'Choix de l''instrument '!$D$3>=$G6),\"\")","v":""}]
["ED.272","Testeur de dureté 'SHORE A'","1990-10-01",null,null,"Afficher",1,null,null,null,null,null,null,{"$f":"IF('Choix de l''instrument '!$B$3=$A$1,AND('Choix de l''instrument '!$C$3=$B7,$G7<>\"\",'Choix de l''instrument '!$D$3>=$G7),\"\")","v":""}]

{"sheet":"Epaisseur","index":15,"n_rows":161,"n_cols":14,"rows_kept":161,"cut":false,"hidden":false,"merged":[]}
["Epaisseur","Retour Choix instrument"]
[null,null,null,null,null,null,"résolution g",null,null,null,null,null,null,"Résultat critère IT"]
["MET-0101","Comparateur à tige rentrante","0 / 15 mm",null,null,"Afficher",1E-4,null,null,null,null,null,null,{"$f":"IF('Choix de l''instrument '!$B$3=$A$1,AND('Choix de l''instrument '!$C$3=$B3,$G3<>\"\",'Choix de l''instrument '!$D$3>=$G3),\"\")","v":""}]
["MET-0100","Comparateur à tige rentrante","0 / 15 mm",null,null,"Afficher",1E-4,null,null,null,null,null,null,{"$f":"IF('Choix de l''instrument '!$B$3=$A$1,AND('Choix de l''instrument '!$C$3=$B4,$G4<>\"\",'Choix de l''instrument '!$D$3>=$G4),\"\")","v":""}]
["MET-0099","Comparateur à tige rentrante","0 / 15 mm",null,null,"Afficher",1E-4,null,null,null,null,null,null,{"$f":"IF('Choix de l''instrument '!$B$3=$A$1,AND('Choix de l''instrument '!$C$3=$B5,$G5<>\"\",'Choix de l''instrument '!$D$3>=$G5),\"\")","v":""}]
["DIM-0099","Comparateur à tige rentrante",null,null,null,"Afficher",1E-3,null,null,null,null,null,null,{"$f":"IF('Choix de l''instrument '!$B$3=$A$1,AND('Choix de l''instrument '!$C$3=$B6,$G6<>\"\",'Choix de l''instrument '!$D$3>=$G6),\"\")","v":""}]
["M.206","Comparateur à tige rentrante radiale","0 / 10 mm",null,null,"Afficher",0.01,null,null,null,null,null,null,{"$f":"IF('Choix de l''instrument '!$B$3=$A$1,AND('Choix de l''instrument '!$C$3=$B7,$G7<>\"\",'Choix de l''instrument '!$D$3>=$G7),\"\")","v":""}]
["M.291","Comparateur à tige rentrante radiale","0 / 10 mm",null,null,"Afficher",0.01,null,null,null,null,null,null,{"$f":"IF('Choix de l''instrument '!$B$3=$A$1,AND('Choix de l''instrument '!$C$3=$B8,$G8<>\"\",'Choix de l''instrument '!$D$3>=$G8),\"\")","v":""}]
["TR.011","Comparateur à tige rentrante radiale","0 / 30 mm",null,null,"Afficher",0.01,null,null,null,null,null,null,{"$f":"IF('Choix de l''instrument '!$B$3=$A$1,AND('Choix de l''instrument '!$C$3=$B9,$G9<>\"\",'Choix de l''instrument '!$D$3>=$G9),\"\")","v":""}]
["TR.053","Comparateur à tige rentrante radiale","0 / 12 mm",null,null,"Afficher",0.01,null,null,null,null,null,null,{"$f":"IF('Choix de l''instrument '!$B$3=$A$1,AND('Choix de l''instrument '!$C$3=$B10,$G10<>\"\",'Choix de l''instrument '!$D$3>=$G10),\"\")","v":""}]
["SQ.087","Comparateur à tige rentrante radiale","0,01 / 12,7 mm",null,null,"Afficher",0.01,null,null,null,null,null,null,{"$f":"IF('Choix de l''instrument '!$B$3=$A$1,AND('Choix de l''instrument '!$C$3=$B11,$G11<>\"\",'Choix de l''instrument '!$D$3>=$G11),\"\")","v":""}]
["TC.045","Comparateur à tige rentrante radiale","0 / 10 mm",null,null,"Afficher",0.01,null,null,null,null,null,null,{"$f":"IF('Choix de l''instrument '!$B$3=$A$1,AND('Choix de l''instrument '!$C$3=$B12,$G12<>\"\",'Choix de l''instrument '!$D$3>=$G12),\"\")","v":""}]
["TC.044","Comparateur à tige rentrante radiale","0 / 10 mm",null,null,"Afficher",0.01,null,null,null,null,null,null,{"$f":"IF('Choix de l''instrument '!$B$3=$A$1,AND('Choix de l''instrument '!$C$3=$B13,$G13<>\"\",'Choix de l''instrument '!$D$3>=$G13),\"\")","v":""}]
["CAT.090","Comparateur à tige rentrante radiale","0 / 12 mm",null,null,"Afficher",1E-3,null,null,null,null,null,null,{"$f":"IF('Choix de l''instrument '!$B$3=$A$1,AND('Choix de l''instrument '!$C$3=$B14,$G14<>\"\",'Choix de l''instrument '!$D$3>=$G14),\"\")","v":""}]
["CAT.125","Comparateur à tige rentrante radiale","0 / 12 mm",null,null,"Afficher",0.01,null,null,null,null,null,null,{"$f":"IF('Choix de l''instrument '!$B$3=$A$1,AND('Choix de l''instrument '!$C$3=$B15,$G15<>\"\",'Choix de l''instrument '!$D$3>=$G15),\"\")","v":""}]
["CF.060","Comparateur à tige rentrante radiale","0 / 12 mm",null,null,"Afficher",1E-3,null,null,null,null,null,null,{"$f":"IF('Choix de l''instrument '!$B$3=$A$1,AND('Choix de l''instrument '!$C$3=$B16,$G16<>\"\",'Choix de l''instrument '!$D$3>=$G16),\"\")","v":""}]
["CE.248","Comparateur à tige rentrante radiale","0 / 5 mm",null,null,"Afficher",0.01,null,null,null,null,null,null,{"$f":"IF('Choix de l''instrument '!$B$3=$A$1,AND('Choix de l''instrument '!$C$3=$B17,$G17<>\"\",'Choix de l''instrument '!$D$3>=$G17),\"\")","v":""}]
["C0MP-010","Comparateur à tige rentrante radiale","0 / 10 mm",null,null,"Afficher",0.01,null,null,null,null,null,null,{"$f":"IF('Choix de l''instrument '!$B$3=$A$1,AND('Choix de l''instrument '!$C$3=$B18,$G18<>\"\",'Choix de l''instrument '!$D$3>=$G18),\"\")","v":""}]
["ED.246","Comparateur à tige rentrante radiale","0 / 12 mm",null,null,"Afficher",0.01,null,null,null,null,null,null,{"$f":"IF('Choix de l''instrument '!$B$3=$A$1,AND('Choix de l''instrument '!$C$3=$B19,$G19<>\"\",'Choix de l''instrument '!$D$3>=$G19),\"\")","v":""}]
["DIM-0150","Comparateur à tige rentrante radiale","0 / 12 mm",null,null,"Afficher",1E-3,null,null,null,null,null,null,{"$f":"IF('Choix de l''instrument '!$B$3=$A$1,AND('Choix de l''instrument '!$C$3=$B20,$G20<>\"\",'Choix de l''instrument '!$D$3>=$G20),\"\")","v":""}]
["DIM-0028","Comparateur à tige rentrante radiale",null,null,null,"Afficher",1E-3,null,null,null,null,null,null,{"$f":"IF('Choix de l''instrument '!$B$3=$A$1,AND('Choix de l''instrument '!$C$3=$B21,$G21<>\"\",'Choix de l''instrument '!$D$3>=$G21),\"\")","v":""}]
["CTR-007","Comparateur à tige rentrante radiale","0 / 12,7 mm",null,null,"Afficher",1E-3,null,null,null,null,null,null,{"$f":"IF('Choix de l''instrument '!$B$3=$A$1,AND('Choix de l''instrument '!$C$3=$B22,$G22<>\"\",'Choix de l''instrument '!$D$3>=$G22),\"\")","v":""}]
["CTR-003","Comparateur à tige rentrante radiale","0 / 30 mm",null,null,"Afficher",0.01,null,null,null,null,null,null,{"$f":"IF('Choix de l''instrument '!$B$3=$A$1,AND('Choix de l''instrument '!$C$3=$B23,$G23<>\"\",'Choix de l''instrument '!$D$3>=$G23),\"\")","v":""}]
["CTR-002","Comparateur à tige rentrante radiale","0 / 30 mm",null,null,"Afficher",0.01,null,null,null,null,null,null,{"$f":"IF('Choix de l''instrument '!$B$3=$A$1,AND('Choix de l''instrument '!$C$3=$B24,$G24<>\"\",'Choix de l''instrument '!$D$3>=$G24),\"\")","v":""}]
["CTR-001","Comparateur à tige rentrante radiale","0 / 50 mm",null,null,"Afficher",1E-3,null,null,null,null,null,null,{"$f":"IF('Choix de l''instrument '!$B$3=$A$1,AND('Choix de l''instrument '!$C$3=$B25,$G25<>\"\",'Choix de l''instrument '!$D$3>=$G25),\"\")","v":""}]
["CTR-006","Comparateur à tige rentrante radiale","0 / 50 mm",null,null,"Afficher",1E-3,null,null,null,null,null,null,{"$f":"IF('Choix de l''instrument '!$B$3=$A$1,AND('Choix de l''instrument '!$C$3=$B26,$G26<>\"\",'Choix de l''instrument '!$D$3>=$G26),\"\")","v":""}]
["CTR-005","Comparateur à tige rentrante radiale","0 / 50 mm",null,null,"Afficher",0.01,null,null,null,null,null,null,{"$f":"IF('Choix de l''instrument '!$B$3=$A$1,AND('Choix de l''instrument '!$C$3=$B27,$G27<>\"\",'Choix de l''instrument '!$D$3>=$G27),\"\")","v":""}]
["CTR-004","Comparateur à tige rentrante radiale","50 / 100 mm",null,null,"Afficher",0.01,null,null,null,null,null,null,{"$f":"IF('Choix de l''instrument '!$B$3=$A$1,AND('Choix de l''instrument '!$C$3=$B28,$G28<>\"\",'Choix de l''instrument '!$D$3>=$G28),\"\")","v":""}]
["CP.059","Comparateur à tige rentrante radiale","0 / 12,7 mm",null,null,"Afficher",0.01,null,null,null,null,null,null,{"$f":"IF('Choix de l''instrument '!$B$3=$A$1,AND('Choix de l''instrument '!$C$3=$B29,$G29<>\"\",'Choix de l''instrument '!$D$3>=$G29),\"\")","v":""}]
["CP.062","Comparateur à tige rentrante radiale","0 / 50 mm",null,null,"Afficher",0.01,null,null,null,null,null,null,{"$f":"IF('Choix de l''instrument '!$B$3=$A$1,AND('Choix de l''instrument '!$C$3=$B30,$G30<>\"\",'Choix de l''instrument '!$D$3>=$G30),\"\")","v":""}]
["CP.061","Comparateur à tige rentrante radiale","0 / 50 mm",null,null,"Afficher",0.01,null,null,null,null,null,null,{"$f":"IF('Choix de l''instrument '!$B$3=$A$1,AND('Choix de l''instrument '!$C$3=$B31,$G31<>\"\",'Choix de l''instrument '!$D$3>=$G31),\"\")","v":""}]
["COMP-001","Comparateur electronique","0 / 12 mm",null,null,"Afficher",0.01,null,null,null,null,null,null,{"$f":"IF('Choix de l''instrument '!$B$3=$A$1,AND('Choix de l''instrument '!$C$3=$B32,$G32<>\"\",'Choix de l''instrument '!$D$3>=$G32),\"\")","v":""}]
["M.194","Comparateur mécanique à cadran","0 / 10 mm",null,null,"Afficher",0.01,null,null,null,null,null,null,{"$f":"IF('Choix de l''instrument '!$B$3=$A$1,AND('Choix de l''instrument '!$C$3=$B33,$G33<>\"\",'Choix de l''instrument '!$D$3>=$G33),\"\")","v":""}]
["M.043","Comparateur mécanique à cadran","0 / 10 mm",null,null,"Afficher",0.01,null,null,null,null,null,null,{"$f":"IF('Choix de l''instrument '!$B$3=$A$1,AND('Choix de l''instrument '!$C$3=$B34,$G34<>\"\",'Choix de l''instrument '!$D$3>=$G34),\"\")","v":""}]
["M.044","Comparateur mécanique à cadran","0 / 10 mm",null,null,"Afficher",0.01,null,null,null,null,null,null,{"$f":"IF('Choix de l''instrument '!$B$3=$A$1,AND('Choix de l''instrument '!$C$3=$B35,$G35<>\"\",'Choix de l''instrument '!$D$3>=$G35),\"\")","v":""}]
["M.017","Comparateur mécanique à cadran","0 / 50 mm",null,null,"Afficher",0.01,null,null,null,null,null,null,{"$f":"IF('Choix de l''instrument '!$B$3=$A$1,AND('Choix de l''instrument '!$C$3=$B36,$G36<>\"\",'Choix de l''instrument '!$D$3>=$G36),\"\")","v":""}]
["PA.008","Comparateur mécanique à cadran","0 / 10 mm",null,null,"Afficher",0.01,null,null,null,null,null,null,{"$f":"IF('Choix de l''instrument '!$B$3=$A$1,AND('Choix de l''instrument '!$C$3=$B37,$G37<>\"\",'Choix de l''instrument '!$D$3>=$G37),\"\")","v":""}]
["PA.019","Comparateur mécanique à cadran","0 / 100 mm",null,null,"Afficher",0.01,null,null,null,null,null,null,{"$f":"IF('Choix de l''instrument '!$B$3=$A$1,AND('Choix de l''instrument '!$C$3=$B38,$G38<>\"\",'Choix de l''instrument '!$D$3>=$G38),\"\")","v":""}]
["PA.007","Comparateur mécanique à cadran","0 / 10 mm",null,null,"Afficher",0.01,null,null,null,null,null,null,{"$f":"IF('Choix de l''instrument '!$B$3=$A$1,AND('Choix de l''instrument '!$C$3=$B39,$G39<>\"\",'Choix de l''instrument '!$D$3>=$G39),\"\")","v":""}]
["THE.149","Comparateur mécanique à cadran","0 / 30 mm",null,null,"Afficher",0.01,null,null,null,null,null,null,{"$f":"IF('Choix de l''instrument '!$B$3=$A$1,AND('Choix de l''instrument '!$C$3=$B40,$G40<>\"\",'Choix de l''instrument '!$D$3>=$G40),\"\")","v":""}]
["TR.010","Comparateur mécanique à cadran","0 / 10 mm",null,null,"Afficher",0.01,null,null,null,null,null,null,{"$f":"IF('Choix de l''instrument '!$B$3=$A$1,AND('Choix de l''instrument '!$C$3=$B41,$G41<>\"\",'Choix de l''instrument '!$D$3>=$G41),\"\")","v":""}]
["THE.005","Comparateur mécanique à cadran","0 / 10 mm",null,null,"Afficher",0.01,null,null,null,null,null,null,{"$f":"IF('Choix de l''instrument '!$B$3=$A$1,AND('Choix de l''instrument '!$C$3=$B42,$G42<>\"\",'Choix de l''instrument '!$D$3>=$G42),\"\")","v":""}]
["THE.076","Comparateur mécanique à cadran","0 / 12 mm",null,null,"Afficher",0.01,null,null,null,null,null,null,{"$f":"IF('Choix de l''instrument '!$B$3=$A$1,AND('Choix de l''instrument '!$C$3=$B43,$G43<>\"\",'Choix de l''instrument '!$D$3>=$G43),\"\")","v":""}]
["SQ.098","Comparateur mécanique à cadran","0 / 12 mm",null,null,"Afficher",0.01,null,null,null,null,null,null,{"$f":"IF('Choix de l''instrument '!$B$3=$A$1,AND('Choix de l''instrument '!$C$3=$B44,$G44<>\"\",'Choix de l''instrument '!$D$3>=$G44),\"\")","v":""}]
["SQ.035","Comparateur mécanique à cadran","0 / 12 mm",null,null,"Afficher",0.01,null,null,null,null,null,null,{"$f":"IF('Choix de l''instrument '!$B$3=$A$1,AND('Choix de l''instrument '!$C$3=$B45,$G45<>\"\",'Choix de l''instrument '!$D$3>=$G45),\"\")","v":""}]
["TC.005","Comparateur mécanique à cadran","0 / 10 mm",null,null,"Afficher",0.01,null,null,null,null,null,null,{"$f":"IF('Choix de l''instrument '!$B$3=$A$1,AND('Choix de l''instrument '!$C$3=$B46,$G46<>\"\",'Choix de l''instrument '!$D$3>=$G46),\"\")","v":""}]
["TC.042","Comparateur mécanique à cadran","0 / 10 mm",null,null,"Afficher",0.01,null,null,null,null,null,null,{"$f":"IF('Choix de l''instrument '!$B$3=$A$1,AND('Choix de l''instrument '!$C$3=$B47,$G47<>\"\",'Choix de l''instrument '!$D$3>=$G47),\"\")","v":""}]
["TC.039","Comparateur mécanique à cadran","0 / 10 mm",null,null,"Afficher",0.01,null,null,null,null,null,null,{"$f":"IF('Choix de l''instrument '!$B$3=$A$1,AND('Choix de l''instrument '!$C$3=$B48,$G48<>\"\",'Choix de l''instrument '!$D$3>=$G48),\"\")","v":""}]
["TC.014","Comparateur mécanique à cadran","0 / 3 mm",null,null,"Afficher",0.01,null,null,null,null,null,null,{"$f":"IF('Choix de l''instrument '!$B$3=$A$1,AND('Choix de l''instrument '!$C$3=$B49,$G49<>\"\",'Choix de l''instrument '!$D$3>=$G49),\"\")","v":""}]
["TC.012","Comparateur mécanique à cadran","0 / 10 mm",null,null,"Afficher",0.01,null,null,null,null,null,null,{"$f":"IF('Choix de l''instrument '!$B$3=$A$1,AND('Choix de l''instrument '!$C$3=$B50,$G50<>\"\",'Choix de l''instrument '!$D$3>=$G50),\"\")","v":""}]
["PA.028","Comparateur mécanique à cadran","0 / 20 mm",null,null,"Afficher",0.01,null,null,null,null,null,null,{"$f":"IF('Choix de l''instrument '!$B$3=$A$1,AND('Choix de l''instrument '!$C$3=$B51,$G51<>\"\",'Choix de l''instrument '!$D$3>=$G51),\"\")","v":""}]
["TC.101","Comparateur mécanique à cadran","0 / 20 mm",null,null,"Afficher",0.01,null,null,null,null,null,null,{"$f":"IF('Choix de l''instrument '!$B$3=$A$1,AND('Choix de l''instrument '!$C$3=$B52,$G52<>\"\",'Choix de l''instrument '!$D$3>=$G52),\"\")","v":""}]
["TC.104","Comparateur mécanique à cadran","0 / 20 mm",null,null,"Afficher",0.01,null,null,null,null,null,null,{"$f":"IF('Choix de l''instrument '!$B$3=$A$1,AND('Choix de l''instrument '!$C$3=$B53,$G53<>\"\",'Choix de l''instrument '!$D$3>=$G53),\"\")","v":""}]
["TC.103","Comparateur mécanique à cadran","0 / 20 mm",null,null,"Afficher",0.01,null,null,null,null,null,null,{"$f":"IF('Choix de l''instrument '!$B$3=$A$1,AND('Choix de l''instrument '!$C$3=$B54,$G54<>\"\",'Choix de l''instrument '!$D$3>=$G54),\"\")","v":""}]
["TC.102","Comparateur mécanique à cadran","0 / 20 mm",null,null,"Afficher",0.01,null,null,null,null,null,null,{"$f":"IF('Choix de l''instrument '!$B$3=$A$1,AND('Choix de l''instrument '!$C$3=$B55,$G55<>\"\",'Choix de l''instrument '!$D$3>=$G55),\"\")","v":""}]
["TC.091","Comparateur mécanique à cadran","0 / 10 mm",null,null,"Afficher",0.01,null,null,null,null,null,null,{"$f":"IF('Choix de l''instrument '!$B$3=$A$1,AND('Choix de l''instrument '!$C$3=$B56,$G56<>\"\",'Choix de l''instrument '!$D$3>=$G56),\"\")","v":""}]
["CAT.070","Comparateur mécanique à cadran","0 / 5 mm",null,null,"Afficher",0.01,null,null,null,null,null,null,{"$f":"IF('Choix de l''instrument '!$B$3=$A$1,AND('Choix de l''instrument '!$C$3=$B57,$G57<>\"\",'Choix de l''instrument '!$D$3>=$G57),\"\")","v":""}]
["CAT.008","Comparateur mécanique à cadran","0 / 10 mm",null,null,"Afficher",0.01,null,null,null,null,null,null,{"$f":"IF('Choix de l''instrument '!$B$3=$A$1,AND('Choix de l''instrument '!$C$3=$B58,$G58<>\"\",'Choix de l''instrument '!$D$3>=$G58),\"\")","v":""}]
["CF.018","Comparateur mécanique à cadran","0 / 10 mm",null,null,"Afficher",0.01,null,null,null,null,null,null,{"$f":"IF('Choix de l''instrument '!$B$3=$A$1,AND('Choix de l''instrument '!$C$3=$B59,$G59<>\"\",'Choix de l''instrument '!$D$3>=$G59),\"\")","v":""}]
["CF.017","Comparateur mécanique à cadran","0 / 10 mm",null,null,"Afficher",0.01,null,null,null,null,null,null,{"$f":"IF('Choix de l''instrument '!$B$3=$A$1,AND('Choix de l''instrument '!$C$3=$B60,$G60<>\"\",'Choix de l''instrument '!$D$3>=$G60),\"\")","v":""}]
["CF.015","Comparateur mécanique à cadran","0 / 10 mm",null,null,"Afficher",0.01,null,null,null,null,null,null,{"$f":"IF('Choix de l''instrument '!$B$3=$A$1,AND('Choix de l''instrument '!$C$3=$B61,$G61<>\"\",'Choix de l''instrument '!$D$3>=$G61),\"\")","v":""}]
["CF.012","Comparateur mécanique à cadran","0 / 10 mm",null,null,"Afficher",0.01,null,null,null,null,null,null,{"$f":"IF('Choix de l''instrument '!$B$3=$A$1,AND('Choix de l''instrument '!$C$3=$B62,$G62<>\"\",'Choix de l''instrument '!$D$3>=$G62),\"\")","v":""}]
["CF.098","Comparateur mécanique à cadran","0 / 10 mm",null,null,"Afficher",0.01,null,null,null,null,null,null,{"$f":"IF('Choix de l''instrument '!$B$3=$A$1,AND('Choix de l''instrument '!$C$3=$B63,$G63<>\"\",'Choix de l''instrument '!$D$3>=$G63),\"\")","v":""}]
["CF.044","Comparateur mécanique à cadran","0 / 5 mm",null,null,"Afficher",0.01,null,null,null,null,null,null,{"$f":"IF('Choix de l''instrument '!$B$3=$A$1,AND('Choix de l''instrument '!$C$3=$B64,$G64<>\"\",'Choix de l''instrument '!$D$3>=$G64),\"\")","v":""}]
["CF.050","Comparateur mécanique à cadran","0 / 10 mm",null,null,"Afficher",0.01,null,null,null,null,null,null,{"$f":"IF('Choix de l''instrument '!$B$3=$A$1,AND('Choix de l''instrument '!$C$3=$B65,$G65<>\"\",'Choix de l''instrument '!$D$3>=$G65),\"\")","v":""}]
["CF.047","Comparateur mécanique à cadran","0 / 10 mm",null,null,"Afficher",0.01,null,null,null,null,null,null,{"$f":"IF('Choix de l''instrument '!$B$3=$A$1,AND('Choix de l''instrument '!$C$3=$B66,$G66<>\"\",'Choix de l''instrument '!$D$3>=$G66),\"\")","v":""}]
["CF.062","Comparateur mécanique à cadran","0 / 10 mm",null,null,"Afficher",0.01,null,null,null,null,null,null,{"$f":"IF('Choix de l''instrument '!$B$3=$A$1,AND('Choix de l''instrument '!$C$3=$B67,$G67<>\"\",'Choix de l''instrument '!$D$3>=$G67),\"\")","v":""}]
["CF.082","Comparateur mécanique à cadran","0 / 5 mm",null,null,"Afficher",0.01,null,null,null,null,null,null,{"$f":"IF('Choix de l''instrument '!$B$3=$A$1,AND('Choix de l''instrument '!$C$3=$B68,$G68<>\"\",'Choix de l''instrument '!$D$3>=$G68),\"\")","v":""}]
["CF.081","Comparateur mécanique à cadran","0 / 5 mm",null,null,"Afficher",0.01,null,null,null,null,null,null,{"$f":"IF('Choix de l''instrument '!$B$3=$A$1,AND('Choix de l''instrument '!$C$3=$B69,$G69<>\"\",'Choix de l''instrument '!$D$3>=$G69),\"\")","v":""}]
["CE.009","Comparateur mécanique à cadran","0 / 10 mm",null,null,"Afficher",0.01,null,null,null,null,null,null,{"$f":"IF('Choix de l''instrument '!$B$3=$A$1,AND('Choix de l''instrument '!$C$3=$B70,$G70<>\"\",'Choix de l''instrument '!$D$3>=$G70),\"\")","v":""}]
["CE.033","Comparateur mécanique à cadran","0 / 5 mm",null,null,"Afficher",0.01,null,null,null,null,null,null,{"$f":"IF('Choix de l''instrument '!$B$3=$A$1,AND('Choix de l''instrument '!$C$3=$B71,$G71<>\"\",'Choix de l''instrument '!$D$3>=$G71),\"\")","v":""}]
["CE.052","Comparateur mécanique à cadran","0 / 12 mm",null,null,"Afficher",0.01,null,null,null,null,null,null,{"$f":"IF('Choix de l''instrument '!$B$3=$A$1,AND('Choix de l''instrument '!$C$3=$B72,$G72<>\"\",'Choix de l''instrument '!$D$3>=$G72),\"\")","v":""}]
["EN.071","Comparateur mécanique à cadran","0 / 5 mm",null,null,"Afficher",0.01,null,null,null,null,null,null,{"$f":"IF('Choix de l''instrument '!$B$3=$A$1,AND('Choix de l''instrument '!$C$3=$B73,$G73<>\"\",'Choix de l''instrument '!$D$3>=$G73),\"\")","v":""}]
["EN.040","Comparateur mécanique à cadran","0 / 5 mm",null,null,"Afficher",0.01,null,null,null,null,null,null,{"$f":"IF('Choix de l''instrument '!$B$3=$A$1,AND('Choix de l''instrument '!$C$3=$B74,$G74<>\"\",'Choix de l''instrument '!$D$3>=$G74),\"\")","v":""}]
["EN.075","Comparateur mécanique à cadran","0 / 5 mm",null,null,"Afficher",0.01,null,null,null,null,null,null,{"$f":"IF('Choix de l''instrument '!$B$3=$A$1,AND('Choix de l''instrument '!$C$3=$B75,$G75<>\"\",'Choix de l''instrument '!$D$3>=$G75),\"\")","v":""}]
["EN.004","Comparateur mécanique à cadran","0 / 10 mm",null,null,"Afficher",0.01,null,null,null,null,null,null,{"$f":"IF('Choix de l''instrument '!$B$3=$A$1,AND('Choix de l''instrument '!$C$3=$B76,$G76<>\"\",'Choix de l''instrument '!$D$3>=$G76),\"\")","v":""}]
["DIM-0147","Comparateur mécanique à cadran","0 / 0,5",null,null,"Afficher",0.01,null,null,null,null,null,null,{"$f":"IF('Choix de l''instrument '!$B$3=$A$1,AND('Choix de l''instrument '!$C$3=$B77,$G77<>\"\",'Choix de l''instrument '!$D$3>=$G77),\"\")","v":""}]
["DIM-0146","Comparateur mécanique à cadran","0 / 0,14",null,null,"Afficher",0.01,null,null,null,null,null,null,{"$f":"IF('Choix de l''instrument '!$B$3=$A$1,AND('Choix de l''instrument '!$C$3=$B78,$G78<>\"\",'Choix de l''instrument '!$D$3>=$G78),\"\")","v":""}]
["ED.167","Comparateur mécanique à cadran","0 / 10 mm",null,null,"Afficher",0.01,null,null,null,null,null,null,{"$f":"IF('Choix de l''instrument '!$B$3=$A$1,AND('Choix de l''instrument '!$C$3=$B79,$G79<>\"\",'Choix de l''instrument '!$D$3>=$G79),\"\")","v":""}]
["COMP-006","Comparateur mécanique à cadran","0 / 30 mm",null,null,"Afficher",0.01,null,null,null,null,null,null,{"$f":"IF('Choix de l''instrument '!$B$3=$A$1,AND('Choix de l''instrument '!$C$3=$B80,$G80<>\"\",'Choix de l''instrument '!$D$3>=$G80),\"\")","v":""}]
["COMP-005","Comparateur mécanique à cadran","0 / 5 mm",null,null,"Afficher",0.01,null,null,null,null,null,null,{"$f":"IF('Choix de l''instrument '!$B$3=$A$1,AND('Choix de l''instrument '!$C$3=$B81,$G81<>\"\",'Choix de l''instrument '!$D$3>=$G81),\"\")","v":""}]
["COMP-004","Comparateur mécanique à cadran","0 / 5 mm",null,null,"Afficher",0.01,null,null,null,null,null,null,{"$f":"IF('Choix de l''instrument '!$B$3=$A$1,AND('Choix de l''instrument '!$C$3=$B82,$G82<>\"\",'Choix de l''instrument '!$D$3>=$G82),\"\")","v":""}]
["COMP-009","Comparateur mécanique à cadran","0 / 12 mm",null,null,"Afficher",0.01,null,null,null,null,null,null,{"$f":"IF('Choix de l''instrument '!$B$3=$A$1,AND('Choix de l''instrument '!$C$3=$B83,$G83<>\"\",'Choix de l''instrument '!$D$3>=$G83),\"\")","v":""}]
["COMP-008","Comparateur mécanique à cadran","0 / 10 mm",null,null,"Afficher",0.01,null,null,null,null,null,null,{"$f":"IF('Choix de l''instrument '!$B$3=$A$1,AND('Choix de l''instrument '!$C$3=$B84,$G84<>\"\",'Choix de l''instrument '!$D$3>=$G84),\"\")","v":""}]
["COMP-007","Comparateur mécanique à cadran","0 / 30 mm",null,null,"Afficher",0.01,null,null,null,null,null,null,{"$f":"IF('Choix de l''instrument '!$B$3=$A$1,AND('Choix de l''instrument '!$C$3=$B85,$G85<>\"\",'Choix de l''instrument '!$D$3>=$G85),\"\")","v":""}]
["COMP-003","Comparateur mécanique à cadran","0 / 5 mm",null,null,"Afficher",0.01,null,null,null,null,null,null,{"$f":"IF('Choix de l''instrument '!$B$3=$A$1,AND('Choix de l''instrument '!$C$3=$B86,$G86<>\"\",'Choix de l''instrument '!$D$3>=$G86),\"\")","v":""}]
["COMP-002","Comparateur mécanique à cadran","0 / 5 mm",null,null,"Afficher",0.01,null,null,null,null,null,null,{"$f":"IF('Choix de l''instrument '!$B$3=$A$1,AND('Choix de l''instrument '!$C$3=$B87,$G87<>\"\",'Choix de l''instrument '!$D$3>=$G87),\"\")","v":""}]
["COMP-010","Comparateur mécanique à cadran","0 / 10 mm",null,null,"Afficher",0.01,null,null,null,null,null,null,{"$f":"IF('Choix de l''instrument '!$B$3=$A$1,AND('Choix de l''instrument '!$C$3=$B88,$G88<>\"\",'Choix de l''instrument '!$D$3>=$G88),\"\")","v":""}]
["COMP-088","Comparateur mécanique à cadran","0 / 5 mm",null,null,"Afficher",0.01,null,null,null,null,null,null,{"$f":"IF('Choix de l''instrument '!$B$3=$A$1,AND('Choix de l''instrument '!$C$3=$B89,$G89<>\"\",'Choix de l''instrument '!$D$3>=$G89),\"\")","v":""}]
["COMP-086","Comparateur mécanique à cadran","0 / 5 mm",null,null,"Afficher",0.01,null,null,null,null,null,null,{"$f":"IF('Choix de l''instrument '!$B$3=$A$1,AND('Choix de l''instrument '!$C$3=$B90,$G90<>\"\",'Choix de l''instrument '!$D$3>=$G90),\"\")","v":""}]
["COMP-011","Comparateur mécanique à cadran","0 / 100 mm",null,null,"Afficher",0.01,null,null,null,null,null,null,{"$f":"IF('Choix de l''instrument '!$B$3=$A$1,AND('Choix de l''instrument '!$C$3=$B91,$G91<>\"\",'Choix de l''instrument '!$D$3>=$G91),\"\")","v":""}]
["COMP-250","Comparateur mécanique à cadran","0 / 10 mm",null,null,"Afficher",0.01,null,null,null,null,null,null,{"$f":"IF('Choix de l''instrument '!$B$3=$A$1,AND('Choix de l''instrument '!$C$3=$B92,$G92<>\"\",'Choix de l''instrument '!$D$3>=$G92),\"\")","v":""}]
["COMP-215","Comparateur mécanique à cadran","0 / 10 mm",null,null,"Afficher",0.01,null,null,null,null,null,null,{"$f":"IF('Choix de l''instrument '!$B$3=$A$1,AND('Choix de l''instrument '!$C$3=$B93,$G93<>\"\",'Choix de l''instrument '!$D$3>=$G93),\"\")","v":""}]
["COMP-206","Comparateur mécanique à cadran","0 / 12,7 mm",null,null,"Afficher",0.01,null,null,null,null,null,null,{"$f":"IF('Choix de l''instrument '!$B$3=$A$1,AND('Choix de l''instrument '!$C$3=$B94,$G94<>\"\",'Choix de l''instrument '!$D$3>=$G94),\"\")","v":""}]
["CF.374","Comparateur mécanique à cadran","0 / 12 mm",null,null,"Afficher",0.01,null,null,null,null,null,null,{"$f":"IF('Choix de l''instrument '!$B$3=$A$1,AND('Choix de l''instrument '!$C$3=$B95,$G95<>\"\",'Choix de l''instrument '!$D$3>=$G95),\"\")","v":""}]
["CF.388","Comparateur mécanique à cadran","0 / 50 mm",null,null,"Afficher",0.01,null,null,null,null,null,null,{"$f":"IF('Choix de l''instrument '!$B$3=$A$1,AND('Choix de l''instrument '!$C$3=$B96,$G96<>\"\",'Choix de l''instrument '!$D$3>=$G96),\"\")","v":""}]
["DIM-0022","Comparateur mécanique à cadran","0 / 12 mm",null,null,"Afficher",0.01,null,null,null,null,null,null,{"$f":"IF('Choix de l''instrument '!$B$3=$A$1,AND('Choix de l''instrument '!$C$3=$B97,$G97<>\"\",'Choix de l''instrument '!$D$3>=$G97),\"\")","v":""}]
["DIM-0027","Comparateur mécanique à cadran","0 / 5",null,null,"Afficher",0.01,null,null,null,null,null,null,{"$f":"IF('Choix de l''instrument '!$B$3=$A$1,AND('Choix de l''instrument '!$C$3=$B98,$G98<>\"\",'Choix de l''instrument '!$D$3>=$G98),\"\")","v":""}]
["DIM-0017","Comparateur mécanique à cadran","0 / 100 mm",null,null,"Afficher",0.01,null,null,null,null,null,null,{"$f":"IF('Choix de l''instrument '!$B$3=$A$1,AND('Choix de l''instrument '!$C$3=$B99,$G99<>\"\",'Choix de l''instrument '!$D$3>=$G99),\"\")","v":""}]
["CP.010","Comparateur mécanique à cadran","0 / 10 mm",null,null,"Afficher",0.01,null,null,null,null,null,null,{"$f":"IF('Choix de l''instrument '!$B$3=$A$1,AND('Choix de l''instrument '!$C$3=$B100,$G100<>\"\",'Choix de l''instrument '!$D$3>=$G100),\"\")","v":""}]
["CP.012","Comparateur mécanique à cadran","0 / 10 mm",null,null,"Afficher",0.01,null,null,null,null,null,null,{"$f":"IF('Choix de l''instrument '!$B$3=$A$1,AND('Choix de l''instrument '!$C$3=$B101,$G101<>\"\",'Choix de l''instrument '!$D$3>=$G101),\"\")","v":""}]
["CP.074","Comparateur mécanique à cadran","0 / 5 mm",null,null,"Afficher",0.01,null,null,null,null,null,null,{"$f":"IF('Choix de l''instrument '!$B$3=$A$1,AND('Choix de l''instrument '!$C$3=$B102,$G102<>\"\",'Choix de l''instrument '!$D$3>=$G102),\"\")","v":""}]
["MET-0059","Comparateur numerique à tige rentrante","0 / 12,7 mm",null,null,"Afficher",1E-3,null,null,null,null,null,null,{"$f":"IF('Choix de l''instrument '!$B$3=$A$1,AND('Choix de l''instrument '!$C$3=$B103,$G103<>\"\",'Choix de l''instrument '!$D$3>=$G103),\"\")","v":""}]
["SQ.097","Comparateur numerique à tige rentrante","0 / 12 mm",null,null,"Afficher",1E-3,null,null,null,null,null,null,{"$f":"IF('Choix de l''instrument '!$B$3=$A$1,AND('Choix de l''instrument '!$C$3=$B104,$G104<>\"\",'Choix de l''instrument '!$D$3>=$G104),\"\")","v":""}]
["MET-0082","Capteur Heidenhain","CERTO CT 6001",null,null,"Afficher",1E-4,null,null,null,null,null,null,{"$f":"IF('Choix de l''instrument '!$B$3=$A$1,AND('Choix de l''instrument '!$C$3=$B105,$G105<>\"\",'Choix de l''instrument '!$D$3>=$G105),\"\")","v":""}]
["SQ.070A","Capteur Heidenhain",null,null,null,"Afficher",1E-4,null,null,null,null,null,null,{"$f":"IF('Choix de l''instrument '!$B$3=$A$1,AND('Choix de l''instrument '!$C$3=$B106,$G106<>\"\",'Choix de l''instrument '!$D$3>=$G106),\"\")","v":""}]
["CAP-004","Capteur Heidenhain","0 / 12 mm",null,null,"Afficher",1E-4,null,null,null,null,null,null,{"$f":"IF('Choix de l''instrument '!$B$3=$A$1,AND('Choix de l''instrument '!$C$3=$B107,$G107<>\"\",'Choix de l''instrument '!$D$3>=$G107),\"\")","v":""}]
["CAP-003","Capteur Heidenhain","0 / 12 mm",null,null,"Afficher",1E-4,null,null,null,null,null,null,{"$f":"IF('Choix de l''instrument '!$B$3=$A$1,AND('Choix de l''instrument '!$C$3=$B108,$G108<>\"\",'Choix de l''instrument '!$D$3>=$G108),\"\")","v":""}]
["CAP-005","Capteur Heidenhain","0 / 12 mm",null,null,"Afficher",1E-4,null,null,null,null,null,null,{"$f":"IF('Choix de l''instrument '!$B$3=$A$1,AND('Choix de l''instrument '!$C$3=$B109,$G109<>\"\",'Choix de l''instrument '!$D$3>=$G109),\"\")","v":""}]
["CAP-002","Capteur Heidenhain",null,null,null,"Afficher",1E-4,null,null,null,null,null,null,{"$f":"IF('Choix de l''instrument '!$B$3=$A$1,AND('Choix de l''instrument '!$C$3=$B110,$G110<>\"\",'Choix de l''instrument '!$D$3>=$G110),\"\")","v":""}]
["CAP-001","Capteur Heidenhain",null,null,null,"Afficher",1E-4,null,null,null,null,null,null,{"$f":"IF('Choix de l''instrument '!$B$3=$A$1,AND('Choix de l''instrument '!$C$3=$B111,$G111<>\"\",'Choix de l''instrument '!$D$3>=$G111),\"\")","v":""}]
["CAP-006","Capteur Heidenhain","0 / 12 mm",null,null,"Afficher",1E-4,null,null,null,null,null,null,{"$f":"IF('Choix de l''instrument '!$B$3=$A$1,AND('Choix de l''instrument '!$C$3=$B112,$G112<>\"\",'Choix de l''instrument '!$D$3>=$G112),\"\")","v":""}]
["CAP-123","Capteur Heidenhain","0 / 12 mm",null,null,"Afficher",1E-4,null,null,null,null,null,null,{"$f":"IF('Choix de l''instrument '!$B$3=$A$1,AND('Choix de l''instrument '!$C$3=$B113,$G113<>\"\",'Choix de l''instrument '!$D$3>=$G113),\"\")","v":""}]
["CAP-007","Capteur Heidenhain",null,null,null,"Afficher",1E-4,null,null,null,null,null,null,{"$f":"IF('Choix de l''instrument '!$B$3=$A$1,AND('Choix de l''instrument '!$C$3=$B114,$G114<>\"\",'Choix de l''instrument '!$D$3>=$G114),\"\")","v":""}]
["CAP-198","Capteur Heidenhain",null,null,null,"Afficher",1E-4,null,null,null,null,null,null,{"$f":"IF('Choix de l''instrument '!$B$3=$A$1,AND('Choix de l''instrument '!$C$3=$B115,$G115<>\"\",'Choix de l''instrument '!$D$3>=$G115),\"\")","v":""}]
["CAP-197","Capteur Heidenhain","0 / 12 mm",null,null,"Afficher",1E-4,null,null,null,null,null,null,{"$f":"IF('Choix de l''instrument '!$B$3=$A$1,AND('Choix de l''instrument '!$C$3=$B116,$G116<>\"\",'Choix de l''instrument '!$D$3>=$G116),\"\")","v":""}]
["CE.166","Capteur Heidenhain",null,null,null,"Afficher",1E-4,null,null,null,null,null,null,{"$f":"IF('Choix de l''instrument '!$B$3=$A$1,AND('Choix de l''instrument '!$C$3=$B117,$G117<>\"\",'Choix de l''instrument '!$D$3>=$G117),\"\")","v":""}]
["EN.103B","Capteur Heidenhain",null,null,null,"Afficher",1E-4,null,null,null,null,null,null,{"$f":"IF('Choix de l''instrument '!$B$3=$A$1,AND('Choix de l''instrument '!$C$3=$B118,$G118<>\"\",'Choix de l''instrument '!$D$3>=$G118),\"\")","v":""}]
["EN.103A","Capteur Heidenhain",null,null,null,"Afficher",1E-4,null,null,null,null,null,null,{"$f":"IF('Choix de l''instrument '!$B$3=$A$1,AND('Choix de l''instrument '!$C$3=$B119,$G119<>\"\",'Choix de l''instrument '!$D$3>=$G119),\"\")","v":""}]
["EN.104A","Capteur Heidenhain",null,null,null,"Afficher",1E-4,null,null,null,null,null,null,{"$f":"IF('Choix de l''instrument '!$B$3=$A$1,AND('Choix de l''instrument '!$C$3=$B120,$G120<>\"\",'Choix de l''instrument '!$D$3>=$G120),\"\")","v":""}]
["EN.108A","Capteur Heidenhain",null,null,null,"Afficher",1E-4,null,null,null,null,null,null,{"$f":"IF('Choix de l''instrument '!$B$3=$A$1,AND('Choix de l''instrument '!$C$3=$B121,$G121<>\"\",'Choix de l''instrument '!$D$3>=$G121),\"\")","v":""}]
["ED.182","Capteur Heidenhain",null,null,null,"Afficher",1E-4,null,null,null,null,null,null,{"$f":"IF('Choix de l''instrument '!$B$3=$A$1,AND('Choix de l''instrument '!$C$3=$B122,$G122<>\"\",'Choix de l''instrument '!$D$3>=$G122),\"\")","v":""}]
["ED.120A","Capteur Heidenhain","0 / 12 mm",null,null,"Afficher",1E-4,null,null,null,null,null,null,{"$f":"IF('Choix de l''instrument '!$B$3=$A$1,AND('Choix de l''instrument '!$C$3=$B123,$G123<>\"\",'Choix de l''instrument '!$D$3>=$G123),\"\")","v":""}]
["ED.163A","Capteur Heidenhain",null,null,null,"Afficher",1E-4,null,null,null,null,null,null,{"$f":"IF('Choix de l''instrument '!$B$3=$A$1,AND('Choix de l''instrument '!$C$3=$B124,$G124<>\"\",'Choix de l''instrument '!$D$3>=$G124),\"\")","v":""}]
["EC.126A","Capteur Heidenhain",null,null,null,"Afficher",1E-4,null,null,null,null,null,null,{"$f":"IF('Choix de l''instrument '!$B$3=$A$1,AND('Choix de l''instrument '!$C$3=$B125,$G125<>\"\",'Choix de l''instrument '!$D$3>=$G125),\"\")","v":""}]
["CF.372A","Capteur Heidenhain",null,null,null,"Afficher",1E-4,null,null,null,null,null,null,{"$f":"IF('Choix de l''instrument '!$B$3=$A$1,AND('Choix de l''instrument '!$C$3=$B126,$G126<>\"\",'Choix de l''instrument '!$D$3>=$G126),\"\")","v":""}]
["CF.373A","Capteur Heidenhain",null,null,null,"Afficher",1E-4,null,null,null,null,null,null,{"$f":"IF('Choix de l''instrument '!$B$3=$A$1,AND('Choix de l''instrument '!$C$3=$B127,$G127<>\"\",'Choix de l''instrument '!$D$3>=$G127),\"\")","v":""}]
["DIM-0098","Capteur Heidenhain",null,null,null,"Afficher",1E-4,null,null,null,null,null,null,{"$f":"IF('Choix de l''instrument '!$B$3=$A$1,AND('Choix de l''instrument '!$C$3=$B128,$G128<>\"\",'Choix de l''instrument '!$D$3>=$G128),\"\")","v":""}]
["DIM-0111","Capteur Heidenhain","0 / 12 mm",null,null,"Afficher",1E-4,null,null,null,null,null,null,{"$f":"IF('Choix de l''instrument '!$B$3=$A$1,AND('Choix de l''instrument '!$C$3=$B129,$G129<>\"\",'Choix de l''instrument '!$D$3>=$G129),\"\")","v":""}]
["DIM-0097","Capteur Heidenhain","0 / 12 mm",null,null,"Afficher",1E-4,null,null,null,null,null,null,{"$f":"IF('Choix de l''instrument '!$B$3=$A$1,AND('Choix de l''instrument '!$C$3=$B130,$G130<>\"\",'Choix de l''instrument '!$D$3>=$G130),\"\")","v":""}]
["DIM-0095","Capteur Heidenhain","0 / 12 mm",null,null,"Afficher",1E-4,null,null,null,null,null,null,{"$f":"IF('Choix de l''instrument '!$B$3=$A$1,AND('Choix de l''instrument '!$C$3=$B131,$G131<>\"\",'Choix de l''instrument '!$D$3>=$G131),\"\")","v":""}]
["MEP-002","Mesureur d'épaisseur",null,null,null,"Afficher",1E-3,null,null,null,null,null,null,{"$f":"IF('Choix de l''instrument '!$B$3=$A$1,AND('Choix de l''instrument '!$C$3=$B132,$G132<>\"\",'Choix de l''instrument '!$D$3>=$G132),\"\")","v":""}]
["MEP-001","Mesureur d'épaisseur",null,null,null,"Afficher",1E-3,null,null,null,null,null,null,{"$f":"IF('Choix de l''instrument '!$B$3=$A$1,AND('Choix de l''instrument '!$C$3=$B133,$G133<>\"\",'Choix de l''instrument '!$D$3>=$G133),\"\")","v":""}]
["MES-216","Mesureur d'épaisseur",null,null,null,"Afficher",1E-3,null,null,null,null,null,null,{"$f":"IF('Choix de l''instrument '!$B$3=$A$1,AND('Choix de l''instrument '!$C$3=$B134,$G134<>\"\",'Choix de l''instrument '!$D$3>=$G134),\"\")","v":""}]
["SQ.088","Mesureur d'épaisseur",null,null,null,"Afficher",1E-3,null,null,null,null,null,null,{"$f":"IF('Choix de l''instrument '!$B$3=$A$1,AND('Choix de l''instrument '!$C$3=$B135,$G135<>\"\",'Choix de l''instrument '!$D$3>=$G135),\"\")","v":""}]
["CE.214","Mesureur d'épaisseur",null,null,null,"Afficher",1E-3,null,null,null,null,null,null,{"$f":"IF('Choix de l''instrument '!$B$3=$A$1,AND('Choix de l''instrument '!$C$3=$B136,$G136<>\"\",'Choix de l''instrument '!$D$3>=$G136),\"\")","v":""}]
["CE.213","Mesureur d'épaisseur",null,null,null,"Afficher",1E-3,null,null,null,null,null,null,{"$f":"IF('Choix de l''instrument '!$B$3=$A$1,AND('Choix de l''instrument '!$C$3=$B137,$G137<>\"\",'Choix de l''instrument '!$D$3>=$G137),\"\")","v":""}]
["CE.215","Mesureur d'épaisseur",null,null,null,"Afficher",1E-3,null,null,null,null,null,null,{"$f":"IF('Choix de l''instrument '!$B$3=$A$1,AND('Choix de l''instrument '!$C$3=$B138,$G138<>\"\",'Choix de l''instrument '!$D$3>=$G138),\"\")","v":""}]
["CE.234","Mesureur d'épaisseur",null,null,null,"Afficher",1E-3,null,null,null,null,null,null,{"$f":"IF('Choix de l''instrument '!$B$3=$A$1,AND('Choix de l''instrument '!$C$3=$B139,$G139<>\"\",'Choix de l''instrument '!$D$3>=$G139),\"\")","v":""}]
["DIM-0149","Mesureur d'épaisseur","0 / 30 mm",null,null,"Afficher",1E-3,null,null,null,null,null,null,{"$f":"IF('Choix de l''instrument '!$B$3=$A$1,AND('Choix de l''instrument '!$C$3=$B140,$G140<>\"\",'Choix de l''instrument '!$D$3>=$G140),\"\")","v":""}]
["DIM-0052","Mesureur d'épaisseur",null,null,null,"Afficher",1E-3,null,null,null,null,null,null,{"$f":"IF('Choix de l''instrument '!$B$3=$A$1,AND('Choix de l''instrument '!$C$3=$B141,$G141<>\"\",'Choix de l''instrument '!$D$3>=$G141),\"\")","v":""}]
["DIM-0100","Mesureur d'épaisseur","0 / 30 mm",null,null,"Afficher",1E-3,null,null,null,null,null,null,{"$f":"IF('Choix de l''instrument '!$B$3=$A$1,AND('Choix de l''instrument '!$C$3=$B142,$G142<>\"\",'Choix de l''instrument '!$D$3>=$G142),\"\")","v":""}]
["DIM-0102","Mesureur d'épaisseur","0 / 30 mm",null,null,"Afficher",1E-3,null,null,null,null,null,null,{"$f":"IF('Choix de l''instrument '!$B$3=$A$1,AND('Choix de l''instrument '!$C$3=$B143,$G143<>\"\",'Choix de l''instrument '!$D$3>=$G143),\"\")","v":""}]
["DIM-0101","Mesureur d'épaisseur","0 / 30 mm",null,null,"Afficher",1E-3,null,null,null,null,null,null,{"$f":"IF('Choix de l''instrument '!$B$3=$A$1,AND('Choix de l''instrument '!$C$3=$B144,$G144<>\"\",'Choix de l''instrument '!$D$3>=$G144),\"\")","v":""}]
["OPT-0020","Projecteur de profils",null,null,null,"Afficher",1E-4,null,null,null,null,null,null,{"$f":"IF('Choix de l''instrument '!$B$3=$A$1,AND('Choix de l''instrument '!$C$3=$B145,$G145<>\"\",'Choix de l''instrument '!$D$3>=$G145),\"\")","v":""}]
["OPT-0037","Projecteur de profils",null,null,null,"Afficher",1E-4,null,null,null,null,null,null,{"$f":"IF('Choix de l''instrument '!$B$3=$A$1,AND('Choix de l''instrument '!$C$3=$B146,$G146<>\"\",'Choix de l''instrument '!$D$3>=$G146),\"\")","v":""}]
["OPT-0001","Projecteur de profils",null,null,null,"Afficher",1E-4,null,null,null,null,null,null,{"$f":"IF('Choix de l''instrument '!$B$3=$A$1,AND('Choix de l''instrument '!$C$3=$B147,$G147<>\"\",'Choix de l''instrument '!$D$3>=$G147),\"\")","v":""}]
["OPT-0006","Projecteur de profils",null,null,null,"Afficher",1E-4,null,null,null,null,null,null,{"$f":"IF('Choix de l''instrument '!$B$3=$A$1,AND('Choix de l''instrument '!$C$3=$B148,$G148<>\"\",'Choix de l''instrument '!$D$3>=$G148),\"\")","v":""}]
["OPT-0018","Projecteur de profils",null,null,null,"Afficher",1E-4,null,null,null,null,null,null,{"$f":"IF('Choix de l''instrument '!$B$3=$A$1,AND('Choix de l''instrument '!$C$3=$B149,$G149<>\"\",'Choix de l''instrument '!$D$3>=$G149),\"\")","v":""}]
["OPT-0017","Projecteur de profils",null,null,null,"Afficher",1E-4,null,null,null,null,null,null,{"$f":"IF('Choix de l''instrument '!$B$3=$A$1,AND('Choix de l''instrument '!$C$3=$B150,$G150<>\"\",'Choix de l''instrument '!$D$3>=$G150),\"\")","v":""}]
["CF.449","Projecteur de profils",null,null,null,"Afficher",1E-4,null,null,null,null,null,null,{"$f":"IF('Choix de l''instrument '!$B$3=$A$1,AND('Choix de l''instrument '!$C$3=$B151,$G151<>\"\",'Choix de l''instrument '!$D$3>=$G151),\"\")","v":""}]
["CF.460","Projecteur de profils",null,null,null,"Afficher",1E-4,null,null,null,null,null,null,{"$f":"IF('Choix de l''instrument '!$B$3=$A$1,AND('Choix de l''instrument '!$C$3=$B152,$G152<>\"\",'Choix de l''instrument '!$D$3>=$G152),\"\")","v":""}]
["EN.128","Micromètre à touche sphérique","0 / 25 mm",null,null,"Afficher",1E-3,null,null,null,null,null,null,{"$f":"IF('Choix de l''instrument '!$B$3=$A$1,AND('Choix de l''instrument '!$C$3=$B153,$G153<>\"\",'Choix de l''instrument '!$D$3>=$G153),\"\")","v":""}]
["DIM-0106","Micromètre à touche sphérique","25 / 50 mm",null,null,"Afficher",1E-3,null,null,null,null,null,null,{"$f":"IF('Choix de l''instrument '!$B$3=$A$1,AND('Choix de l''instrument '!$C$3=$B154,$G154<>\"\",'Choix de l''instrument '!$D$3>=$G154),\"\")","v":""}]
["SQ.088 /1","Sonde","Sonde mesureur a Ultra son",null,null,"Afficher",0,null,null,null,null,null,null,{"$f":"IF('Choix de l''instrument '!$B$3=$A$1,AND('Choix de l''instrument '!$C$3=$B155,$G155<>\"\",'Choix de l''instrument '!$D$3>=$G155),\"\")","v":""}]
["DIM-0053","Sonde",null,null,null,"Afficher",0,null,null,null,null,null,null,{"$f":"IF('Choix de l''instrument '!$B$3=$A$1,AND('Choix de l''instrument '!$C$3=$B156,$G156<>\"\",'Choix de l''instrument '!$D$3>=$G156),\"\")","v":""}]
["DIM-0044","Sonde",null,null,null,"Afficher",0,null,null,null,null,null,null,{"$f":"IF('Choix de l''instrument '!$B$3=$A$1,AND('Choix de l''instrument '!$C$3=$B157,$G157<>\"\",'Choix de l''instrument '!$D$3>=$G157),\"\")","v":""}]
["DIM-0043","Sonde",null,null,null,"Afficher",0,null,null,null,null,null,null,{"$f":"IF('Choix de l''instrument '!$B$3=$A$1,AND('Choix de l''instrument '!$C$3=$B158,$G158<>\"\",'Choix de l''instrument '!$D$3>=$G158),\"\")","v":""}]
["DIM-0042","Sonde",null,null,null,"Afficher",0,null,null,null,null,null,null,{"$f":"IF('Choix de l''instrument '!$B$3=$A$1,AND('Choix de l''instrument '!$C$3=$B159,$G159<>\"\",'Choix de l''instrument '!$D$3>=$G159),\"\")","v":""}]
["DIM-0060","Sonde",null,null,null,"Afficher",0,null,null,null,null,null,null,{"$f":"IF('Choix de l''instrument '!$B$3=$A$1,AND('Choix de l''instrument '!$C$3=$B160,$G160<>\"\",'Choix de l''instrument '!$D$3>=$G160),\"\")","v":""}]
["SON-004","Sonde à ultra-son",null,null,null,"Afficher",0,null,null,null,null,null,null,{"$f":"IF('Choix de l''instrument '!$B$3=$A$1,AND('Choix de l''instrument '!$C$3=$B161,$G161<>\"\",'Choix de l''instrument '!$D$3>=$G161),\"\")","v":""}]

{"sheet":"Etalonnage_dureté","index":16,"n_rows":16,"n_cols":14,"rows_kept":16,"cut":false,"hidden":false,"merged":[]}
["Etalonnage_dureté","Retour Choix instrument"]
[null,null,null,null,null,null,"résolution g",null,null,null,null,null,null,"Résultat critère IT"]
["SQ.021","Etalon de dureté",null,null,null,"Afficher",0,null,null,null,null,null,null,{"$f":"IF('Choix de l''instrument '!$B$3=$A$1,AND('Choix de l''instrument '!$C$3=$B3,$G3<>\"\",'Choix de l''instrument '!$D$3>=$G3),\"\")","v":""}]
["DUR-141","Etalon de dureté",null,null,null,"Afficher",0,null,null,null,null,null,null,{"$f":"IF('Choix de l''instrument '!$B$3=$A$1,AND('Choix de l''instrument '!$C$3=$B4,$G4<>\"\",'Choix de l''instrument '!$D$3>=$G4),\"\")","v":""}]
["DUR-140","Etalon de dureté",null,null,null,"Afficher",0,null,null,null,null,null,null,{"$f":"IF('Choix de l''instrument '!$B$3=$A$1,AND('Choix de l''instrument '!$C$3=$B5,$G5<>\"\",'Choix de l''instrument '!$D$3>=$G5),\"\")","v":""}]
["DUR-138","Etalon de dureté",null,null,null,"Afficher",0,null,null,null,null,null,null,{"$f":"IF('Choix de l''instrument '!$B$3=$A$1,AND('Choix de l''instrument '!$C$3=$B6,$G6<>\"\",'Choix de l''instrument '!$D$3>=$G6),\"\")","v":""}]
["DUR-001","Etalon de dureté","30 / 90 ShA",null,null,"Afficher",0,null,null,null,null,null,null,{"$f":"IF('Choix de l''instrument '!$B$3=$A$1,AND('Choix de l''instrument '!$C$3=$B7,$G7<>\"\",'Choix de l''instrument '!$D$3>=$G7),\"\")","v":""}]
["DUR-137","Etalon de dureté",null,null,null,"Afficher",0,null,null,null,null,null,null,{"$f":"IF('Choix de l''instrument '!$B$3=$A$1,AND('Choix de l''instrument '!$C$3=$B8,$G8<>\"\",'Choix de l''instrument '!$D$3>=$G8),\"\")","v":""}]
["DUR-136","Etalon de dureté",null,null,null,"Afficher",0,null,null,null,null,null,null,{"$f":"IF('Choix de l''instrument '!$B$3=$A$1,AND('Choix de l''instrument '!$C$3=$B9,$G9<>\"\",'Choix de l''instrument '!$D$3>=$G9),\"\")","v":""}]
["DUR-135","Etalon de dureté",null,null,null,"Afficher",0,null,null,null,null,null,null,{"$f":"IF('Choix de l''instrument '!$B$3=$A$1,AND('Choix de l''instrument '!$C$3=$B10,$G10<>\"\",'Choix de l''instrument '!$D$3>=$G10),\"\")","v":""}]
["CF.473","Etalon de dureté",null,null,null,"Afficher",0,null,null,null,null,null,null,{"$f":"IF('Choix de l''instrument '!$B$3=$A$1,AND('Choix de l''instrument '!$C$3=$B11,$G11<>\"\",'Choix de l''instrument '!$D$3>=$G11),\"\")","v":""}]
["CF.472","Etalon de dureté",null,null,null,"Afficher",0,null,null,null,null,null,null,{"$f":"IF('Choix de l''instrument '!$B$3=$A$1,AND('Choix de l''instrument '!$C$3=$B12,$G12<>\"\",'Choix de l''instrument '!$D$3>=$G12),\"\")","v":""}]
["CF.471","Etalon de dureté",null,null,null,"Afficher",0,null,null,null,null,null,null,{"$f":"IF('Choix de l''instrument '!$B$3=$A$1,AND('Choix de l''instrument '!$C$3=$B13,$G13<>\"\",'Choix de l''instrument '!$D$3>=$G13),\"\")","v":""}]
["CF.474","Etalon de dureté",null,null,null,"Afficher",0,null,null,null,null,null,null,{"$f":"IF('Choix de l''instrument '!$B$3=$A$1,AND('Choix de l''instrument '!$C$3=$B14,$G14<>\"\",'Choix de l''instrument '!$D$3>=$G14),\"\")","v":""}]
["CF.476","Etalon de dureté",null,null,null,"Afficher",0,null,null,null,null,null,null,{"$f":"IF('Choix de l''instrument '!$B$3=$A$1,AND('Choix de l''instrument '!$C$3=$B15,$G15<>\"\",'Choix de l''instrument '!$D$3>=$G15),\"\")","v":""}]
["CF.475","Etalon de dureté",null,null,null,"Afficher",0,null,null,null,null,null,null,{"$f":"IF('Choix de l''instrument '!$B$3=$A$1,AND('Choix de l''instrument '!$C$3=$B16,$G16<>\"\",'Choix de l''instrument '!$D$3>=$G16),\"\")","v":""}]

{"sheet":"Etalonnage_épaisseur","index":17,"n_rows":130,"n_cols":14,"rows_kept":130,"cut":false,"hidden":false,"merged":[]}
["Etalonnage_épaisseur","Retour Choix instrument"]
[null,null,null,null,null,null,"résolution g",null,null,null,null,null,null,"Résultat critère IT"]
["ETA-0368","Etalon d'épaisseur","9,95 / 9,97 / 9,985 / 9,995 / 10",null,null,"Afficher",0,null,null,null,null,null,null,{"$f":"IF('Choix de l''instrument '!$B$3=$A$1,AND('Choix de l''instrument '!$C$3=$B3,$G3<>\"\",'Choix de l''instrument '!$D$3>=$G3),\"\")","v":""}]
["ETAL-183","Etalon pour capteur Heidenhaim","0,200 mm",null,null,"Afficher",0,null,null,null,null,null,null,{"$f":"IF('Choix de l''instrument '!$B$3=$A$1,AND('Choix de l''instrument '!$C$3=$B4,$G4<>\"\",'Choix de l''instrument '!$D$3>=$G4),\"\")","v":""}]
["ETAL-002","Etalon pour capteur Heidenhaim","0,250 mm",null,null,"Afficher",0,null,null,null,null,null,null,{"$f":"IF('Choix de l''instrument '!$B$3=$A$1,AND('Choix de l''instrument '!$C$3=$B5,$G5<>\"\",'Choix de l''instrument '!$D$3>=$G5),\"\")","v":""}]
["ETAL-001","Etalon pour capteur Heidenhaim","0,25 mm",null,null,"Afficher",0,null,null,null,null,null,null,{"$f":"IF('Choix de l''instrument '!$B$3=$A$1,AND('Choix de l''instrument '!$C$3=$B6,$G6<>\"\",'Choix de l''instrument '!$D$3>=$G6),\"\")","v":""}]
["SQ.117","Etalon pour capteur Heidenhaim",null,null,null,"Afficher",0,null,null,null,null,null,null,{"$f":"IF('Choix de l''instrument '!$B$3=$A$1,AND('Choix de l''instrument '!$C$3=$B7,$G7<>\"\",'Choix de l''instrument '!$D$3>=$G7),\"\")","v":""}]
["SQ.116","Etalon pour capteur Heidenhaim",null,null,null,"Afficher",0,null,null,null,null,null,null,{"$f":"IF('Choix de l''instrument '!$B$3=$A$1,AND('Choix de l''instrument '!$C$3=$B8,$G8<>\"\",'Choix de l''instrument '!$D$3>=$G8),\"\")","v":""}]
["SQ.120","Etalon pour capteur Heidenhaim",null,null,null,"Afficher",0,null,null,null,null,null,null,{"$f":"IF('Choix de l''instrument '!$B$3=$A$1,AND('Choix de l''instrument '!$C$3=$B9,$G9<>\"\",'Choix de l''instrument '!$D$3>=$G9),\"\")","v":""}]
["ETA-0088","Etalon pour capteur Heidenhaim","0,150 mm",null,null,"Afficher",0,null,null,null,null,null,null,{"$f":"IF('Choix de l''instrument '!$B$3=$A$1,AND('Choix de l''instrument '!$C$3=$B10,$G10<>\"\",'Choix de l''instrument '!$D$3>=$G10),\"\")","v":""}]
["ETA-0087","Etalon pour capteur Heidenhaim","0,150 mm",null,null,"Afficher",0,null,null,null,null,null,null,{"$f":"IF('Choix de l''instrument '!$B$3=$A$1,AND('Choix de l''instrument '!$C$3=$B11,$G11<>\"\",'Choix de l''instrument '!$D$3>=$G11),\"\")","v":""}]
["ETA-0086","Etalon pour capteur Heidenhaim","0,150 mm",null,null,"Afficher",0,null,null,null,null,null,null,{"$f":"IF('Choix de l''instrument '!$B$3=$A$1,AND('Choix de l''instrument '!$C$3=$B12,$G12<>\"\",'Choix de l''instrument '!$D$3>=$G12),\"\")","v":""}]
["ETA-0090","Etalon pour capteur Heidenhaim","0,150 mm",null,null,"Afficher",0,null,null,null,null,null,null,{"$f":"IF('Choix de l''instrument '!$B$3=$A$1,AND('Choix de l''instrument '!$C$3=$B13,$G13<>\"\",'Choix de l''instrument '!$D$3>=$G13),\"\")","v":""}]
["ETA-0089","Etalon pour capteur Heidenhaim","0,150 mm",null,null,"Afficher",0,null,null,null,null,null,null,{"$f":"IF('Choix de l''instrument '!$B$3=$A$1,AND('Choix de l''instrument '!$C$3=$B14,$G14<>\"\",'Choix de l''instrument '!$D$3>=$G14),\"\")","v":""}]
["ETA-0085","Etalon pour capteur Heidenhaim","0,150 mm",null,null,"Afficher",0,null,null,null,null,null,null,{"$f":"IF('Choix de l''instrument '!$B$3=$A$1,AND('Choix de l''instrument '!$C$3=$B15,$G15<>\"\",'Choix de l''instrument '!$D$3>=$G15),\"\")","v":""}]
["ETA-0084","Etalon pour capteur Heidenhaim","0,150 mm",null,null,"Afficher",0,null,null,null,null,null,null,{"$f":"IF('Choix de l''instrument '!$B$3=$A$1,AND('Choix de l''instrument '!$C$3=$B16,$G16<>\"\",'Choix de l''instrument '!$D$3>=$G16),\"\")","v":""}]
["ETA-0083","Etalon pour capteur Heidenhaim","0,150 mm",null,null,"Afficher",0,null,null,null,null,null,null,{"$f":"IF('Choix de l''instrument '!$B$3=$A$1,AND('Choix de l''instrument '!$C$3=$B17,$G17<>\"\",'Choix de l''instrument '!$D$3>=$G17),\"\")","v":""}]
["ETA-0005","Etalon pour capteur Heidenhaim","0,150 mm",null,null,"Afficher",0,null,null,null,null,null,null,{"$f":"IF('Choix de l''instrument '!$B$3=$A$1,AND('Choix de l''instrument '!$C$3=$B18,$G18<>\"\",'Choix de l''instrument '!$D$3>=$G18),\"\")","v":""}]
["ETA-0004","Etalon pour capteur Heidenhaim","0,150 mm",null,null,"Afficher",0,null,null,null,null,null,null,{"$f":"IF('Choix de l''instrument '!$B$3=$A$1,AND('Choix de l''instrument '!$C$3=$B19,$G19<>\"\",'Choix de l''instrument '!$D$3>=$G19),\"\")","v":""}]
["ETA-0003","Etalon pour capteur Heidenhaim","0,150 mm",null,null,"Afficher",0,null,null,null,null,null,null,{"$f":"IF('Choix de l''instrument '!$B$3=$A$1,AND('Choix de l''instrument '!$C$3=$B20,$G20<>\"\",'Choix de l''instrument '!$D$3>=$G20),\"\")","v":""}]
["ETA-0008","Etalon pour capteur Heidenhaim","0,250 mm",null,null,"Afficher",0,null,null,null,null,null,null,{"$f":"IF('Choix de l''instrument '!$B$3=$A$1,AND('Choix de l''instrument '!$C$3=$B21,$G21<>\"\",'Choix de l''instrument '!$D$3>=$G21),\"\")","v":""}]
["ETA-0002","Etalon pour capteur Heidenhaim",null,null,null,"Afficher",0,null,null,null,null,null,null,{"$f":"IF('Choix de l''instrument '!$B$3=$A$1,AND('Choix de l''instrument '!$C$3=$B22,$G22<>\"\",'Choix de l''instrument '!$D$3>=$G22),\"\")","v":""}]
["ETA-0001","Etalon pour capteur Heidenhaim","0,15 mm",null,null,"Afficher",0,null,null,null,null,null,null,{"$f":"IF('Choix de l''instrument '!$B$3=$A$1,AND('Choix de l''instrument '!$C$3=$B23,$G23<>\"\",'Choix de l''instrument '!$D$3>=$G23),\"\")","v":""}]
["ETA-0009","Etalon pour capteur Heidenhaim","0,250 mm",null,null,"Afficher",0,null,null,null,null,null,null,{"$f":"IF('Choix de l''instrument '!$B$3=$A$1,AND('Choix de l''instrument '!$C$3=$B24,$G24<>\"\",'Choix de l''instrument '!$D$3>=$G24),\"\")","v":""}]
["ETA-0046","Etalon pour capteur Heidenhaim","0,250 mm",null,null,"Afficher",0,null,null,null,null,null,null,{"$f":"IF('Choix de l''instrument '!$B$3=$A$1,AND('Choix de l''instrument '!$C$3=$B25,$G25<>\"\",'Choix de l''instrument '!$D$3>=$G25),\"\")","v":""}]
["ETA-0045","Etalon pour capteur Heidenhaim",null,null,null,"Afficher",0,null,null,null,null,null,null,{"$f":"IF('Choix de l''instrument '!$B$3=$A$1,AND('Choix de l''instrument '!$C$3=$B26,$G26<>\"\",'Choix de l''instrument '!$D$3>=$G26),\"\")","v":""}]
["ETA-0044","Etalon pour capteur Heidenhaim","0,250 mm",null,null,"Afficher",0,null,null,null,null,null,null,{"$f":"IF('Choix de l''instrument '!$B$3=$A$1,AND('Choix de l''instrument '!$C$3=$B27,$G27<>\"\",'Choix de l''instrument '!$D$3>=$G27),\"\")","v":""}]
["ETA-0043","Etalon pour capteur Heidenhaim","250 mm",null,null,"Afficher",0,null,null,null,null,null,null,{"$f":"IF('Choix de l''instrument '!$B$3=$A$1,AND('Choix de l''instrument '!$C$3=$B28,$G28<>\"\",'Choix de l''instrument '!$D$3>=$G28),\"\")","v":""}]
["ETA-0042","Etalon pour capteur Heidenhaim","0,250 mm",null,null,"Afficher",0,null,null,null,null,null,null,{"$f":"IF('Choix de l''instrument '!$B$3=$A$1,AND('Choix de l''instrument '!$C$3=$B29,$G29<>\"\",'Choix de l''instrument '!$D$3>=$G29),\"\")","v":""}]
["ETA-0041","Etalon pour capteur Heidenhaim","0,250 mm",null,null,"Afficher",0,null,null,null,null,null,null,{"$f":"IF('Choix de l''instrument '!$B$3=$A$1,AND('Choix de l''instrument '!$C$3=$B30,$G30<>\"\",'Choix de l''instrument '!$D$3>=$G30),\"\")","v":""}]
["ETA-0012","Etalon pour capteur Heidenhaim","0,250 mm",null,null,"Afficher",0,null,null,null,null,null,null,{"$f":"IF('Choix de l''instrument '!$B$3=$A$1,AND('Choix de l''instrument '!$C$3=$B31,$G31<>\"\",'Choix de l''instrument '!$D$3>=$G31),\"\")","v":""}]
["ETA-0011","Etalon pour capteur Heidenhaim","0,250 mm",null,null,"Afficher",0,null,null,null,null,null,null,{"$f":"IF('Choix de l''instrument '!$B$3=$A$1,AND('Choix de l''instrument '!$C$3=$B32,$G32<>\"\",'Choix de l''instrument '!$D$3>=$G32),\"\")","v":""}]
["ETA-0010","Etalon pour capteur Heidenhaim","0,250 mm",null,null,"Afficher",0,null,null,null,null,null,null,{"$f":"IF('Choix de l''instrument '!$B$3=$A$1,AND('Choix de l''instrument '!$C$3=$B33,$G33<>\"\",'Choix de l''instrument '!$D$3>=$G33),\"\")","v":""}]
["ETA-0292","Tube Etalon","0,15 mm",null,null,"Afficher",0,null,null,null,null,null,null,{"$f":"IF('Choix de l''instrument '!$B$3=$A$1,AND('Choix de l''instrument '!$C$3=$B34,$G34<>\"\",'Choix de l''instrument '!$D$3>=$G34),\"\")","v":""}]
["ETA-0291","Tube Etalon","0,15 mm",null,null,"Afficher",0,null,null,null,null,null,null,{"$f":"IF('Choix de l''instrument '!$B$3=$A$1,AND('Choix de l''instrument '!$C$3=$B35,$G35<>\"\",'Choix de l''instrument '!$D$3>=$G35),\"\")","v":""}]
["ETA-0287","Tube Etalon","0,15 mm",null,null,"Afficher",0,null,null,null,null,null,null,{"$f":"IF('Choix de l''instrument '!$B$3=$A$1,AND('Choix de l''instrument '!$C$3=$B36,$G36<>\"\",'Choix de l''instrument '!$D$3>=$G36),\"\")","v":""}]
["ETA-0286","Tube Etalon","0,15 mm",null,null,"Afficher",0,null,null,null,null,null,null,{"$f":"IF('Choix de l''instrument '!$B$3=$A$1,AND('Choix de l''instrument '!$C$3=$B37,$G37<>\"\",'Choix de l''instrument '!$D$3>=$G37),\"\")","v":""}]
["ETA-0285","Tube Etalon","0,15 mm",null,null,"Afficher",0,null,null,null,null,null,null,{"$f":"IF('Choix de l''instrument '!$B$3=$A$1,AND('Choix de l''instrument '!$C$3=$B38,$G38<>\"\",'Choix de l''instrument '!$D$3>=$G38),\"\")","v":""}]
["ETA-0290","Tube Etalon","0,15 mm",null,null,"Afficher",0,null,null,null,null,null,null,{"$f":"IF('Choix de l''instrument '!$B$3=$A$1,AND('Choix de l''instrument '!$C$3=$B39,$G39<>\"\",'Choix de l''instrument '!$D$3>=$G39),\"\")","v":""}]
["ETA-0289","Tube Etalon","0,15 mm",null,null,"Afficher",0,null,null,null,null,null,null,{"$f":"IF('Choix de l''instrument '!$B$3=$A$1,AND('Choix de l''instrument '!$C$3=$B40,$G40<>\"\",'Choix de l''instrument '!$D$3>=$G40),\"\")","v":""}]
["ETA-0288","Tube Etalon","0,15 mm",null,null,"Afficher",0,null,null,null,null,null,null,{"$f":"IF('Choix de l''instrument '!$B$3=$A$1,AND('Choix de l''instrument '!$C$3=$B41,$G41<>\"\",'Choix de l''instrument '!$D$3>=$G41),\"\")","v":""}]
["ETA-0284","Tube Etalon","0,15 mm",null,null,"Afficher",0,null,null,null,null,null,null,{"$f":"IF('Choix de l''instrument '!$B$3=$A$1,AND('Choix de l''instrument '!$C$3=$B42,$G42<>\"\",'Choix de l''instrument '!$D$3>=$G42),\"\")","v":""}]
["ETA-0280","Tube Etalon","0,250 mm",null,null,"Afficher",0,null,null,null,null,null,null,{"$f":"IF('Choix de l''instrument '!$B$3=$A$1,AND('Choix de l''instrument '!$C$3=$B43,$G43<>\"\",'Choix de l''instrument '!$D$3>=$G43),\"\")","v":""}]
["ETA-0279","Tube Etalon","0,250 mm",null,null,"Afficher",0,null,null,null,null,null,null,{"$f":"IF('Choix de l''instrument '!$B$3=$A$1,AND('Choix de l''instrument '!$C$3=$B44,$G44<>\"\",'Choix de l''instrument '!$D$3>=$G44),\"\")","v":""}]
["ETA-0278","Tube Etalon","0,250 mm",null,null,"Afficher",0,null,null,null,null,null,null,{"$f":"IF('Choix de l''instrument '!$B$3=$A$1,AND('Choix de l''instrument '!$C$3=$B45,$G45<>\"\",'Choix de l''instrument '!$D$3>=$G45),\"\")","v":""}]
["ETA-0283","Tube Etalon","0,15 mm",null,null,"Afficher",0,null,null,null,null,null,null,{"$f":"IF('Choix de l''instrument '!$B$3=$A$1,AND('Choix de l''instrument '!$C$3=$B46,$G46<>\"\",'Choix de l''instrument '!$D$3>=$G46),\"\")","v":""}]
["ETA-0282","Tube Etalon","0,250 mm",null,null,"Afficher",0,null,null,null,null,null,null,{"$f":"IF('Choix de l''instrument '!$B$3=$A$1,AND('Choix de l''instrument '!$C$3=$B47,$G47<>\"\",'Choix de l''instrument '!$D$3>=$G47),\"\")","v":""}]
["ETA-0281","Tube Etalon","0,250 mm",null,null,"Afficher",0,null,null,null,null,null,null,{"$f":"IF('Choix de l''instrument '!$B$3=$A$1,AND('Choix de l''instrument '!$C$3=$B48,$G48<>\"\",'Choix de l''instrument '!$D$3>=$G48),\"\")","v":""}]
["ETA-0277","Tube Etalon","0,250 mm",null,null,"Afficher",0,null,null,null,null,null,null,{"$f":"IF('Choix de l''instrument '!$B$3=$A$1,AND('Choix de l''instrument '!$C$3=$B49,$G49<>\"\",'Choix de l''instrument '!$D$3>=$G49),\"\")","v":""}]
["ETA-0273","Tube Etalon","0,250 mm",null,null,"Afficher",0,null,null,null,null,null,null,{"$f":"IF('Choix de l''instrument '!$B$3=$A$1,AND('Choix de l''instrument '!$C$3=$B50,$G50<>\"\",'Choix de l''instrument '!$D$3>=$G50),\"\")","v":""}]
["ETA-0276","Tube Etalon","0,250 mm",null,null,"Afficher",0,null,null,null,null,null,null,{"$f":"IF('Choix de l''instrument '!$B$3=$A$1,AND('Choix de l''instrument '!$C$3=$B51,$G51<>\"\",'Choix de l''instrument '!$D$3>=$G51),\"\")","v":""}]
["ETA-0275","Tube Etalon","0,250 mm",null,null,"Afficher",0,null,null,null,null,null,null,{"$f":"IF('Choix de l''instrument '!$B$3=$A$1,AND('Choix de l''instrument '!$C$3=$B52,$G52<>\"\",'Choix de l''instrument '!$D$3>=$G52),\"\")","v":""}]
["ETA-0274","Tube Etalon","0,250 mm",null,null,"Afficher",0,null,null,null,null,null,null,{"$f":"IF('Choix de l''instrument '!$B$3=$A$1,AND('Choix de l''instrument '!$C$3=$B53,$G53<>\"\",'Choix de l''instrument '!$D$3>=$G53),\"\")","v":""}]
["ETA-0238","Tube Etalon",null,null,null,"Afficher",0,null,null,null,null,null,null,{"$f":"IF('Choix de l''instrument '!$B$3=$A$1,AND('Choix de l''instrument '!$C$3=$B54,$G54<>\"\",'Choix de l''instrument '!$D$3>=$G54),\"\")","v":""}]
["ETA-0237","Tube Etalon",null,null,null,"Afficher",0,null,null,null,null,null,null,{"$f":"IF('Choix de l''instrument '!$B$3=$A$1,AND('Choix de l''instrument '!$C$3=$B55,$G55<>\"\",'Choix de l''instrument '!$D$3>=$G55),\"\")","v":""}]
["ETA-0236","Tube Etalon",null,null,null,"Afficher",0,null,null,null,null,null,null,{"$f":"IF('Choix de l''instrument '!$B$3=$A$1,AND('Choix de l''instrument '!$C$3=$B56,$G56<>\"\",'Choix de l''instrument '!$D$3>=$G56),\"\")","v":""}]
["ETA-0241","Tube Etalon",null,null,null,"Afficher",0,null,null,null,null,null,null,{"$f":"IF('Choix de l''instrument '!$B$3=$A$1,AND('Choix de l''instrument '!$C$3=$B57,$G57<>\"\",'Choix de l''instrument '!$D$3>=$G57),\"\")","v":""}]
["ETA-0240","Tube Etalon",null,null,null,"Afficher",0,null,null,null,null,null,null,{"$f":"IF('Choix de l''instrument '!$B$3=$A$1,AND('Choix de l''instrument '!$C$3=$B58,$G58<>\"\",'Choix de l''instrument '!$D$3>=$G58),\"\")","v":""}]
["ETA-0239","Tube Etalon",null,null,null,"Afficher",0,null,null,null,null,null,null,{"$f":"IF('Choix de l''instrument '!$B$3=$A$1,AND('Choix de l''instrument '!$C$3=$B59,$G59<>\"\",'Choix de l''instrument '!$D$3>=$G59),\"\")","v":""}]
["ETAL-192","Tube Etalon","0,200 mm",null,null,"Afficher",0,null,null,null,null,null,null,{"$f":"IF('Choix de l''instrument '!$B$3=$A$1,AND('Choix de l''instrument '!$C$3=$B60,$G60<>\"\",'Choix de l''instrument '!$D$3>=$G60),\"\")","v":""}]
["ETAL-191","Tube Etalon","0,200 mm",null,null,"Afficher",0,null,null,null,null,null,null,{"$f":"IF('Choix de l''instrument '!$B$3=$A$1,AND('Choix de l''instrument '!$C$3=$B61,$G61<>\"\",'Choix de l''instrument '!$D$3>=$G61),\"\")","v":""}]
["ETAL-190","Tube Etalon","0,200 mm",null,null,"Afficher",0,null,null,null,null,null,null,{"$f":"IF('Choix de l''instrument '!$B$3=$A$1,AND('Choix de l''instrument '!$C$3=$B62,$G62<>\"\",'Choix de l''instrument '!$D$3>=$G62),\"\")","v":""}]
["ETAL-195","Tube Etalon","0,15 mm",null,null,"Afficher",0,null,null,null,null,null,null,{"$f":"IF('Choix de l''instrument '!$B$3=$A$1,AND('Choix de l''instrument '!$C$3=$B63,$G63<>\"\",'Choix de l''instrument '!$D$3>=$G63),\"\")","v":""}]
["ETAL-194","Tube Etalon","0,200 mm",null,null,"Afficher",0,null,null,null,null,null,null,{"$f":"IF('Choix de l''instrument '!$B$3=$A$1,AND('Choix de l''instrument '!$C$3=$B64,$G64<>\"\",'Choix de l''instrument '!$D$3>=$G64),\"\")","v":""}]
["ETAL-193","Tube Etalon","0,200 mm",null,null,"Afficher",0,null,null,null,null,null,null,{"$f":"IF('Choix de l''instrument '!$B$3=$A$1,AND('Choix de l''instrument '!$C$3=$B65,$G65<>\"\",'Choix de l''instrument '!$D$3>=$G65),\"\")","v":""}]
["ETAL-189","Tube Etalon","0,200 mm",null,null,"Afficher",0,null,null,null,null,null,null,{"$f":"IF('Choix de l''instrument '!$B$3=$A$1,AND('Choix de l''instrument '!$C$3=$B66,$G66<>\"\",'Choix de l''instrument '!$D$3>=$G66),\"\")","v":""}]
["ETAL-185","Tube Etalon","0,200 mm",null,null,"Afficher",0,null,null,null,null,null,null,{"$f":"IF('Choix de l''instrument '!$B$3=$A$1,AND('Choix de l''instrument '!$C$3=$B67,$G67<>\"\",'Choix de l''instrument '!$D$3>=$G67),\"\")","v":""}]
["ETAL-184","Tube Etalon","0,200 mm",null,null,"Afficher",0,null,null,null,null,null,null,{"$f":"IF('Choix de l''instrument '!$B$3=$A$1,AND('Choix de l''instrument '!$C$3=$B68,$G68<>\"\",'Choix de l''instrument '!$D$3>=$G68),\"\")","v":""}]
["ETAL-188","Tube Etalon","0,200 mm",null,null,"Afficher",0,null,null,null,null,null,null,{"$f":"IF('Choix de l''instrument '!$B$3=$A$1,AND('Choix de l''instrument '!$C$3=$B69,$G69<>\"\",'Choix de l''instrument '!$D$3>=$G69),\"\")","v":""}]
["ETAL-187","Tube Etalon","0,200 mm",null,null,"Afficher",0,null,null,null,null,null,null,{"$f":"IF('Choix de l''instrument '!$B$3=$A$1,AND('Choix de l''instrument '!$C$3=$B70,$G70<>\"\",'Choix de l''instrument '!$D$3>=$G70),\"\")","v":""}]
["ETAL-186","Tube Etalon","0,200 mm",null,null,"Afficher",0,null,null,null,null,null,null,{"$f":"IF('Choix de l''instrument '!$B$3=$A$1,AND('Choix de l''instrument '!$C$3=$B71,$G71<>\"\",'Choix de l''instrument '!$D$3>=$G71),\"\")","v":""}]
["ETAL-249","Tube Etalon",1,null,null,"Afficher",0,null,null,null,null,null,null,{"$f":"IF('Choix de l''instrument '!$B$3=$A$1,AND('Choix de l''instrument '!$C$3=$B72,$G72<>\"\",'Choix de l''instrument '!$D$3>=$G72),\"\")","v":""}]
["ETAL-004","Tube Etalon","0,250 mm",null,null,"Afficher",0,null,null,null,null,null,null,{"$f":"IF('Choix de l''instrument '!$B$3=$A$1,AND('Choix de l''instrument '!$C$3=$B73,$G73<>\"\",'Choix de l''instrument '!$D$3>=$G73),\"\")","v":""}]
["ETAL-003","Tube Etalon","0,200 mm",null,null,"Afficher",0,null,null,null,null,null,null,{"$f":"IF('Choix de l''instrument '!$B$3=$A$1,AND('Choix de l''instrument '!$C$3=$B74,$G74<>\"\",'Choix de l''instrument '!$D$3>=$G74),\"\")","v":""}]
["ETAL-007","Tube Etalon","0,15 mm",null,null,"Afficher",0,null,null,null,null,null,null,{"$f":"IF('Choix de l''instrument '!$B$3=$A$1,AND('Choix de l''instrument '!$C$3=$B75,$G75<>\"\",'Choix de l''instrument '!$D$3>=$G75),\"\")","v":""}]
["ETAL-006","Tube Etalon","0,15 mm",null,null,"Afficher",0,null,null,null,null,null,null,{"$f":"IF('Choix de l''instrument '!$B$3=$A$1,AND('Choix de l''instrument '!$C$3=$B76,$G76<>\"\",'Choix de l''instrument '!$D$3>=$G76),\"\")","v":""}]
["ETAL-005","Tube Etalon","0,250 mm",null,null,"Afficher",0,null,null,null,null,null,null,{"$f":"IF('Choix de l''instrument '!$B$3=$A$1,AND('Choix de l''instrument '!$C$3=$B77,$G77<>\"\",'Choix de l''instrument '!$D$3>=$G77),\"\")","v":""}]
["ETAL-008","Tube Etalon","0,25 mm",null,null,"Afficher",0,null,null,null,null,null,null,{"$f":"IF('Choix de l''instrument '!$B$3=$A$1,AND('Choix de l''instrument '!$C$3=$B78,$G78<>\"\",'Choix de l''instrument '!$D$3>=$G78),\"\")","v":""}]
["ETAL-179","Tube Etalon","0,200 mm",null,null,"Afficher",0,null,null,null,null,null,null,{"$f":"IF('Choix de l''instrument '!$B$3=$A$1,AND('Choix de l''instrument '!$C$3=$B79,$G79<>\"\",'Choix de l''instrument '!$D$3>=$G79),\"\")","v":""}]
["ETAL-018","Tube Etalon",null,null,null,"Afficher",0,null,null,null,null,null,null,{"$f":"IF('Choix de l''instrument '!$B$3=$A$1,AND('Choix de l''instrument '!$C$3=$B80,$G80<>\"\",'Choix de l''instrument '!$D$3>=$G80),\"\")","v":""}]
["ETAL-017","Tube Etalon",null,null,null,"Afficher",0,null,null,null,null,null,null,{"$f":"IF('Choix de l''instrument '!$B$3=$A$1,AND('Choix de l''instrument '!$C$3=$B81,$G81<>\"\",'Choix de l''instrument '!$D$3>=$G81),\"\")","v":""}]
["ETAL-182","Tube Etalon","0,200 mm",null,null,"Afficher",0,null,null,null,null,null,null,{"$f":"IF('Choix de l''instrument '!$B$3=$A$1,AND('Choix de l''instrument '!$C$3=$B82,$G82<>\"\",'Choix de l''instrument '!$D$3>=$G82),\"\")","v":""}]
["ETAL-181","Tube Etalon","0,200 mm",null,null,"Afficher",0,null,null,null,null,null,null,{"$f":"IF('Choix de l''instrument '!$B$3=$A$1,AND('Choix de l''instrument '!$C$3=$B83,$G83<>\"\",'Choix de l''instrument '!$D$3>=$G83),\"\")","v":""}]
["ETAL-180","Tube Etalon","0,200 mm",null,null,"Afficher",0,null,null,null,null,null,null,{"$f":"IF('Choix de l''instrument '!$B$3=$A$1,AND('Choix de l''instrument '!$C$3=$B84,$G84<>\"\",'Choix de l''instrument '!$D$3>=$G84),\"\")","v":""}]
["ETAL-016","Tube Etalon","0,00191 inch",null,null,"Afficher",0,null,null,null,null,null,null,{"$f":"IF('Choix de l''instrument '!$B$3=$A$1,AND('Choix de l''instrument '!$C$3=$B85,$G85<>\"\",'Choix de l''instrument '!$D$3>=$G85),\"\")","v":""}]
["ETAL-011","Tube Etalon","0,15 mm",null,null,"Afficher",0,null,null,null,null,null,null,{"$f":"IF('Choix de l''instrument '!$B$3=$A$1,AND('Choix de l''instrument '!$C$3=$B86,$G86<>\"\",'Choix de l''instrument '!$D$3>=$G86),\"\")","v":""}]
["ETAL-010","Tube Etalon","0,2 mm",null,null,"Afficher",0,null,null,null,null,null,null,{"$f":"IF('Choix de l''instrument '!$B$3=$A$1,AND('Choix de l''instrument '!$C$3=$B87,$G87<>\"\",'Choix de l''instrument '!$D$3>=$G87),\"\")","v":""}]
["ETAL-009","Tube Etalon","0,25 mm",null,null,"Afficher",0,null,null,null,null,null,null,{"$f":"IF('Choix de l''instrument '!$B$3=$A$1,AND('Choix de l''instrument '!$C$3=$B88,$G88<>\"\",'Choix de l''instrument '!$D$3>=$G88),\"\")","v":""}]
["ETAL-015","Tube Etalon",1,null,null,"Afficher",0,null,null,null,null,null,null,{"$f":"IF('Choix de l''instrument '!$B$3=$A$1,AND('Choix de l''instrument '!$C$3=$B89,$G89<>\"\",'Choix de l''instrument '!$D$3>=$G89),\"\")","v":""}]
["ETA-0445","Tube Etalon","0,150 mm",null,null,"Afficher",0,null,null,null,null,null,null,{"$f":"IF('Choix de l''instrument '!$B$3=$A$1,AND('Choix de l''instrument '!$C$3=$B90,$G90<>\"\",'Choix de l''instrument '!$D$3>=$G90),\"\")","v":""}]
["ETA-0444","Tube Etalon","0,150 mm",null,null,"Afficher",0,null,null,null,null,null,null,{"$f":"IF('Choix de l''instrument '!$B$3=$A$1,AND('Choix de l''instrument '!$C$3=$B91,$G91<>\"\",'Choix de l''instrument '!$D$3>=$G91),\"\")","v":""}]
["ETA-0443","Tube Etalon","0,150 mm",null,null,"Afficher",0,null,null,null,null,null,null,{"$f":"IF('Choix de l''instrument '!$B$3=$A$1,AND('Choix de l''instrument '!$C$3=$B92,$G92<>\"\",'Choix de l''instrument '!$D$3>=$G92),\"\")","v":""}]
["ETA-0448","Tube Etalon","0,150 mm",null,null,"Afficher",0,null,null,null,null,null,null,{"$f":"IF('Choix de l''instrument '!$B$3=$A$1,AND('Choix de l''instrument '!$C$3=$B93,$G93<>\"\",'Choix de l''instrument '!$D$3>=$G93),\"\")","v":""}]
["ETA-0447","Tube Etalon","0,150 mm",null,null,"Afficher",0,null,null,null,null,null,null,{"$f":"IF('Choix de l''instrument '!$B$3=$A$1,AND('Choix de l''instrument '!$C$3=$B94,$G94<>\"\",'Choix de l''instrument '!$D$3>=$G94),\"\")","v":""}]
["ETA-0446","Tube Etalon","0,150 mm",null,null,"Afficher",0,null,null,null,null,null,null,{"$f":"IF('Choix de l''instrument '!$B$3=$A$1,AND('Choix de l''instrument '!$C$3=$B95,$G95<>\"\",'Choix de l''instrument '!$D$3>=$G95),\"\")","v":""}]
["ETA-0442","Tube Etalon","0,150 mm",null,null,"Afficher",0,null,null,null,null,null,null,{"$f":"IF('Choix de l''instrument '!$B$3=$A$1,AND('Choix de l''instrument '!$C$3=$B96,$G96<>\"\",'Choix de l''instrument '!$D$3>=$G96),\"\")","v":""}]
["ETA-0441","Tube Etalon","0,150 mm",null,null,"Afficher",0,null,null,null,null,null,null,{"$f":"IF('Choix de l''instrument '!$B$3=$A$1,AND('Choix de l''instrument '!$C$3=$B97,$G97<>\"\",'Choix de l''instrument '!$D$3>=$G97),\"\")","v":""}]
["ETA-0440","Tube Etalon","0,150 mm",null,null,"Afficher",0,null,null,null,null,null,null,{"$f":"IF('Choix de l''instrument '!$B$3=$A$1,AND('Choix de l''instrument '!$C$3=$B98,$G98<>\"\",'Choix de l''instrument '!$D$3>=$G98),\"\")","v":""}]
["ETA-0449","Tube Etalon","0,150 mm",null,null,"Afficher",0,null,null,null,null,null,null,{"$f":"IF('Choix de l''instrument '!$B$3=$A$1,AND('Choix de l''instrument '!$C$3=$B99,$G99<>\"\",'Choix de l''instrument '!$D$3>=$G99),\"\")","v":""}]
["ETA-0479","Tube Etalon","Diamètre interieur : 0,150 mm Longueur : 500mm",null,null,"Afficher",0,null,null,null,null,null,null,{"$f":"IF('Choix de l''instrument '!$B$3=$A$1,AND('Choix de l''instrument '!$C$3=$B100,$G100<>\"\",'Choix de l''instrument '!$D$3>=$G100),\"\")","v":""}]
["ETA-0478","Tube Etalon","Diamètre interieur : 0,150 mm Longueur : 500mm",null,null,"Afficher",0,null,null,null,null,null,null,{"$f":"IF('Choix de l''instrument '!$B$3=$A$1,AND('Choix de l''instrument '!$C$3=$B101,$G101<>\"\",'Choix de l''instrument '!$D$3>=$G101),\"\")","v":""}]
["ETA-0477","Tube Etalon","Diamètre interieur : 0,075 mm Longueur : 500mm",null,null,"Afficher",0,null,null,null,null,null,null,{"$f":"IF('Choix de l''instrument '!$B$3=$A$1,AND('Choix de l''instrument '!$C$3=$B102,$G102<>\"\",'Choix de l''instrument '!$D$3>=$G102),\"\")","v":""}]
["ETA-0481","Tube Etalon","Diamètre interieur : 0,150 mm Longueur : 500mm",null,null,"Afficher",0,null,null,null,null,null,null,{"$f":"IF('Choix de l''instrument '!$B$3=$A$1,AND('Choix de l''instrument '!$C$3=$B103,$G103<>\"\",'Choix de l''instrument '!$D$3>=$G103),\"\")","v":""}]
["ETA-0480","Tube Etalon","Diamètre interieur : 0,150 mm Longueur : 500mm",null,null,"Afficher",0,null,null,null,null,null,null,{"$f":"IF('Choix de l''instrument '!$B$3=$A$1,AND('Choix de l''instrument '!$C$3=$B104,$G104<>\"\",'Choix de l''instrument '!$D$3>=$G104),\"\")","v":""}]
["ETA-0459","Tube Etalon","0,250 mm",null,null,"Afficher",0,null,null,null,null,null,null,{"$f":"IF('Choix de l''instrument '!$B$3=$A$1,AND('Choix de l''instrument '!$C$3=$B105,$G105<>\"\",'Choix de l''instrument '!$D$3>=$G105),\"\")","v":""}]
["ETA-0458","Tube Etalon","0,250 mm",null,null,"Afficher",0,null,null,null,null,null,null,{"$f":"IF('Choix de l''instrument '!$B$3=$A$1,AND('Choix de l''instrument '!$C$3=$B106,$G106<>\"\",'Choix de l''instrument '!$D$3>=$G106),\"\")","v":""}]
["ETA-0457","Tube Etalon","0,250 mm",null,null,"Afficher",0,null,null,null,null,null,null,{"$f":"IF('Choix de l''instrument '!$B$3=$A$1,AND('Choix de l''instrument '!$C$3=$B107,$G107<>\"\",'Choix de l''instrument '!$D$3>=$G107),\"\")","v":""}]
["ETA-0460","Tube Etalon","0,250 mm",null,null,"Afficher",0,null,null,null,null,null,null,{"$f":"IF('Choix de l''instrument '!$B$3=$A$1,AND('Choix de l''instrument '!$C$3=$B108,$G108<>\"\",'Choix de l''instrument '!$D$3>=$G108),\"\")","v":""}]
["ETA-0456","Tube Etalon","0,250 mm",null,null,"Afficher",0,null,null,null,null,null,null,{"$f":"IF('Choix de l''instrument '!$B$3=$A$1,AND('Choix de l''instrument '!$C$3=$B109,$G109<>\"\",'Choix de l''instrument '!$D$3>=$G109),\"\")","v":""}]
["ETA-0452","Tube Etalon","0,250 mm",null,null,"Afficher",0,null,null,null,null,null,null,{"$f":"IF('Choix de l''instrument '!$B$3=$A$1,AND('Choix de l''instrument '!$C$3=$B110,$G110<>\"\",'Choix de l''instrument '!$D$3>=$G110),\"\")","v":""}]
["ETA-0451","Tube Etalon","0,250 mm",null,null,"Afficher",0,null,null,null,null,null,null,{"$f":"IF('Choix de l''instrument '!$B$3=$A$1,AND('Choix de l''instrument '!$C$3=$B111,$G111<>\"\",'Choix de l''instrument '!$D$3>=$G111),\"\")","v":""}]
["ETA-0455","Tube Etalon","0,250 mm",null,null,"Afficher",0,null,null,null,null,null,null,{"$f":"IF('Choix de l''instrument '!$B$3=$A$1,AND('Choix de l''instrument '!$C$3=$B112,$G112<>\"\",'Choix de l''instrument '!$D$3>=$G112),\"\")","v":""}]
["ETA-0454","Tube Etalon","0,250 mm",null,null,"Afficher",0,null,null,null,null,null,null,{"$f":"IF('Choix de l''instrument '!$B$3=$A$1,AND('Choix de l''instrument '!$C$3=$B113,$G113<>\"\",'Choix de l''instrument '!$D$3>=$G113),\"\")","v":""}]
["ETA-0453","Tube Etalon","0,250 mm",null,null,"Afficher",0,null,null,null,null,null,null,{"$f":"IF('Choix de l''instrument '!$B$3=$A$1,AND('Choix de l''instrument '!$C$3=$B114,$G114<>\"\",'Choix de l''instrument '!$D$3>=$G114),\"\")","v":""}]
["ETA-0472","Tube Etalon","Longueur 3500 mm",null,null,"Afficher",0,null,null,null,null,null,null,{"$f":"IF('Choix de l''instrument '!$B$3=$A$1,AND('Choix de l''instrument '!$C$3=$B115,$G115<>\"\",'Choix de l''instrument '!$D$3>=$G115),\"\")","v":""}]
["ETA-0471","Tube Etalon","Longueur 3000 mm",null,null,"Afficher",0,null,null,null,null,null,null,{"$f":"IF('Choix de l''instrument '!$B$3=$A$1,AND('Choix de l''instrument '!$C$3=$B116,$G116<>\"\",'Choix de l''instrument '!$D$3>=$G116),\"\")","v":""}]
["ETA-0476","Tube Etalon","Diamètre interieur : 0,075 mm Longueur : 500mm",null,null,"Afficher",0,null,null,null,null,null,null,{"$f":"IF('Choix de l''instrument '!$B$3=$A$1,AND('Choix de l''instrument '!$C$3=$B117,$G117<>\"\",'Choix de l''instrument '!$D$3>=$G117),\"\")","v":""}]
["ETA-0470","Tube Etalon","Longueur 1250 mm",null,null,"Afficher",0,null,null,null,null,null,null,{"$f":"IF('Choix de l''instrument '!$B$3=$A$1,AND('Choix de l''instrument '!$C$3=$B118,$G118<>\"\",'Choix de l''instrument '!$D$3>=$G118),\"\")","v":""}]
["ETA-0469","Tube Etalon","Longueur 1000 mm",null,null,"Afficher",0,null,null,null,null,null,null,{"$f":"IF('Choix de l''instrument '!$B$3=$A$1,AND('Choix de l''instrument '!$C$3=$B119,$G119<>\"\",'Choix de l''instrument '!$D$3>=$G119),\"\")","v":""}]
["ETA-0468","Tube Etalon","Longueur 700 mm",null,null,"Afficher",0,null,null,null,null,null,null,{"$f":"IF('Choix de l''instrument '!$B$3=$A$1,AND('Choix de l''instrument '!$C$3=$B120,$G120<>\"\",'Choix de l''instrument '!$D$3>=$G120),\"\")","v":""}]
["ETA-0467","Tube Etalon","Longueur 500 mm",null,null,"Afficher",0,null,null,null,null,null,null,{"$f":"IF('Choix de l''instrument '!$B$3=$A$1,AND('Choix de l''instrument '!$C$3=$B121,$G121<>\"\",'Choix de l''instrument '!$D$3>=$G121),\"\")","v":""}]
["SQ.127","Tube Etalon",null,null,null,"Afficher",0,null,null,null,null,null,null,{"$f":"IF('Choix de l''instrument '!$B$3=$A$1,AND('Choix de l''instrument '!$C$3=$B122,$G122<>\"\",'Choix de l''instrument '!$D$3>=$G122),\"\")","v":""}]
["SQ.127A","Tube Etalon",null,null,null,"Afficher",0,null,null,null,null,null,null,{"$f":"IF('Choix de l''instrument '!$B$3=$A$1,AND('Choix de l''instrument '!$C$3=$B123,$G123<>\"\",'Choix de l''instrument '!$D$3>=$G123),\"\")","v":""}]
["SQ.121","Tube Etalon","0, mm",null,null,"Afficher",0,null,null,null,null,null,null,{"$f":"IF('Choix de l''instrument '!$B$3=$A$1,AND('Choix de l''instrument '!$C$3=$B124,$G124<>\"\",'Choix de l''instrument '!$D$3>=$G124),\"\")","v":""}]
["ETA-0047","Tube Etalon","150 µm",null,null,"Afficher",0,null,null,null,null,null,null,{"$f":"IF('Choix de l''instrument '!$B$3=$A$1,AND('Choix de l''instrument '!$C$3=$B125,$G125<>\"\",'Choix de l''instrument '!$D$3>=$G125),\"\")","v":""}]
["ETA-0053","Tube Etalon","150 µm",null,null,"Afficher",0,null,null,null,null,null,null,{"$f":"IF('Choix de l''instrument '!$B$3=$A$1,AND('Choix de l''instrument '!$C$3=$B126,$G126<>\"\",'Choix de l''instrument '!$D$3>=$G126),\"\")","v":""}]
["ETA-0055","Tube Etalon","300 µm",null,null,"Afficher",0,null,null,null,null,null,null,{"$f":"IF('Choix de l''instrument '!$B$3=$A$1,AND('Choix de l''instrument '!$C$3=$B127,$G127<>\"\",'Choix de l''instrument '!$D$3>=$G127),\"\")","v":""}]
["ETA-0054","Tube Etalon","300 µm",null,null,"Afficher",0,null,null,null,null,null,null,{"$f":"IF('Choix de l''instrument '!$B$3=$A$1,AND('Choix de l''instrument '!$C$3=$B128,$G128<>\"\",'Choix de l''instrument '!$D$3>=$G128),\"\")","v":""}]
["ETAL-013","Tube étalon",null,null,null,"Afficher",0,null,null,null,null,null,null,{"$f":"IF('Choix de l''instrument '!$B$3=$A$1,AND('Choix de l''instrument '!$C$3=$B129,$G129<>\"\",'Choix de l''instrument '!$D$3>=$G129),\"\")","v":""}]
["ETAL-012","Tube étalon",null,null,null,"Afficher",0,null,null,null,null,null,null,{"$f":"IF('Choix de l''instrument '!$B$3=$A$1,AND('Choix de l''instrument '!$C$3=$B130,$G130<>\"\",'Choix de l''instrument '!$D$3>=$G130),\"\")","v":""}]

{"sheet":"Etalonnage_Rugosité","index":18,"n_rows":12,"n_cols":14,"rows_kept":12,"cut":false,"hidden":false,"merged":[]}
["Etalonnage_Rugosité","Retour Choix instrument"]
[null,null,null,null,null,null,"résolution g",null,null,null,null,null,null,"Résultat critère IT"]
["ETA-0219","Etalon de rugosité",null,null,null,"Afficher",0,null,null,null,null,null,null,{"$f":"IF('Choix de l''instrument '!$B$3=$A$1,AND('Choix de l''instrument '!$C$3=$B3,$G3<>\"\",'Choix de l''instrument '!$D$3>=$G3),\"\")","v":""}]
["ETA-0259","Etalon de rugosité",null,null,null,"Afficher",0,null,null,null,null,null,null,{"$f":"IF('Choix de l''instrument '!$B$3=$A$1,AND('Choix de l''instrument '!$C$3=$B4,'Choix de l''instrument '!$D$3>=$G4<>\"\"),\"\")","v":""}]
["ETA-0429","Etalon de rugosité",null,null,null,"Afficher",0,null,null,null,null,null,null,{"$f":"IF('Choix de l''instrument '!$B$3=$A$1,AND('Choix de l''instrument '!$C$3=$B5,'Choix de l''instrument '!$D$3>=$G5<>\"\"),\"\")","v":""}]
["ETA-0475","Etalon de rugosité",null,null,null,"Afficher",0,null,null,null,null,null,null,{"$f":"IF('Choix de l''instrument '!$B$3=$A$1,AND('Choix de l''instrument '!$C$3=$B6,'Choix de l''instrument '!$D$3>=$G6<>\"\"),\"\")","v":""}]
["ETA-0474","Etalon de rugosité",null,null,null,"Afficher",0,null,null,null,null,null,null,{"$f":"IF('Choix de l''instrument '!$B$3=$A$1,AND('Choix de l''instrument '!$C$3=$B7,'Choix de l''instrument '!$D$3>=$G7<>\"\"),\"\")","v":""}]
["EDR-162","Etalon de rugosité",null,null,null,"Afficher",0,null,null,null,null,null,null,{"$f":"IF('Choix de l''instrument '!$B$3=$A$1,AND('Choix de l''instrument '!$C$3=$B8,'Choix de l''instrument '!$D$3>=$G8<>\"\"),\"\")","v":""}]
["CF.480/1","Etalon de rugosité",null,null,null,"Afficher",0,null,null,null,null,null,null,{"$f":"IF('Choix de l''instrument '!$B$3=$A$1,AND('Choix de l''instrument '!$C$3=$B9,'Choix de l''instrument '!$D$3>=$G9<>\"\"),\"\")","v":""}]
["CF.480","Etalon de rugosité",null,null,null,"Afficher",0,null,null,null,null,null,null,{"$f":"IF('Choix de l''instrument '!$B$3=$A$1,AND('Choix de l''instrument '!$C$3=$B10,'Choix de l''instrument '!$D$3>=$G10<>\"\"),\"\")","v":""}]
["DIM-0062","Etalon de rugosité",null,null,null,"Afficher",0,null,null,null,null,null,null,{"$f":"IF('Choix de l''instrument '!$B$3=$A$1,AND('Choix de l''instrument '!$C$3=$B11,'Choix de l''instrument '!$D$3>=$G11<>\"\"),\"\")","v":""}]
["DIM-0084","Etalon de rugosité",null,null,null,"Afficher",0,null,null,null,null,null,null,{"$f":"IF('Choix de l''instrument '!$B$3=$A$1,AND('Choix de l''instrument '!$C$3=$B12,'Choix de l''instrument '!$D$3>=$G12<>\"\"),\"\")","v":""}]

{"sheet":"Etalonnage_Fuite","index":19,"n_rows":3,"n_cols":14,"rows_kept":3,"cut":false,"hidden":false,"merged":[]}
["Etalonnage_Fuite","Retour Choix instrument"]
[null,null,null,null,null,null,"résolution g",null,null,null,null,null,null,"Résultat critère IT"]
["DET-0002","Etalon de fuite",null,null,null,"Afficher",0,null,null,null,null,null,null,{"$f":"IF('Choix de l''instrument '!$B$3=$A$1,AND('Choix de l''instrument '!$C$3=$B3,$G3<>\"\",'Choix de l''instrument '!$D$3>=$G3),\"\")","v":""}]

{"sheet":"Etalonnage_Instrument_optique","index":20,"n_rows":4,"n_cols":14,"rows_kept":4,"cut":false,"hidden":false,"merged":[]}
["Etalonnage_Instrument_optique","Retour Choix instrument",null,null,null,null,null,null,null,null,null,null,null,"Résultat critère IT"]
[null,null,null,null,null,null,"résolution g"]
["SQ.084","Micromètre objet",null,null,null,"Afficher",0,null,null,null,null,null,null,{"$f":"IF('Choix de l''instrument '!$B$3=$A$1,AND('Choix de l''instrument '!$C$3=$B3,$G3<>\"\",'Choix de l''instrument '!$D$3>=$G3),\"\")","v":""}]
["SQ.022","Règle graduée en verre","300 mm",null,null,"Afficher",0,null,null,null,null,null,null,{"$f":"IF('Choix de l''instrument '!$B$3=$A$1,AND('Choix de l''instrument '!$C$3=$B4,$G4<>\"\",'Choix de l''instrument '!$D$3>=$G4),\"\")","v":""}]

{"sheet":"Etalonnage_laser","index":21,"n_rows":309,"n_cols":14,"rows_kept":309,"cut":false,"hidden":false,"merged":[]}
["Etalonnage_Laser","Retour Choix instrument"]
[null,null,null,null,null,null,"résolution g",null,null,null,null,null,null,"Résultat critère IT"]
["MET-0021","Pige étalon","20 mm",null,null,"Afficher",0,null,null,null,null,null,null,{"$f":"IF('Choix de l''instrument '!$B$3=$A$1,AND('Choix de l''instrument '!$C$3=$B3,$G3<>\"\",'Choix de l''instrument '!$D$3>=$G3),\"\")","v":""}]
["MET-0020","Pige étalon","19 mm",null,null,"Afficher",0,null,null,null,null,null,null,{"$f":"IF('Choix de l''instrument '!$B$3=$A$1,AND('Choix de l''instrument '!$C$3=$B4,$G4<>\"\",'Choix de l''instrument '!$D$3>=$G4),\"\")","v":""}]
["MET-0019","Pige étalon","18 mm",null,null,"Afficher",0,null,null,null,null,null,null,{"$f":"IF('Choix de l''instrument '!$B$3=$A$1,AND('Choix de l''instrument '!$C$3=$B5,$G5<>\"\",'Choix de l''instrument '!$D$3>=$G5),\"\")","v":""}]
["MET-0023","Pige étalon","200 mm",null,null,"Afficher",0,null,null,null,null,null,null,{"$f":"IF('Choix de l''instrument '!$B$3=$A$1,AND('Choix de l''instrument '!$C$3=$B6,$G6<>\"\",'Choix de l''instrument '!$D$3>=$G6),\"\")","v":""}]
["MET-0018","Pige étalon","17 mm",null,null,"Afficher",0,null,null,null,null,null,null,{"$f":"IF('Choix de l''instrument '!$B$3=$A$1,AND('Choix de l''instrument '!$C$3=$B7,$G7<>\"\",'Choix de l''instrument '!$D$3>=$G7),\"\")","v":""}]
["MET-0014","Pige étalon","13 mm",null,null,"Afficher",0,null,null,null,null,null,null,{"$f":"IF('Choix de l''instrument '!$B$3=$A$1,AND('Choix de l''instrument '!$C$3=$B8,$G8<>\"\",'Choix de l''instrument '!$D$3>=$G8),\"\")","v":""}]
["MET-0013","Pige étalon","12 mm",null,null,"Afficher",0,null,null,null,null,null,null,{"$f":"IF('Choix de l''instrument '!$B$3=$A$1,AND('Choix de l''instrument '!$C$3=$B9,$G9<>\"\",'Choix de l''instrument '!$D$3>=$G9),\"\")","v":""}]
["MET-0012","Pige étalon","11 mm",null,null,"Afficher",0,null,null,null,null,null,null,{"$f":"IF('Choix de l''instrument '!$B$3=$A$1,AND('Choix de l''instrument '!$C$3=$B10,$G10<>\"\",'Choix de l''instrument '!$D$3>=$G10),\"\")","v":""}]
["MET-0017","Pige étalon","16 mm",null,null,"Afficher",0,null,null,null,null,null,null,{"$f":"IF('Choix de l''instrument '!$B$3=$A$1,AND('Choix de l''instrument '!$C$3=$B11,$G11<>\"\",'Choix de l''instrument '!$D$3>=$G11),\"\")","v":""}]
["MET-0016","Pige étalon","15 mm",null,null,"Afficher",0,null,null,null,null,null,null,{"$f":"IF('Choix de l''instrument '!$B$3=$A$1,AND('Choix de l''instrument '!$C$3=$B12,$G12<>\"\",'Choix de l''instrument '!$D$3>=$G12),\"\")","v":""}]
["MET-0015","Pige étalon","14 mm",null,null,"Afficher",0,null,null,null,null,null,null,{"$f":"IF('Choix de l''instrument '!$B$3=$A$1,AND('Choix de l''instrument '!$C$3=$B13,$G13<>\"\",'Choix de l''instrument '!$D$3>=$G13),\"\")","v":""}]
["MET-0052","Pige étalon","10,000",null,null,"Afficher",0,null,null,null,null,null,null,{"$f":"IF('Choix de l''instrument '!$B$3=$A$1,AND('Choix de l''instrument '!$C$3=$B14,$G14<>\"\",'Choix de l''instrument '!$D$3>=$G14),\"\")","v":""}]
["MET-0008","Pige étalon","7 mm",null,null,"Afficher",0,null,null,null,null,null,null,{"$f":"IF('Choix de l''instrument '!$B$3=$A$1,AND('Choix de l''instrument '!$C$3=$B15,$G15<>\"\",'Choix de l''instrument '!$D$3>=$G15),\"\")","v":""}]
["MET-0007","Pige étalon","6 mm",null,null,"Afficher",0,null,null,null,null,null,null,{"$f":"IF('Choix de l''instrument '!$B$3=$A$1,AND('Choix de l''instrument '!$C$3=$B16,$G16<>\"\",'Choix de l''instrument '!$D$3>=$G16),\"\")","v":""}]
["MET-0006","Pige étalon","5 mm",null,null,"Afficher",0,null,null,null,null,null,null,{"$f":"IF('Choix de l''instrument '!$B$3=$A$1,AND('Choix de l''instrument '!$C$3=$B17,$G17<>\"\",'Choix de l''instrument '!$D$3>=$G17),\"\")","v":""}]
["MET-0011","Pige étalon","10 mm",null,null,"Afficher",0,null,null,null,null,null,null,{"$f":"IF('Choix de l''instrument '!$B$3=$A$1,AND('Choix de l''instrument '!$C$3=$B18,$G18<>\"\",'Choix de l''instrument '!$D$3>=$G18),\"\")","v":""}]
["MET-0010","Pige étalon","9 mm",null,null,"Afficher",0,null,null,null,null,null,null,{"$f":"IF('Choix de l''instrument '!$B$3=$A$1,AND('Choix de l''instrument '!$C$3=$B19,$G19<>\"\",'Choix de l''instrument '!$D$3>=$G19),\"\")","v":""}]
["MET-0009","Pige étalon","8 mm",null,null,"Afficher",0,null,null,null,null,null,null,{"$f":"IF('Choix de l''instrument '!$B$3=$A$1,AND('Choix de l''instrument '!$C$3=$B20,$G20<>\"\",'Choix de l''instrument '!$D$3>=$G20),\"\")","v":""}]
["MET-0005","Pige étalon","4 mm",null,null,"Afficher",0,null,null,null,null,null,null,{"$f":"IF('Choix de l''instrument '!$B$3=$A$1,AND('Choix de l''instrument '!$C$3=$B21,$G21<>\"\",'Choix de l''instrument '!$D$3>=$G21),\"\")","v":""}]
["MET-0001","Pige étalon","0,5 mm",null,null,"Afficher",0,null,null,null,null,null,null,{"$f":"IF('Choix de l''instrument '!$B$3=$A$1,AND('Choix de l''instrument '!$C$3=$B22,$G22<>\"\",'Choix de l''instrument '!$D$3>=$G22),\"\")","v":""}]
["MET-0004","Pige étalon","3 mm",null,null,"Afficher",0,null,null,null,null,null,null,{"$f":"IF('Choix de l''instrument '!$B$3=$A$1,AND('Choix de l''instrument '!$C$3=$B23,$G23<>\"\",'Choix de l''instrument '!$D$3>=$G23),\"\")","v":""}]
["MET-0003","Pige étalon","2 mm",null,null,"Afficher",0,null,null,null,null,null,null,{"$f":"IF('Choix de l''instrument '!$B$3=$A$1,AND('Choix de l''instrument '!$C$3=$B24,$G24<>\"\",'Choix de l''instrument '!$D$3>=$G24),\"\")","v":""}]
["MET-0002","Pige étalon","1 mm",null,null,"Afficher",0,null,null,null,null,null,null,{"$f":"IF('Choix de l''instrument '!$B$3=$A$1,AND('Choix de l''instrument '!$C$3=$B25,$G25<>\"\",'Choix de l''instrument '!$D$3>=$G25),\"\")","v":""}]
["MET-0060","Pige étalon","0,50 mm",null,null,"Afficher",0,null,null,null,null,null,null,{"$f":"IF('Choix de l''instrument '!$B$3=$A$1,AND('Choix de l''instrument '!$C$3=$B26,$G26<>\"\",'Choix de l''instrument '!$D$3>=$G26),\"\")","v":""}]
["MET-0102","Pige étalon","30,0000 mm",null,null,"Afficher",0,null,null,null,null,null,null,{"$f":"IF('Choix de l''instrument '!$B$3=$A$1,AND('Choix de l''instrument '!$C$3=$B27,$G27<>\"\",'Choix de l''instrument '!$D$3>=$G27),\"\")","v":""}]
["MEXT-002 /E","Pige étalon","25 mm",null,null,"Afficher",0,null,null,null,null,null,null,{"$f":"IF('Choix de l''instrument '!$B$3=$A$1,AND('Choix de l''instrument '!$C$3=$B28,$G28<>\"\",'Choix de l''instrument '!$D$3>=$G28),\"\")","v":""}]
["MET-0103","Pige étalon","25,0000 mm",null,null,"Afficher",0,null,null,null,null,null,null,{"$f":"IF('Choix de l''instrument '!$B$3=$A$1,AND('Choix de l''instrument '!$C$3=$B29,$G29<>\"\",'Choix de l''instrument '!$D$3>=$G29),\"\")","v":""}]
["MEXT-001/E","Pige étalon","25 mm",null,null,"Afficher",0,null,null,null,null,null,null,{"$f":"IF('Choix de l''instrument '!$B$3=$A$1,AND('Choix de l''instrument '!$C$3=$B30,$G30<>\"\",'Choix de l''instrument '!$D$3>=$G30),\"\")","v":""}]
["MET-0070","Pige étalon","10,00 mm",null,null,"Afficher",0,null,null,null,null,null,null,{"$f":"IF('Choix de l''instrument '!$B$3=$A$1,AND('Choix de l''instrument '!$C$3=$B31,$G31<>\"\",'Choix de l''instrument '!$D$3>=$G31),\"\")","v":""}]
["MET-0069","Pige étalon","9,00 mm",null,null,"Afficher",0,null,null,null,null,null,null,{"$f":"IF('Choix de l''instrument '!$B$3=$A$1,AND('Choix de l''instrument '!$C$3=$B32,$G32<>\"\",'Choix de l''instrument '!$D$3>=$G32),\"\")","v":""}]
["MET-0068","Pige étalon","8,00 mm",null,null,"Afficher",0,null,null,null,null,null,null,{"$f":"IF('Choix de l''instrument '!$B$3=$A$1,AND('Choix de l''instrument '!$C$3=$B33,$G33<>\"\",'Choix de l''instrument '!$D$3>=$G33),\"\")","v":""}]
["MET-0073","Pige étalon","13,00 mm",null,null,"Afficher",0,null,null,null,null,null,null,{"$f":"IF('Choix de l''instrument '!$B$3=$A$1,AND('Choix de l''instrument '!$C$3=$B34,$G34<>\"\",'Choix de l''instrument '!$D$3>=$G34),\"\")","v":""}]
["MET-0072","Pige étalon","12,00 mm",null,null,"Afficher",0,null,null,null,null,null,null,{"$f":"IF('Choix de l''instrument '!$B$3=$A$1,AND('Choix de l''instrument '!$C$3=$B35,$G35<>\"\",'Choix de l''instrument '!$D$3>=$G35),\"\")","v":""}]
["MET-0071","Pige étalon","11,00 mm",null,null,"Afficher",0,null,null,null,null,null,null,{"$f":"IF('Choix de l''instrument '!$B$3=$A$1,AND('Choix de l''instrument '!$C$3=$B36,$G36<>\"\",'Choix de l''instrument '!$D$3>=$G36),\"\")","v":""}]
["MET-0067","Pige étalon","7,00 mm",null,null,"Afficher",0,null,null,null,null,null,null,{"$f":"IF('Choix de l''instrument '!$B$3=$A$1,AND('Choix de l''instrument '!$C$3=$B37,$G37<>\"\",'Choix de l''instrument '!$D$3>=$G37),\"\")","v":""}]
["MET-0063","Pige étalon","3,00 mm",null,null,"Afficher",0,null,null,null,null,null,null,{"$f":"IF('Choix de l''instrument '!$B$3=$A$1,AND('Choix de l''instrument '!$C$3=$B38,$G38<>\"\",'Choix de l''instrument '!$D$3>=$G38),\"\")","v":""}]
["MET-0062","Pige étalon","2,00 mm",null,null,"Afficher",0,null,null,null,null,null,null,{"$f":"IF('Choix de l''instrument '!$B$3=$A$1,AND('Choix de l''instrument '!$C$3=$B39,$G39<>\"\",'Choix de l''instrument '!$D$3>=$G39),\"\")","v":""}]
["MET-0061","Pige étalon","1,00 mm",null,null,"Afficher",0,null,null,null,null,null,null,{"$f":"IF('Choix de l''instrument '!$B$3=$A$1,AND('Choix de l''instrument '!$C$3=$B40,$G40<>\"\",'Choix de l''instrument '!$D$3>=$G40),\"\")","v":""}]
["MET-0066","Pige étalon","6,00 mm",null,null,"Afficher",0,null,null,null,null,null,null,{"$f":"IF('Choix de l''instrument '!$B$3=$A$1,AND('Choix de l''instrument '!$C$3=$B41,$G41<>\"\",'Choix de l''instrument '!$D$3>=$G41),\"\")","v":""}]
["MET-0065","Pige étalon","5,00 mm",null,null,"Afficher",0,null,null,null,null,null,null,{"$f":"IF('Choix de l''instrument '!$B$3=$A$1,AND('Choix de l''instrument '!$C$3=$B42,$G42<>\"\",'Choix de l''instrument '!$D$3>=$G42),\"\")","v":""}]
["MET-0064","Pige étalon","4,00 mm",null,null,"Afficher",0,null,null,null,null,null,null,{"$f":"IF('Choix de l''instrument '!$B$3=$A$1,AND('Choix de l''instrument '!$C$3=$B43,$G43<>\"\",'Choix de l''instrument '!$D$3>=$G43),\"\")","v":""}]
["MET-0074","Pige étalon","14,00 mm",null,null,"Afficher",0,null,null,null,null,null,null,{"$f":"IF('Choix de l''instrument '!$B$3=$A$1,AND('Choix de l''instrument '!$C$3=$B44,$G44<>\"\",'Choix de l''instrument '!$D$3>=$G44),\"\")","v":""}]
["MET-0087","Pige étalon","2,14 mm",null,null,"Afficher",0,null,null,null,null,null,null,{"$f":"IF('Choix de l''instrument '!$B$3=$A$1,AND('Choix de l''instrument '!$C$3=$B45,$G45<>\"\",'Choix de l''instrument '!$D$3>=$G45),\"\")","v":""}]
["MET-0086","Pige étalon","0,20 mm",null,null,"Afficher",0,null,null,null,null,null,null,{"$f":"IF('Choix de l''instrument '!$B$3=$A$1,AND('Choix de l''instrument '!$C$3=$B46,$G46<>\"\",'Choix de l''instrument '!$D$3>=$G46),\"\")","v":""}]
["MET-0077","Pige étalon","17,00 mm",null,null,"Afficher",0,null,null,null,null,null,null,{"$f":"IF('Choix de l''instrument '!$B$3=$A$1,AND('Choix de l''instrument '!$C$3=$B47,$G47<>\"\",'Choix de l''instrument '!$D$3>=$G47),\"\")","v":""}]
["MET-0076","Pige étalon","16,00 mm",null,null,"Afficher",0,null,null,null,null,null,null,{"$f":"IF('Choix de l''instrument '!$B$3=$A$1,AND('Choix de l''instrument '!$C$3=$B48,$G48<>\"\",'Choix de l''instrument '!$D$3>=$G48),\"\")","v":""}]
["MET-0075","Pige étalon","15,00 mm",null,null,"Afficher",0,null,null,null,null,null,null,{"$f":"IF('Choix de l''instrument '!$B$3=$A$1,AND('Choix de l''instrument '!$C$3=$B49,$G49<>\"\",'Choix de l''instrument '!$D$3>=$G49),\"\")","v":""}]
["MET-0080","Pige étalon","20,00 mm",null,null,"Afficher",0,null,null,null,null,null,null,{"$f":"IF('Choix de l''instrument '!$B$3=$A$1,AND('Choix de l''instrument '!$C$3=$B50,$G50<>\"\",'Choix de l''instrument '!$D$3>=$G50),\"\")","v":""}]
["MET-0079","Pige étalon","19,00 mm",null,null,"Afficher",0,null,null,null,null,null,null,{"$f":"IF('Choix de l''instrument '!$B$3=$A$1,AND('Choix de l''instrument '!$C$3=$B51,$G51<>\"\",'Choix de l''instrument '!$D$3>=$G51),\"\")","v":""}]
["MET-0078","Pige étalon","18,00 mm",null,null,"Afficher",0,null,null,null,null,null,null,{"$f":"IF('Choix de l''instrument '!$B$3=$A$1,AND('Choix de l''instrument '!$C$3=$B52,$G52<>\"\",'Choix de l''instrument '!$D$3>=$G52),\"\")","v":""}]
["ETA-0294","Pige étalon","1,00 mm",null,null,"Afficher",0,null,null,null,null,null,null,{"$f":"IF('Choix de l''instrument '!$B$3=$A$1,AND('Choix de l''instrument '!$C$3=$B53,$G53<>\"\",'Choix de l''instrument '!$D$3>=$G53),\"\")","v":""}]
["ETA-0293","Pige étalon","1,00 mm",null,null,"Afficher",0,null,null,null,null,null,null,{"$f":"IF('Choix de l''instrument '!$B$3=$A$1,AND('Choix de l''instrument '!$C$3=$B54,$G54<>\"\",'Choix de l''instrument '!$D$3>=$G54),\"\")","v":""}]
["ETA-0377","Pige étalon","3,000 mm",null,null,"Afficher",0,null,null,null,null,null,null,{"$f":"IF('Choix de l''instrument '!$B$3=$A$1,AND('Choix de l''instrument '!$C$3=$B55,$G55<>\"\",'Choix de l''instrument '!$D$3>=$G55),\"\")","v":""}]
["ETA-0376","Pige étalon","2,500 mm",null,null,"Afficher",0,null,null,null,null,null,null,{"$f":"IF('Choix de l''instrument '!$B$3=$A$1,AND('Choix de l''instrument '!$C$3=$B56,$G56<>\"\",'Choix de l''instrument '!$D$3>=$G56),\"\")","v":""}]
["ETA-0375","Pige étalon","2,500 mm",null,null,"Afficher",0,null,null,null,null,null,null,{"$f":"IF('Choix de l''instrument '!$B$3=$A$1,AND('Choix de l''instrument '!$C$3=$B57,$G57<>\"\",'Choix de l''instrument '!$D$3>=$G57),\"\")","v":""}]
["ETA-0380","Pige étalon","4,000 mm",null,null,"Afficher",0,null,null,null,null,null,null,{"$f":"IF('Choix de l''instrument '!$B$3=$A$1,AND('Choix de l''instrument '!$C$3=$B58,$G58<>\"\",'Choix de l''instrument '!$D$3>=$G58),\"\")","v":""}]
["ETA-0379","Pige étalon","4,000 mm",null,null,"Afficher",0,null,null,null,null,null,null,{"$f":"IF('Choix de l''instrument '!$B$3=$A$1,AND('Choix de l''instrument '!$C$3=$B59,$G59<>\"\",'Choix de l''instrument '!$D$3>=$G59),\"\")","v":""}]
["ETA-0378","Pige étalon","3,000 mm",null,null,"Afficher",0,null,null,null,null,null,null,{"$f":"IF('Choix de l''instrument '!$B$3=$A$1,AND('Choix de l''instrument '!$C$3=$B60,$G60<>\"\",'Choix de l''instrument '!$D$3>=$G60),\"\")","v":""}]
["ETA-0374","Pige étalon","2,000 mm",null,null,"Afficher",0,null,null,null,null,null,null,{"$f":"IF('Choix de l''instrument '!$B$3=$A$1,AND('Choix de l''instrument '!$C$3=$B61,$G61<>\"\",'Choix de l''instrument '!$D$3>=$G61),\"\")","v":""}]
["ETA-0370","Pige étalon","1,000 mm",null,null,"Afficher",0,null,null,null,null,null,null,{"$f":"IF('Choix de l''instrument '!$B$3=$A$1,AND('Choix de l''instrument '!$C$3=$B62,$G62<>\"\",'Choix de l''instrument '!$D$3>=$G62),\"\")","v":""}]
["ETA-0369","Pige étalon","1,000 mm",null,null,"Afficher",0,null,null,null,null,null,null,{"$f":"IF('Choix de l''instrument '!$B$3=$A$1,AND('Choix de l''instrument '!$C$3=$B63,$G63<>\"\",'Choix de l''instrument '!$D$3>=$G63),\"\")","v":""}]
["ETA-0373","Pige étalon","2,000 mm",null,null,"Afficher",0,null,null,null,null,null,null,{"$f":"IF('Choix de l''instrument '!$B$3=$A$1,AND('Choix de l''instrument '!$C$3=$B64,$G64<>\"\",'Choix de l''instrument '!$D$3>=$G64),\"\")","v":""}]
["ETA-0372","Pige étalon","1,500 mm",null,null,"Afficher",0,null,null,null,null,null,null,{"$f":"IF('Choix de l''instrument '!$B$3=$A$1,AND('Choix de l''instrument '!$C$3=$B65,$G65<>\"\",'Choix de l''instrument '!$D$3>=$G65),\"\")","v":""}]
["ETA-0371","Pige étalon","1,500 mm",null,null,"Afficher",0,null,null,null,null,null,null,{"$f":"IF('Choix de l''instrument '!$B$3=$A$1,AND('Choix de l''instrument '!$C$3=$B66,$G66<>\"\",'Choix de l''instrument '!$D$3>=$G66),\"\")","v":""}]
["ETA-0381","Pige étalon","4,500 mm",null,null,"Afficher",0,null,null,null,null,null,null,{"$f":"IF('Choix de l''instrument '!$B$3=$A$1,AND('Choix de l''instrument '!$C$3=$B67,$G67<>\"\",'Choix de l''instrument '!$D$3>=$G67),\"\")","v":""}]
["ETA-0391","Pige étalon","7,500 mm",null,null,"Afficher",0,null,null,null,null,null,null,{"$f":"IF('Choix de l''instrument '!$B$3=$A$1,AND('Choix de l''instrument '!$C$3=$B68,$G68<>\"\",'Choix de l''instrument '!$D$3>=$G68),\"\")","v":""}]
["ETA-0390","Pige étalon","6,500 mm",null,null,"Afficher",0,null,null,null,null,null,null,{"$f":"IF('Choix de l''instrument '!$B$3=$A$1,AND('Choix de l''instrument '!$C$3=$B69,$G69<>\"\",'Choix de l''instrument '!$D$3>=$G69),\"\")","v":""}]
["ETA-0389","Pige étalon","6,500 mm",null,null,"Afficher",0,null,null,null,null,null,null,{"$f":"IF('Choix de l''instrument '!$B$3=$A$1,AND('Choix de l''instrument '!$C$3=$B70,$G70<>\"\",'Choix de l''instrument '!$D$3>=$G70),\"\")","v":""}]
["ETA-0394","Pige étalon","8,000 mm",null,null,"Afficher",0,null,null,null,null,null,null,{"$f":"IF('Choix de l''instrument '!$B$3=$A$1,AND('Choix de l''instrument '!$C$3=$B71,$G71<>\"\",'Choix de l''instrument '!$D$3>=$G71),\"\")","v":""}]
["ETA-0393","Pige étalon","8,000 mm",null,null,"Afficher",0,null,null,null,null,null,null,{"$f":"IF('Choix de l''instrument '!$B$3=$A$1,AND('Choix de l''instrument '!$C$3=$B72,$G72<>\"\",'Choix de l''instrument '!$D$3>=$G72),\"\")","v":""}]
["ETA-0392","Pige étalon","7,500 mm",null,null,"Afficher",0,null,null,null,null,null,null,{"$f":"IF('Choix de l''instrument '!$B$3=$A$1,AND('Choix de l''instrument '!$C$3=$B73,$G73<>\"\",'Choix de l''instrument '!$D$3>=$G73),\"\")","v":""}]
["ETA-0388","Pige étalon","6,000 mm",null,null,"Afficher",0,null,null,null,null,null,null,{"$f":"IF('Choix de l''instrument '!$B$3=$A$1,AND('Choix de l''instrument '!$C$3=$B74,$G74<>\"\",'Choix de l''instrument '!$D$3>=$G74),\"\")","v":""}]
["ETA-0384","Pige étalon","5,000 mm",null,null,"Afficher",0,null,null,null,null,null,null,{"$f":"IF('Choix de l''instrument '!$B$3=$A$1,AND('Choix de l''instrument '!$C$3=$B75,$G75<>\"\",'Choix de l''instrument '!$D$3>=$G75),\"\")","v":""}]
["ETA-0383","Pige étalon","5,000 mm",null,null,"Afficher",0,null,null,null,null,null,null,{"$f":"IF('Choix de l''instrument '!$B$3=$A$1,AND('Choix de l''instrument '!$C$3=$B76,$G76<>\"\",'Choix de l''instrument '!$D$3>=$G76),\"\")","v":""}]
["ETA-0382","Pige étalon","4,500 mm",null,null,"Afficher",0,null,null,null,null,null,null,{"$f":"IF('Choix de l''instrument '!$B$3=$A$1,AND('Choix de l''instrument '!$C$3=$B77,$G77<>\"\",'Choix de l''instrument '!$D$3>=$G77),\"\")","v":""}]
["ETA-0387","Pige étalon","6,000 mm",null,null,"Afficher",0,null,null,null,null,null,null,{"$f":"IF('Choix de l''instrument '!$B$3=$A$1,AND('Choix de l''instrument '!$C$3=$B78,$G78<>\"\",'Choix de l''instrument '!$D$3>=$G78),\"\")","v":""}]
["ETA-0386","Pige étalon","5,500 mm",null,null,"Afficher",0,null,null,null,null,null,null,{"$f":"IF('Choix de l''instrument '!$B$3=$A$1,AND('Choix de l''instrument '!$C$3=$B79,$G79<>\"\",'Choix de l''instrument '!$D$3>=$G79),\"\")","v":""}]
["ETA-0385","Pige étalon","5,500 mm",null,null,"Afficher",0,null,null,null,null,null,null,{"$f":"IF('Choix de l''instrument '!$B$3=$A$1,AND('Choix de l''instrument '!$C$3=$B80,$G80<>\"\",'Choix de l''instrument '!$D$3>=$G80),\"\")","v":""}]
["ETA-0349","Pige étalon","1,500 mm",null,null,"Afficher",0,null,null,null,null,null,null,{"$f":"IF('Choix de l''instrument '!$B$3=$A$1,AND('Choix de l''instrument '!$C$3=$B81,$G81<>\"\",'Choix de l''instrument '!$D$3>=$G81),\"\")","v":""}]
["ETA-0348","Pige étalon","1 mm",null,null,"Afficher",0,null,null,null,null,null,null,{"$f":"IF('Choix de l''instrument '!$B$3=$A$1,AND('Choix de l''instrument '!$C$3=$B82,$G82<>\"\",'Choix de l''instrument '!$D$3>=$G82),\"\")","v":""}]
["ETA-0347","Pige étalon","0,5 mm",null,null,"Afficher",0,null,null,null,null,null,null,{"$f":"IF('Choix de l''instrument '!$B$3=$A$1,AND('Choix de l''instrument '!$C$3=$B83,$G83<>\"\",'Choix de l''instrument '!$D$3>=$G83),\"\")","v":""}]
["ETA-0352","Pige étalon","3,500 mm",null,null,"Afficher",0,null,null,null,null,null,null,{"$f":"IF('Choix de l''instrument '!$B$3=$A$1,AND('Choix de l''instrument '!$C$3=$B84,$G84<>\"\",'Choix de l''instrument '!$D$3>=$G84),\"\")","v":""}]
["ETA-0351","Pige étalon","3,000 mm",null,null,"Afficher",0,null,null,null,null,null,null,{"$f":"IF('Choix de l''instrument '!$B$3=$A$1,AND('Choix de l''instrument '!$C$3=$B85,$G85<>\"\",'Choix de l''instrument '!$D$3>=$G85),\"\")","v":""}]
["ETA-0350","Pige étalon","2,500 mm",null,null,"Afficher",0,null,null,null,null,null,null,{"$f":"IF('Choix de l''instrument '!$B$3=$A$1,AND('Choix de l''instrument '!$C$3=$B86,$G86<>\"\",'Choix de l''instrument '!$D$3>=$G86),\"\")","v":""}]
["ETA-0353","Pige étalon","4,000 mm",null,null,"Afficher",0,null,null,null,null,null,null,{"$f":"IF('Choix de l''instrument '!$B$3=$A$1,AND('Choix de l''instrument '!$C$3=$B87,$G87<>\"\",'Choix de l''instrument '!$D$3>=$G87),\"\")","v":""}]
["ETA-0364","Pige étalon","2,900 mm",null,null,"Afficher",0,null,null,null,null,null,null,{"$f":"IF('Choix de l''instrument '!$B$3=$A$1,AND('Choix de l''instrument '!$C$3=$B88,$G88<>\"\",'Choix de l''instrument '!$D$3>=$G88),\"\")","v":""}]
["ETA-0363","Pige étalon","0,15 mm",null,null,"Afficher",0,null,null,null,null,null,null,{"$f":"IF('Choix de l''instrument '!$B$3=$A$1,AND('Choix de l''instrument '!$C$3=$B89,$G89<>\"\",'Choix de l''instrument '!$D$3>=$G89),\"\")","v":""}]
["ETA-0361","Pige étalon","0,15 mm",null,null,"Afficher",0,null,null,null,null,null,null,{"$f":"IF('Choix de l''instrument '!$B$3=$A$1,AND('Choix de l''instrument '!$C$3=$B90,$G90<>\"\",'Choix de l''instrument '!$D$3>=$G90),\"\")","v":""}]
["ETA-0367","Pige étalon","6,09 mm",null,null,"Afficher",0,null,null,null,null,null,null,{"$f":"IF('Choix de l''instrument '!$B$3=$A$1,AND('Choix de l''instrument '!$C$3=$B91,$G91<>\"\",'Choix de l''instrument '!$D$3>=$G91),\"\")","v":""}]
["ETA-0366","Pige étalon","2,90 mm",null,null,"Afficher",0,null,null,null,null,null,null,{"$f":"IF('Choix de l''instrument '!$B$3=$A$1,AND('Choix de l''instrument '!$C$3=$B92,$G92<>\"\",'Choix de l''instrument '!$D$3>=$G92),\"\")","v":""}]
["ETA-0365","Pige étalon","2,89 mm",null,null,"Afficher",0,null,null,null,null,null,null,{"$f":"IF('Choix de l''instrument '!$B$3=$A$1,AND('Choix de l''instrument '!$C$3=$B93,$G93<>\"\",'Choix de l''instrument '!$D$3>=$G93),\"\")","v":""}]
["ETA-0360","Pige étalon","30,0000 mm",null,null,"Afficher",0,null,null,null,null,null,null,{"$f":"IF('Choix de l''instrument '!$B$3=$A$1,AND('Choix de l''instrument '!$C$3=$B94,$G94<>\"\",'Choix de l''instrument '!$D$3>=$G94),\"\")","v":""}]
["ETA-0356","Pige étalon","5,500 mm",null,null,"Afficher",0,null,null,null,null,null,null,{"$f":"IF('Choix de l''instrument '!$B$3=$A$1,AND('Choix de l''instrument '!$C$3=$B95,$G95<>\"\",'Choix de l''instrument '!$D$3>=$G95),\"\")","v":""}]
["ETA-0355","Pige étalon","5,000 mm",null,null,"Afficher",0,null,null,null,null,null,null,{"$f":"IF('Choix de l''instrument '!$B$3=$A$1,AND('Choix de l''instrument '!$C$3=$B96,$G96<>\"\",'Choix de l''instrument '!$D$3>=$G96),\"\")","v":""}]
["ETA-0354","Pige étalon","4,500 mm",null,null,"Afficher",0,null,null,null,null,null,null,{"$f":"IF('Choix de l''instrument '!$B$3=$A$1,AND('Choix de l''instrument '!$C$3=$B97,$G97<>\"\",'Choix de l''instrument '!$D$3>=$G97),\"\")","v":""}]
["ETA-0359","Pige étalon","30 mm",null,null,"Afficher",0,null,null,null,null,null,null,{"$f":"IF('Choix de l''instrument '!$B$3=$A$1,AND('Choix de l''instrument '!$C$3=$B98,$G98<>\"\",'Choix de l''instrument '!$D$3>=$G98),\"\")","v":""}]
["ETA-0358","Pige étalon","ø2,000",null,null,"Afficher",0,null,null,null,null,null,null,{"$f":"IF('Choix de l''instrument '!$B$3=$A$1,AND('Choix de l''instrument '!$C$3=$B99,$G99<>\"\",'Choix de l''instrument '!$D$3>=$G99),\"\")","v":""}]
["ETA-0357","Pige étalon","6,000 mm",null,null,"Afficher",0,null,null,null,null,null,null,{"$f":"IF('Choix de l''instrument '!$B$3=$A$1,AND('Choix de l''instrument '!$C$3=$B100,$G100<>\"\",'Choix de l''instrument '!$D$3>=$G100),\"\")","v":""}]
["ETA-0208","Pige étalon","0,2210 mm",null,null,"Afficher",0,null,null,null,null,null,null,{"$f":"IF('Choix de l''instrument '!$B$3=$A$1,AND('Choix de l''instrument '!$C$3=$B101,$G101<>\"\",'Choix de l''instrument '!$D$3>=$G101),\"\")","v":""}]
["ETA-0207","Pige étalon","0,2184 mm",null,null,"Afficher",0,null,null,null,null,null,null,{"$f":"IF('Choix de l''instrument '!$B$3=$A$1,AND('Choix de l''instrument '!$C$3=$B102,$G102<>\"\",'Choix de l''instrument '!$D$3>=$G102),\"\")","v":""}]
["ETA-0203","Pige étalon","0,2083 mm",null,null,"Afficher",0,null,null,null,null,null,null,{"$f":"IF('Choix de l''instrument '!$B$3=$A$1,AND('Choix de l''instrument '!$C$3=$B103,$G103<>\"\",'Choix de l''instrument '!$D$3>=$G103),\"\")","v":""}]
["ETA-0202","Pige étalon","0,2057 mm",null,null,"Afficher",0,null,null,null,null,null,null,{"$f":"IF('Choix de l''instrument '!$B$3=$A$1,AND('Choix de l''instrument '!$C$3=$B104,$G104<>\"\",'Choix de l''instrument '!$D$3>=$G104),\"\")","v":""}]
["ETA-0201","Pige étalon","0,2032 mm",null,null,"Afficher",0,null,null,null,null,null,null,{"$f":"IF('Choix de l''instrument '!$B$3=$A$1,AND('Choix de l''instrument '!$C$3=$B105,$G105<>\"\",'Choix de l''instrument '!$D$3>=$G105),\"\")","v":""}]
["ETA-0206","Pige étalon","0,2159 mm",null,null,"Afficher",0,null,null,null,null,null,null,{"$f":"IF('Choix de l''instrument '!$B$3=$A$1,AND('Choix de l''instrument '!$C$3=$B106,$G106<>\"\",'Choix de l''instrument '!$D$3>=$G106),\"\")","v":""}]
["ETA-0205","Pige étalon","0,2134 mm",null,null,"Afficher",0,null,null,null,null,null,null,{"$f":"IF('Choix de l''instrument '!$B$3=$A$1,AND('Choix de l''instrument '!$C$3=$B107,$G107<>\"\",'Choix de l''instrument '!$D$3>=$G107),\"\")","v":""}]
["ETA-0204","Pige étalon","0,2108 mm",null,null,"Afficher",0,null,null,null,null,null,null,{"$f":"IF('Choix de l''instrument '!$B$3=$A$1,AND('Choix de l''instrument '!$C$3=$B108,$G108<>\"\",'Choix de l''instrument '!$D$3>=$G108),\"\")","v":""}]
["ETA-0183","Pige étalon","0,1651 mm",null,null,"Afficher",0,null,null,null,null,null,null,{"$f":"IF('Choix de l''instrument '!$B$3=$A$1,AND('Choix de l''instrument '!$C$3=$B109,$G109<>\"\",'Choix de l''instrument '!$D$3>=$G109),\"\")","v":""}]
["ETA-0182","Pige étalon","0,1626 mm",null,null,"Afficher",0,null,null,null,null,null,null,{"$f":"IF('Choix de l''instrument '!$B$3=$A$1,AND('Choix de l''instrument '!$C$3=$B110,$G110<>\"\",'Choix de l''instrument '!$D$3>=$G110),\"\")","v":""}]
["ETA-0181","Pige étalon","0,1600 mm",null,null,"Afficher",0,null,null,null,null,null,null,{"$f":"IF('Choix de l''instrument '!$B$3=$A$1,AND('Choix de l''instrument '!$C$3=$B111,$G111<>\"\",'Choix de l''instrument '!$D$3>=$G111),\"\")","v":""}]
["ETA-0186","Pige étalon","0,1651 mm",null,null,"Afficher",0,null,null,null,null,null,null,{"$f":"IF('Choix de l''instrument '!$B$3=$A$1,AND('Choix de l''instrument '!$C$3=$B112,$G112<>\"\",'Choix de l''instrument '!$D$3>=$G112),\"\")","v":""}]
["ETA-0185","Pige étalon","0,1626 mm",null,null,"Afficher",0,null,null,null,null,null,null,{"$f":"IF('Choix de l''instrument '!$B$3=$A$1,AND('Choix de l''instrument '!$C$3=$B113,$G113<>\"\",'Choix de l''instrument '!$D$3>=$G113),\"\")","v":""}]
["ETA-0184","Pige étalon","0,1600 mm",null,null,"Afficher",0,null,null,null,null,null,null,{"$f":"IF('Choix de l''instrument '!$B$3=$A$1,AND('Choix de l''instrument '!$C$3=$B114,$G114<>\"\",'Choix de l''instrument '!$D$3>=$G114),\"\")","v":""}]
["ETA-0180","Pige étalon","0,1575 mm",null,null,"Afficher",0,null,null,null,null,null,null,{"$f":"IF('Choix de l''instrument '!$B$3=$A$1,AND('Choix de l''instrument '!$C$3=$B115,$G115<>\"\",'Choix de l''instrument '!$D$3>=$G115),\"\")","v":""}]
["ETA-0176","Pige étalon","0,1473 mm",null,null,"Afficher",0,null,null,null,null,null,null,{"$f":"IF('Choix de l''instrument '!$B$3=$A$1,AND('Choix de l''instrument '!$C$3=$B116,$G116<>\"\",'Choix de l''instrument '!$D$3>=$G116),\"\")","v":""}]
["ETA-0175","Pige étalon","0,1448 mm",null,null,"Afficher",0,null,null,null,null,null,null,{"$f":"IF('Choix de l''instrument '!$B$3=$A$1,AND('Choix de l''instrument '!$C$3=$B117,$G117<>\"\",'Choix de l''instrument '!$D$3>=$G117),\"\")","v":""}]
["ETA-0174","Pige étalon","0,1422 mm",null,null,"Afficher",0,null,null,null,null,null,null,{"$f":"IF('Choix de l''instrument '!$B$3=$A$1,AND('Choix de l''instrument '!$C$3=$B118,$G118<>\"\",'Choix de l''instrument '!$D$3>=$G118),\"\")","v":""}]
["ETA-0179","Pige étalon","0,1549 mm",null,null,"Afficher",0,null,null,null,null,null,null,{"$f":"IF('Choix de l''instrument '!$B$3=$A$1,AND('Choix de l''instrument '!$C$3=$B119,$G119<>\"\",'Choix de l''instrument '!$D$3>=$G119),\"\")","v":""}]
["ETA-0178","Pige étalon","0,1524 mm",null,null,"Afficher",0,null,null,null,null,null,null,{"$f":"IF('Choix de l''instrument '!$B$3=$A$1,AND('Choix de l''instrument '!$C$3=$B120,$G120<>\"\",'Choix de l''instrument '!$D$3>=$G120),\"\")","v":""}]
["ETA-0177","Pige étalon","0,1499 mm",null,null,"Afficher",0,null,null,null,null,null,null,{"$f":"IF('Choix de l''instrument '!$B$3=$A$1,AND('Choix de l''instrument '!$C$3=$B121,$G121<>\"\",'Choix de l''instrument '!$D$3>=$G121),\"\")","v":""}]
["ETA-0187","Pige étalon","0,1676 mm",null,null,"Afficher",0,null,null,null,null,null,null,{"$f":"IF('Choix de l''instrument '!$B$3=$A$1,AND('Choix de l''instrument '!$C$3=$B122,$G122<>\"\",'Choix de l''instrument '!$D$3>=$G122),\"\")","v":""}]
["ETA-0197","Pige étalon","0,1930 mm",null,null,"Afficher",0,null,null,null,null,null,null,{"$f":"IF('Choix de l''instrument '!$B$3=$A$1,AND('Choix de l''instrument '!$C$3=$B123,$G123<>\"\",'Choix de l''instrument '!$D$3>=$G123),\"\")","v":""}]
["ETA-0196","Pige étalon","0,1905 mm",null,null,"Afficher",0,null,null,null,null,null,null,{"$f":"IF('Choix de l''instrument '!$B$3=$A$1,AND('Choix de l''instrument '!$C$3=$B124,$G124<>\"\",'Choix de l''instrument '!$D$3>=$G124),\"\")","v":""}]
["ETA-0195","Pige étalon","0,1880 mm",null,null,"Afficher",0,null,null,null,null,null,null,{"$f":"IF('Choix de l''instrument '!$B$3=$A$1,AND('Choix de l''instrument '!$C$3=$B125,$G125<>\"\",'Choix de l''instrument '!$D$3>=$G125),\"\")","v":""}]
["ETA-0200","Pige étalon","0,2007 mm",null,null,"Afficher",0,null,null,null,null,null,null,{"$f":"IF('Choix de l''instrument '!$B$3=$A$1,AND('Choix de l''instrument '!$C$3=$B126,$G126<>\"\",'Choix de l''instrument '!$D$3>=$G126),\"\")","v":""}]
["ETA-0199","Pige étalon","0,1981 mm",null,null,"Afficher",0,null,null,null,null,null,null,{"$f":"IF('Choix de l''instrument '!$B$3=$A$1,AND('Choix de l''instrument '!$C$3=$B127,$G127<>\"\",'Choix de l''instrument '!$D$3>=$G127),\"\")","v":""}]
["ETA-0198","Pige étalon","0,1956 mm",null,null,"Afficher",0,null,null,null,null,null,null,{"$f":"IF('Choix de l''instrument '!$B$3=$A$1,AND('Choix de l''instrument '!$C$3=$B128,$G128<>\"\",'Choix de l''instrument '!$D$3>=$G128),\"\")","v":""}]
["ETA-0194","Pige étalon","0,1854 mm",null,null,"Afficher",0,null,null,null,null,null,null,{"$f":"IF('Choix de l''instrument '!$B$3=$A$1,AND('Choix de l''instrument '!$C$3=$B129,$G129<>\"\",'Choix de l''instrument '!$D$3>=$G129),\"\")","v":""}]
["ETA-0190","Pige étalon","0,1753 mm",null,null,"Afficher",0,null,null,null,null,null,null,{"$f":"IF('Choix de l''instrument '!$B$3=$A$1,AND('Choix de l''instrument '!$C$3=$B130,$G130<>\"\",'Choix de l''instrument '!$D$3>=$G130),\"\")","v":""}]
["ETA-0189","Pige étalon","0,1727 mm",null,null,"Afficher",0,null,null,null,null,null,null,{"$f":"IF('Choix de l''instrument '!$B$3=$A$1,AND('Choix de l''instrument '!$C$3=$B131,$G131<>\"\",'Choix de l''instrument '!$D$3>=$G131),\"\")","v":""}]
["ETA-0188","Pige étalon","0,1702 mm",null,null,"Afficher",0,null,null,null,null,null,null,{"$f":"IF('Choix de l''instrument '!$B$3=$A$1,AND('Choix de l''instrument '!$C$3=$B132,$G132<>\"\",'Choix de l''instrument '!$D$3>=$G132),\"\")","v":""}]
["ETA-0193","Pige étalon","0,1829 mm",null,null,"Afficher",0,null,null,null,null,null,null,{"$f":"IF('Choix de l''instrument '!$B$3=$A$1,AND('Choix de l''instrument '!$C$3=$B133,$G133<>\"\",'Choix de l''instrument '!$D$3>=$G133),\"\")","v":""}]
["ETA-0192","Pige étalon","0,1803 mm",null,null,"Afficher",0,null,null,null,null,null,null,{"$f":"IF('Choix de l''instrument '!$B$3=$A$1,AND('Choix de l''instrument '!$C$3=$B134,$G134<>\"\",'Choix de l''instrument '!$D$3>=$G134),\"\")","v":""}]
["ETA-0191","Pige étalon","0,1778 mm",null,null,"Afficher",0,null,null,null,null,null,null,{"$f":"IF('Choix de l''instrument '!$B$3=$A$1,AND('Choix de l''instrument '!$C$3=$B135,$G135<>\"\",'Choix de l''instrument '!$D$3>=$G135),\"\")","v":""}]
["ETA-0269","Pige étalon","0,15 mm",null,null,"Afficher",0,null,null,null,null,null,null,{"$f":"IF('Choix de l''instrument '!$B$3=$A$1,AND('Choix de l''instrument '!$C$3=$B136,$G136<>\"\",'Choix de l''instrument '!$D$3>=$G136),\"\")","v":""}]
["ETA-0261","Pige étalon","1,95 mm",null,null,"Afficher",0,null,null,null,null,null,null,{"$f":"IF('Choix de l''instrument '!$B$3=$A$1,AND('Choix de l''instrument '!$C$3=$B137,$G137<>\"\",'Choix de l''instrument '!$D$3>=$G137),\"\")","v":""}]
["ETA-0260","Pige étalon","2,15 mm",null,null,"Afficher",0,null,null,null,null,null,null,{"$f":"IF('Choix de l''instrument '!$B$3=$A$1,AND('Choix de l''instrument '!$C$3=$B138,$G138<>\"\",'Choix de l''instrument '!$D$3>=$G138),\"\")","v":""}]
["ETA-0242","Pige étalon","13 mm",null,null,"Afficher",0,null,null,null,null,null,null,{"$f":"IF('Choix de l''instrument '!$B$3=$A$1,AND('Choix de l''instrument '!$C$3=$B139,$G139<>\"\",'Choix de l''instrument '!$D$3>=$G139),\"\")","v":""}]
["ETA-0250","Pige étalon","0,5 mm",null,null,"Afficher",0,null,null,null,null,null,null,{"$f":"IF('Choix de l''instrument '!$B$3=$A$1,AND('Choix de l''instrument '!$C$3=$B140,$G140<>\"\",'Choix de l''instrument '!$D$3>=$G140),\"\")","v":""}]
["ETA-0245","Pige étalon","0,15 mm",null,null,"Afficher",0,null,null,null,null,null,null,{"$f":"IF('Choix de l''instrument '!$B$3=$A$1,AND('Choix de l''instrument '!$C$3=$B141,$G141<>\"\",'Choix de l''instrument '!$D$3>=$G141),\"\")","v":""}]
["ETA-0244","Pige étalon","5 mm",null,null,"Afficher",0,null,null,null,null,null,null,{"$f":"IF('Choix de l''instrument '!$B$3=$A$1,AND('Choix de l''instrument '!$C$3=$B142,$G142<>\"\",'Choix de l''instrument '!$D$3>=$G142),\"\")","v":""}]
["ETA-0243","Pige étalon","8 mm",null,null,"Afficher",0,null,null,null,null,null,null,{"$f":"IF('Choix de l''instrument '!$B$3=$A$1,AND('Choix de l''instrument '!$C$3=$B143,$G143<>\"\",'Choix de l''instrument '!$D$3>=$G143),\"\")","v":""}]
["ETA-0249","Pige étalon","0,5 mm",null,null,"Afficher",0,null,null,null,null,null,null,{"$f":"IF('Choix de l''instrument '!$B$3=$A$1,AND('Choix de l''instrument '!$C$3=$B144,$G144<>\"\",'Choix de l''instrument '!$D$3>=$G144),\"\")","v":""}]
["ETA-0248","Pige étalon","0,20 mm",null,null,"Afficher",0,null,null,null,null,null,null,{"$f":"IF('Choix de l''instrument '!$B$3=$A$1,AND('Choix de l''instrument '!$C$3=$B145,$G145<>\"\",'Choix de l''instrument '!$D$3>=$G145),\"\")","v":""}]
["ETA-0246","Pige étalon","0,15 mm",null,null,"Afficher",0,null,null,null,null,null,null,{"$f":"IF('Choix de l''instrument '!$B$3=$A$1,AND('Choix de l''instrument '!$C$3=$B146,$G146<>\"\",'Choix de l''instrument '!$D$3>=$G146),\"\")","v":""}]
["ETA-0507","Pige étalon","0,15 mm",null,null,"Afficher",0,null,null,null,null,null,null,{"$f":"IF('Choix de l''instrument '!$B$3=$A$1,AND('Choix de l''instrument '!$C$3=$B147,$G147<>\"\",'Choix de l''instrument '!$D$3>=$G147),\"\")","v":""}]
["ETA-0509","Pige étalon","0,15 mm",null,null,"Afficher",0,null,null,null,null,null,null,{"$f":"IF('Choix de l''instrument '!$B$3=$A$1,AND('Choix de l''instrument '!$C$3=$B148,$G148<>\"\",'Choix de l''instrument '!$D$3>=$G148),\"\")","v":""}]
["ETA-0508","Pige étalon","0,15 mm",null,null,"Afficher",0,null,null,null,null,null,null,{"$f":"IF('Choix de l''instrument '!$B$3=$A$1,AND('Choix de l''instrument '!$C$3=$B149,$G149<>\"\",'Choix de l''instrument '!$D$3>=$G149),\"\")","v":""}]
["GAB-0002","Pige étalon",null,null,null,"Afficher",0,null,null,null,null,null,null,{"$f":"IF('Choix de l''instrument '!$B$3=$A$1,AND('Choix de l''instrument '!$C$3=$B150,$G150<>\"\",'Choix de l''instrument '!$D$3>=$G150),\"\")","v":""}]
["GAB-0001","Pige étalon",null,null,null,"Afficher",0,null,null,null,null,null,null,{"$f":"IF('Choix de l''instrument '!$B$3=$A$1,AND('Choix de l''instrument '!$C$3=$B151,$G151<>\"\",'Choix de l''instrument '!$D$3>=$G151),\"\")","v":""}]
["GAB-0005","Pige étalon",null,null,null,"Afficher",0,null,null,null,null,null,null,{"$f":"IF('Choix de l''instrument '!$B$3=$A$1,AND('Choix de l''instrument '!$C$3=$B152,$G152<>\"\",'Choix de l''instrument '!$D$3>=$G152),\"\")","v":""}]
["GAB-0004","Pige étalon",null,null,null,"Afficher",0,null,null,null,null,null,null,{"$f":"IF('Choix de l''instrument '!$B$3=$A$1,AND('Choix de l''instrument '!$C$3=$B153,$G153<>\"\",'Choix de l''instrument '!$D$3>=$G153),\"\")","v":""}]
["GAB-0003","Pige étalon",null,null,null,"Afficher",0,null,null,null,null,null,null,{"$f":"IF('Choix de l''instrument '!$B$3=$A$1,AND('Choix de l''instrument '!$C$3=$B154,$G154<>\"\",'Choix de l''instrument '!$D$3>=$G154),\"\")","v":""}]
["GAB-0006","Pige étalon",null,null,null,"Afficher",0,null,null,null,null,null,null,{"$f":"IF('Choix de l''instrument '!$B$3=$A$1,AND('Choix de l''instrument '!$C$3=$B155,$G155<>\"\",'Choix de l''instrument '!$D$3>=$G155),\"\")","v":""}]
["ETA-0422","Pige étalon","16 mm",null,null,"Afficher",0,null,null,null,null,null,null,{"$f":"IF('Choix de l''instrument '!$B$3=$A$1,AND('Choix de l''instrument '!$C$3=$B156,$G156<>\"\",'Choix de l''instrument '!$D$3>=$G156),\"\")","v":""}]
["ETA-0404","Pige étalon","4,40 mm",null,null,"Afficher",0,null,null,null,null,null,null,{"$f":"IF('Choix de l''instrument '!$B$3=$A$1,AND('Choix de l''instrument '!$C$3=$B157,$G157<>\"\",'Choix de l''instrument '!$D$3>=$G157),\"\")","v":""}]
["ETA-0407","Pige étalon","3,50 mm",null,null,"Afficher",0,null,null,null,null,null,null,{"$f":"IF('Choix de l''instrument '!$B$3=$A$1,AND('Choix de l''instrument '!$C$3=$B158,$G158<>\"\",'Choix de l''instrument '!$D$3>=$G158),\"\")","v":""}]
["ETA-0406","Pige étalon","3,50 mm",null,null,"Afficher",0,null,null,null,null,null,null,{"$f":"IF('Choix de l''instrument '!$B$3=$A$1,AND('Choix de l''instrument '!$C$3=$B159,$G159<>\"\",'Choix de l''instrument '!$D$3>=$G159),\"\")","v":""}]
["ETA-0405","Pige étalon","4,60 mm",null,null,"Afficher",0,null,null,null,null,null,null,{"$f":"IF('Choix de l''instrument '!$B$3=$A$1,AND('Choix de l''instrument '!$C$3=$B160,$G160<>\"\",'Choix de l''instrument '!$D$3>=$G160),\"\")","v":""}]
["ETA-0401","Pige étalon","30,0000 mm",null,null,"Afficher",0,null,null,null,null,null,null,{"$f":"IF('Choix de l''instrument '!$B$3=$A$1,AND('Choix de l''instrument '!$C$3=$B161,$G161<>\"\",'Choix de l''instrument '!$D$3>=$G161),\"\")","v":""}]
["ETA-0397","Pige étalon","10,000 mm",null,null,"Afficher",0,null,null,null,null,null,null,{"$f":"IF('Choix de l''instrument '!$B$3=$A$1,AND('Choix de l''instrument '!$C$3=$B162,$G162<>\"\",'Choix de l''instrument '!$D$3>=$G162),\"\")","v":""}]
["ETA-0396","Pige étalon","8,500 mm",null,null,"Afficher",0,null,null,null,null,null,null,{"$f":"IF('Choix de l''instrument '!$B$3=$A$1,AND('Choix de l''instrument '!$C$3=$B163,$G163<>\"\",'Choix de l''instrument '!$D$3>=$G163),\"\")","v":""}]
["ETA-0395","Pige étalon","8,500 mm",null,null,"Afficher",0,null,null,null,null,null,null,{"$f":"IF('Choix de l''instrument '!$B$3=$A$1,AND('Choix de l''instrument '!$C$3=$B164,$G164<>\"\",'Choix de l''instrument '!$D$3>=$G164),\"\")","v":""}]
["ETA-0400","Pige étalon","25,0000 mm",null,null,"Afficher",0,null,null,null,null,null,null,{"$f":"IF('Choix de l''instrument '!$B$3=$A$1,AND('Choix de l''instrument '!$C$3=$B165,$G165<>\"\",'Choix de l''instrument '!$D$3>=$G165),\"\")","v":""}]
["ETA-0398","Pige étalon","10,000 mm",null,null,"Afficher",0,null,null,null,null,null,null,{"$f":"IF('Choix de l''instrument '!$B$3=$A$1,AND('Choix de l''instrument '!$C$3=$B166,$G166<>\"\",'Choix de l''instrument '!$D$3>=$G166),\"\")","v":""}]
["ETA-0408","Pige étalon","7 mm",null,null,"Afficher",0,null,null,null,null,null,null,{"$f":"IF('Choix de l''instrument '!$B$3=$A$1,AND('Choix de l''instrument '!$C$3=$B167,$G167<>\"\",'Choix de l''instrument '!$D$3>=$G167),\"\")","v":""}]
["ETA-0417","Pige étalon","ø 0,700",null,null,"Afficher",0,null,null,null,null,null,null,{"$f":"IF('Choix de l''instrument '!$B$3=$A$1,AND('Choix de l''instrument '!$C$3=$B168,$G168<>\"\",'Choix de l''instrument '!$D$3>=$G168),\"\")","v":""}]
["ETA-0416","Pige étalon","ø 0,650",null,null,"Afficher",0,null,null,null,null,null,null,{"$f":"IF('Choix de l''instrument '!$B$3=$A$1,AND('Choix de l''instrument '!$C$3=$B169,$G169<>\"\",'Choix de l''instrument '!$D$3>=$G169),\"\")","v":""}]
["ETA-0421","Pige étalon","13 mm",null,null,"Afficher",0,null,null,null,null,null,null,{"$f":"IF('Choix de l''instrument '!$B$3=$A$1,AND('Choix de l''instrument '!$C$3=$B170,$G170<>\"\",'Choix de l''instrument '!$D$3>=$G170),\"\")","v":""}]
["ETA-0415","Pige étalon","ø 0,600",null,null,"Afficher",0,null,null,null,null,null,null,{"$f":"IF('Choix de l''instrument '!$B$3=$A$1,AND('Choix de l''instrument '!$C$3=$B171,$G171<>\"\",'Choix de l''instrument '!$D$3>=$G171),\"\")","v":""}]
["ETA-0411","Pige étalon","9 mm",null,null,"Afficher",0,null,null,null,null,null,null,{"$f":"IF('Choix de l''instrument '!$B$3=$A$1,AND('Choix de l''instrument '!$C$3=$B172,$G172<>\"\",'Choix de l''instrument '!$D$3>=$G172),\"\")","v":""}]
["ETA-0410","Pige étalon","9 mm",null,null,"Afficher",0,null,null,null,null,null,null,{"$f":"IF('Choix de l''instrument '!$B$3=$A$1,AND('Choix de l''instrument '!$C$3=$B173,$G173<>\"\",'Choix de l''instrument '!$D$3>=$G173),\"\")","v":""}]
["ETA-0409","Pige étalon","7 mm",null,null,"Afficher",0,null,null,null,null,null,null,{"$f":"IF('Choix de l''instrument '!$B$3=$A$1,AND('Choix de l''instrument '!$C$3=$B174,$G174<>\"\",'Choix de l''instrument '!$D$3>=$G174),\"\")","v":""}]
["ETA-0414","Pige étalon","ø 0,550",null,null,"Afficher",0,null,null,null,null,null,null,{"$f":"IF('Choix de l''instrument '!$B$3=$A$1,AND('Choix de l''instrument '!$C$3=$B175,$G175<>\"\",'Choix de l''instrument '!$D$3>=$G175),\"\")","v":""}]
["ETA-0413","Pige étalon","9,5 mm",null,null,"Afficher",0,null,null,null,null,null,null,{"$f":"IF('Choix de l''instrument '!$B$3=$A$1,AND('Choix de l''instrument '!$C$3=$B176,$G176<>\"\",'Choix de l''instrument '!$D$3>=$G176),\"\")","v":""}]
["ETA-0412","Pige étalon","9,5 mm",null,null,"Afficher",0,null,null,null,null,null,null,{"$f":"IF('Choix de l''instrument '!$B$3=$A$1,AND('Choix de l''instrument '!$C$3=$B177,$G177<>\"\",'Choix de l''instrument '!$D$3>=$G177),\"\")","v":""}]
["ETA-0486","Pige étalon","1.70 mm",null,null,"Afficher",0,null,null,null,null,null,null,{"$f":"IF('Choix de l''instrument '!$B$3=$A$1,AND('Choix de l''instrument '!$C$3=$B178,$G178<>\"\",'Choix de l''instrument '!$D$3>=$G178),\"\")","v":""}]
["ETA-0485","Pige étalon","1.20 mm",null,null,"Afficher",0,null,null,null,null,null,null,{"$f":"IF('Choix de l''instrument '!$B$3=$A$1,AND('Choix de l''instrument '!$C$3=$B179,$G179<>\"\",'Choix de l''instrument '!$D$3>=$G179),\"\")","v":""}]
["ETA-0484","Pige étalon","0.90 mm",null,null,"Afficher",0,null,null,null,null,null,null,{"$f":"IF('Choix de l''instrument '!$B$3=$A$1,AND('Choix de l''instrument '!$C$3=$B180,$G180<>\"\",'Choix de l''instrument '!$D$3>=$G180),\"\")","v":""}]
["ETA-0487","Pige étalon","2,900 mm",null,null,"Afficher",0,null,null,null,null,null,null,{"$f":"IF('Choix de l''instrument '!$B$3=$A$1,AND('Choix de l''instrument '!$C$3=$B181,$G181<>\"\",'Choix de l''instrument '!$D$3>=$G181),\"\")","v":""}]
["ETA-0483","Pige étalon","0.60 mm",null,null,"Afficher",0,null,null,null,null,null,null,{"$f":"IF('Choix de l''instrument '!$B$3=$A$1,AND('Choix de l''instrument '!$C$3=$B182,$G182<>\"\",'Choix de l''instrument '!$D$3>=$G182),\"\")","v":""}]
["ETA-0482","Pige étalon","/",null,null,"Afficher",0,null,null,null,null,null,null,{"$f":"IF('Choix de l''instrument '!$B$3=$A$1,AND('Choix de l''instrument '!$C$3=$B183,$G183<>\"\",'Choix de l''instrument '!$D$3>=$G183),\"\")","v":""}]
["ETA-0500","Pige étalon","1 mm",null,null,"Afficher",0,null,null,null,null,null,null,{"$f":"IF('Choix de l''instrument '!$B$3=$A$1,AND('Choix de l''instrument '!$C$3=$B184,$G184<>\"\",'Choix de l''instrument '!$D$3>=$G184),\"\")","v":""}]
["ETA-0499","Pige étalon","14 mm",null,null,"Afficher",0,null,null,null,null,null,null,{"$f":"IF('Choix de l''instrument '!$B$3=$A$1,AND('Choix de l''instrument '!$C$3=$B185,$G185<>\"\",'Choix de l''instrument '!$D$3>=$G185),\"\")","v":""}]
["ETA-0498","Pige étalon","8 mm",null,null,"Afficher",0,null,null,null,null,null,null,{"$f":"IF('Choix de l''instrument '!$B$3=$A$1,AND('Choix de l''instrument '!$C$3=$B186,$G186<>\"\",'Choix de l''instrument '!$D$3>=$G186),\"\")","v":""}]
["ETA-0503","Pige étalon","0,15 mm",null,null,"Afficher",0,null,null,null,null,null,null,{"$f":"IF('Choix de l''instrument '!$B$3=$A$1,AND('Choix de l''instrument '!$C$3=$B187,$G187<>\"\",'Choix de l''instrument '!$D$3>=$G187),\"\")","v":""}]
["ETA-0502","Pige étalon","14 mm",null,null,"Afficher",0,null,null,null,null,null,null,{"$f":"IF('Choix de l''instrument '!$B$3=$A$1,AND('Choix de l''instrument '!$C$3=$B188,$G188<>\"\",'Choix de l''instrument '!$D$3>=$G188),\"\")","v":""}]
["ETA-0501","Pige étalon","8 mm",null,null,"Afficher",0,null,null,null,null,null,null,{"$f":"IF('Choix de l''instrument '!$B$3=$A$1,AND('Choix de l''instrument '!$C$3=$B189,$G189<>\"\",'Choix de l''instrument '!$D$3>=$G189),\"\")","v":""}]
["ETA-0497","Pige étalon","1 mm",null,null,"Afficher",0,null,null,null,null,null,null,{"$f":"IF('Choix de l''instrument '!$B$3=$A$1,AND('Choix de l''instrument '!$C$3=$B190,$G190<>\"\",'Choix de l''instrument '!$D$3>=$G190),\"\")","v":""}]
["ETA-0463","Pige étalon","0,15 mm",null,null,"Afficher",0,null,null,null,null,null,null,{"$f":"IF('Choix de l''instrument '!$B$3=$A$1,AND('Choix de l''instrument '!$C$3=$B191,$G191<>\"\",'Choix de l''instrument '!$D$3>=$G191),\"\")","v":""}]
["ETA-0473","Pige étalon","0,2498 mm",null,null,"Afficher",0,null,null,null,null,null,null,{"$f":"IF('Choix de l''instrument '!$B$3=$A$1,AND('Choix de l''instrument '!$C$3=$B192,$G192<>\"\",'Choix de l''instrument '!$D$3>=$G192),\"\")","v":""}]
["ETA-0466","Pige étalon","0,15 mm",null,null,"Afficher",0,null,null,null,null,null,null,{"$f":"IF('Choix de l''instrument '!$B$3=$A$1,AND('Choix de l''instrument '!$C$3=$B193,$G193<>\"\",'Choix de l''instrument '!$D$3>=$G193),\"\")","v":""}]
["ETA-0465","Pige étalon","0,15 mm",null,null,"Afficher",0,null,null,null,null,null,null,{"$f":"IF('Choix de l''instrument '!$B$3=$A$1,AND('Choix de l''instrument '!$C$3=$B194,$G194<>\"\",'Choix de l''instrument '!$D$3>=$G194),\"\")","v":""}]
["ETA-0464","Pige étalon","0,15 mm",null,null,"Afficher",0,null,null,null,null,null,null,{"$f":"IF('Choix de l''instrument '!$B$3=$A$1,AND('Choix de l''instrument '!$C$3=$B195,$G195<>\"\",'Choix de l''instrument '!$D$3>=$G195),\"\")","v":""}]
["PET-001","Pige étalon","2 mm",null,null,"Afficher",0,null,null,null,null,null,null,{"$f":"IF('Choix de l''instrument '!$B$3=$A$1,AND('Choix de l''instrument '!$C$3=$B196,$G196<>\"\",'Choix de l''instrument '!$D$3>=$G196),\"\")","v":""}]
["PET.019","Pige étalon","55,5 mm",null,null,"Afficher",0,null,null,null,null,null,null,{"$f":"IF('Choix de l''instrument '!$B$3=$A$1,AND('Choix de l''instrument '!$C$3=$B197,$G197<>\"\",'Choix de l''instrument '!$D$3>=$G197),\"\")","v":""}]
["PET-004","Pige étalon","2 mm",null,null,"Afficher",0,null,null,null,null,null,null,{"$f":"IF('Choix de l''instrument '!$B$3=$A$1,AND('Choix de l''instrument '!$C$3=$B198,$G198<>\"\",'Choix de l''instrument '!$D$3>=$G198),\"\")","v":""}]
["PET-003","Pige étalon","6 mm",null,null,"Afficher",0,null,null,null,null,null,null,{"$f":"IF('Choix de l''instrument '!$B$3=$A$1,AND('Choix de l''instrument '!$C$3=$B199,$G199<>\"\",'Choix de l''instrument '!$D$3>=$G199),\"\")","v":""}]
["PET-002","Pige étalon","6,00",null,null,"Afficher",0,null,null,null,null,null,null,{"$f":"IF('Choix de l''instrument '!$B$3=$A$1,AND('Choix de l''instrument '!$C$3=$B200,$G200<>\"\",'Choix de l''instrument '!$D$3>=$G200),\"\")","v":""}]
["PET-005","Pige étalon","6,35 mm",null,null,"Afficher",0,null,null,null,null,null,null,{"$f":"IF('Choix de l''instrument '!$B$3=$A$1,AND('Choix de l''instrument '!$C$3=$B201,$G201<>\"\",'Choix de l''instrument '!$D$3>=$G201),\"\")","v":""}]
["PET-154","Pige étalon","0,660 mm",null,null,"Afficher",0,null,null,null,null,null,null,{"$f":"IF('Choix de l''instrument '!$B$3=$A$1,AND('Choix de l''instrument '!$C$3=$B202,$G202<>\"\",'Choix de l''instrument '!$D$3>=$G202),\"\")","v":""}]
["PET-153","Pige étalon","0,65 mm",null,null,"Afficher",0,null,null,null,null,null,null,{"$f":"IF('Choix de l''instrument '!$B$3=$A$1,AND('Choix de l''instrument '!$C$3=$B203,$G203<>\"\",'Choix de l''instrument '!$D$3>=$G203),\"\")","v":""}]
["PET-122","Pige étalon","0,2 mm",null,null,"Afficher",0,null,null,null,null,null,null,{"$f":"IF('Choix de l''instrument '!$B$3=$A$1,AND('Choix de l''instrument '!$C$3=$B204,$G204<>\"\",'Choix de l''instrument '!$D$3>=$G204),\"\")","v":""}]
["PET-178","Pige étalon","2 mm",null,null,"Afficher",0,null,null,null,null,null,null,{"$f":"IF('Choix de l''instrument '!$B$3=$A$1,AND('Choix de l''instrument '!$C$3=$B205,$G205<>\"\",'Choix de l''instrument '!$D$3>=$G205),\"\")","v":""}]
["PET-177","Pige étalon","2 mm",null,null,"Afficher",0,null,null,null,null,null,null,{"$f":"IF('Choix de l''instrument '!$B$3=$A$1,AND('Choix de l''instrument '!$C$3=$B206,$G206<>\"\",'Choix de l''instrument '!$D$3>=$G206),\"\")","v":""}]
["PET-155","Pige étalon","1,300 mm",null,null,"Afficher",0,null,null,null,null,null,null,{"$f":"IF('Choix de l''instrument '!$B$3=$A$1,AND('Choix de l''instrument '!$C$3=$B207,$G207<>\"\",'Choix de l''instrument '!$D$3>=$G207),\"\")","v":""}]
["PET-018","Pige étalon","6 mm",null,null,"Afficher",0,null,null,null,null,null,null,{"$f":"IF('Choix de l''instrument '!$B$3=$A$1,AND('Choix de l''instrument '!$C$3=$B208,$G208<>\"\",'Choix de l''instrument '!$D$3>=$G208),\"\")","v":""}]
["PET-008","Pige étalon","6 mm",null,null,"Afficher",0,null,null,null,null,null,null,{"$f":"IF('Choix de l''instrument '!$B$3=$A$1,AND('Choix de l''instrument '!$C$3=$B209,$G209<>\"\",'Choix de l''instrument '!$D$3>=$G209),\"\")","v":""}]
["PET-007","Pige étalon","2 mm",null,null,"Afficher",0,null,null,null,null,null,null,{"$f":"IF('Choix de l''instrument '!$B$3=$A$1,AND('Choix de l''instrument '!$C$3=$B210,$G210<>\"\",'Choix de l''instrument '!$D$3>=$G210),\"\")","v":""}]
["PET-006","Pige étalon",null,null,null,"Afficher",0,null,null,null,null,null,null,{"$f":"IF('Choix de l''instrument '!$B$3=$A$1,AND('Choix de l''instrument '!$C$3=$B211,$G211<>\"\",'Choix de l''instrument '!$D$3>=$G211),\"\")","v":""}]
["PET-017","Pige étalon","6 mm",null,null,"Afficher",0,null,null,null,null,null,null,{"$f":"IF('Choix de l''instrument '!$B$3=$A$1,AND('Choix de l''instrument '!$C$3=$B212,$G212<>\"\",'Choix de l''instrument '!$D$3>=$G212),\"\")","v":""}]
["PET-016","Pige étalon","6 mm",null,null,"Afficher",0,null,null,null,null,null,null,{"$f":"IF('Choix de l''instrument '!$B$3=$A$1,AND('Choix de l''instrument '!$C$3=$B213,$G213<>\"\",'Choix de l''instrument '!$D$3>=$G213),\"\")","v":""}]
["PET-015","Pige étalon","2 mm",null,null,"Afficher",0,null,null,null,null,null,null,{"$f":"IF('Choix de l''instrument '!$B$3=$A$1,AND('Choix de l''instrument '!$C$3=$B214,$G214<>\"\",'Choix de l''instrument '!$D$3>=$G214),\"\")","v":""}]
["CAL-0481","Pige étalon","41 mm",null,null,"Afficher",0,null,null,null,null,null,null,{"$f":"IF('Choix de l''instrument '!$B$3=$A$1,AND('Choix de l''instrument '!$C$3=$B215,$G215<>\"\",'Choix de l''instrument '!$D$3>=$G215),\"\")","v":""}]
["CAL-0480","Pige étalon","35 mm",null,null,"Afficher",0,null,null,null,null,null,null,{"$f":"IF('Choix de l''instrument '!$B$3=$A$1,AND('Choix de l''instrument '!$C$3=$B216,$G216<>\"\",'Choix de l''instrument '!$D$3>=$G216),\"\")","v":""}]
["CAL-0473","Pige étalon",2.06,null,null,"Afficher",0,null,null,null,null,null,null,{"$f":"IF('Choix de l''instrument '!$B$3=$A$1,AND('Choix de l''instrument '!$C$3=$B217,$G217<>\"\",'Choix de l''instrument '!$D$3>=$G217),\"\")","v":""}]
["CAL-0472","Pige étalon",2.0299999999999998,null,null,"Afficher",0,null,null,null,null,null,null,{"$f":"IF('Choix de l''instrument '!$B$3=$A$1,AND('Choix de l''instrument '!$C$3=$B218,$G218<>\"\",'Choix de l''instrument '!$D$3>=$G218),\"\")","v":""}]
["CE.005A","Pige étalon","2 mm",null,null,"Afficher",0,null,null,null,null,null,null,{"$f":"IF('Choix de l''instrument '!$B$3=$A$1,AND('Choix de l''instrument '!$C$3=$B219,$G219<>\"\",'Choix de l''instrument '!$D$3>=$G219),\"\")","v":""}]
["CE.005","Pige étalon","6 mm",null,null,"Afficher",0,null,null,null,null,null,null,{"$f":"IF('Choix de l''instrument '!$B$3=$A$1,AND('Choix de l''instrument '!$C$3=$B220,$G220<>\"\",'Choix de l''instrument '!$D$3>=$G220),\"\")","v":""}]
["CE.011","Pige étalon","2 mm",null,null,"Afficher",0,null,null,null,null,null,null,{"$f":"IF('Choix de l''instrument '!$B$3=$A$1,AND('Choix de l''instrument '!$C$3=$B221,$G221<>\"\",'Choix de l''instrument '!$D$3>=$G221),\"\")","v":""}]
["CE.011A","Pige étalon","6 mm",null,null,"Afficher",0,null,null,null,null,null,null,{"$f":"IF('Choix de l''instrument '!$B$3=$A$1,AND('Choix de l''instrument '!$C$3=$B222,$G222<>\"\",'Choix de l''instrument '!$D$3>=$G222),\"\")","v":""}]
["CE.256","Pige étalon","0,2 mm",null,null,"Afficher",0,null,null,null,null,null,null,{"$f":"IF('Choix de l''instrument '!$B$3=$A$1,AND('Choix de l''instrument '!$C$3=$B223,$G223<>\"\",'Choix de l''instrument '!$D$3>=$G223),\"\")","v":""}]
["CE.172","Pige étalon","1,80",null,null,"Afficher",0,null,null,null,null,null,null,{"$f":"IF('Choix de l''instrument '!$B$3=$A$1,AND('Choix de l''instrument '!$C$3=$B224,$G224<>\"\",'Choix de l''instrument '!$D$3>=$G224),\"\")","v":""}]
["CAL-0072","Pige étalon","5 mm",null,null,"Afficher",0,null,null,null,null,null,null,{"$f":"IF('Choix de l''instrument '!$B$3=$A$1,AND('Choix de l''instrument '!$C$3=$B225,$G225<>\"\",'Choix de l''instrument '!$D$3>=$G225),\"\")","v":""}]
["CAL-0061","Pige étalon","0,345",null,null,"Afficher",0,null,null,null,null,null,null,{"$f":"IF('Choix de l''instrument '!$B$3=$A$1,AND('Choix de l''instrument '!$C$3=$B226,$G226<>\"\",'Choix de l''instrument '!$D$3>=$G226),\"\")","v":""}]
["ETA-0101","Pige étalon","0,6505 mm",null,null,"Afficher",0,null,null,null,null,null,null,{"$f":"IF('Choix de l''instrument '!$B$3=$A$1,AND('Choix de l''instrument '!$C$3=$B227,$G227<>\"\",'Choix de l''instrument '!$D$3>=$G227),\"\")","v":""}]
["ETA-0100","Pige étalon","0,6505 mm",null,null,"Afficher",0,null,null,null,null,null,null,{"$f":"IF('Choix de l''instrument '!$B$3=$A$1,AND('Choix de l''instrument '!$C$3=$B228,$G228<>\"\",'Choix de l''instrument '!$D$3>=$G228),\"\")","v":""}]
["ETA-0094","Pige étalon","0,500 mm",null,null,"Afficher",0,null,null,null,null,null,null,{"$f":"IF('Choix de l''instrument '!$B$3=$A$1,AND('Choix de l''instrument '!$C$3=$B229,$G229<>\"\",'Choix de l''instrument '!$D$3>=$G229),\"\")","v":""}]
["ETA-0093","Pige étalon","0,500 mm",null,null,"Afficher",0,null,null,null,null,null,null,{"$f":"IF('Choix de l''instrument '!$B$3=$A$1,AND('Choix de l''instrument '!$C$3=$B230,$G230<>\"\",'Choix de l''instrument '!$D$3>=$G230),\"\")","v":""}]
["ETA-0092","Pige étalon","0,500 mm",null,null,"Afficher",0,null,null,null,null,null,null,{"$f":"IF('Choix de l''instrument '!$B$3=$A$1,AND('Choix de l''instrument '!$C$3=$B231,$G231<>\"\",'Choix de l''instrument '!$D$3>=$G231),\"\")","v":""}]
["ETA-0095","Pige étalon","2,001 mm",null,null,"Afficher",0,null,null,null,null,null,null,{"$f":"IF('Choix de l''instrument '!$B$3=$A$1,AND('Choix de l''instrument '!$C$3=$B232,$G232<>\"\",'Choix de l''instrument '!$D$3>=$G232),\"\")","v":""}]
["ETA-0115","Pige étalon","25 mm",null,null,"Afficher",0,null,null,null,null,null,null,{"$f":"IF('Choix de l''instrument '!$B$3=$A$1,AND('Choix de l''instrument '!$C$3=$B233,$G233<>\"\",'Choix de l''instrument '!$D$3>=$G233),\"\")","v":""}]
["ETA-0114","Pige étalon","30 mm",null,null,"Afficher",0,null,null,null,null,null,null,{"$f":"IF('Choix de l''instrument '!$B$3=$A$1,AND('Choix de l''instrument '!$C$3=$B234,$G234<>\"\",'Choix de l''instrument '!$D$3>=$G234),\"\")","v":""}]
["ETA-0113","Pige étalon","2 mm",null,null,"Afficher",0,null,null,null,null,null,null,{"$f":"IF('Choix de l''instrument '!$B$3=$A$1,AND('Choix de l''instrument '!$C$3=$B235,$G235<>\"\",'Choix de l''instrument '!$D$3>=$G235),\"\")","v":""}]
["ETA-0118","Pige étalon","19 mm",null,null,"Afficher",0,null,null,null,null,null,null,{"$f":"IF('Choix de l''instrument '!$B$3=$A$1,AND('Choix de l''instrument '!$C$3=$B236,$G236<>\"\",'Choix de l''instrument '!$D$3>=$G236),\"\")","v":""}]
["ETA-0117","Pige étalon","30 mm",null,null,"Afficher",0,null,null,null,null,null,null,{"$f":"IF('Choix de l''instrument '!$B$3=$A$1,AND('Choix de l''instrument '!$C$3=$B237,$G237<>\"\",'Choix de l''instrument '!$D$3>=$G237),\"\")","v":""}]
["ETA-0116","Pige étalon","25 mm",null,null,"Afficher",0,null,null,null,null,null,null,{"$f":"IF('Choix de l''instrument '!$B$3=$A$1,AND('Choix de l''instrument '!$C$3=$B238,$G238<>\"\",'Choix de l''instrument '!$D$3>=$G238),\"\")","v":""}]
["ETA-0112","Pige étalon","2 mm",null,null,"Afficher",0,null,null,null,null,null,null,{"$f":"IF('Choix de l''instrument '!$B$3=$A$1,AND('Choix de l''instrument '!$C$3=$B239,$G239<>\"\",'Choix de l''instrument '!$D$3>=$G239),\"\")","v":""}]
["ETA-0111","Pige étalon","2 mm",null,null,"Afficher",0,null,null,null,null,null,null,{"$f":"IF('Choix de l''instrument '!$B$3=$A$1,AND('Choix de l''instrument '!$C$3=$B240,$G240<>\"\",'Choix de l''instrument '!$D$3>=$G240),\"\")","v":""}]
["ETA-0110","Pige étalon","0,300 mm",null,null,"Afficher",0,null,null,null,null,null,null,{"$f":"IF('Choix de l''instrument '!$B$3=$A$1,AND('Choix de l''instrument '!$C$3=$B241,$G241<>\"\",'Choix de l''instrument '!$D$3>=$G241),\"\")","v":""}]
["ETA-0109","Pige étalon","7 mm",null,null,"Afficher",0,null,null,null,null,null,null,{"$f":"IF('Choix de l''instrument '!$B$3=$A$1,AND('Choix de l''instrument '!$C$3=$B242,$G242<>\"\",'Choix de l''instrument '!$D$3>=$G242),\"\")","v":""}]
["ETA-0119","Pige étalon","19 mm",null,null,"Afficher",0,null,null,null,null,null,null,{"$f":"IF('Choix de l''instrument '!$B$3=$A$1,AND('Choix de l''instrument '!$C$3=$B243,$G243<>\"\",'Choix de l''instrument '!$D$3>=$G243),\"\")","v":""}]
["ETA-0156","Pige étalon","0,250 mm",null,null,"Afficher",0,null,null,null,null,null,null,{"$f":"IF('Choix de l''instrument '!$B$3=$A$1,AND('Choix de l''instrument '!$C$3=$B244,$G244<>\"\",'Choix de l''instrument '!$D$3>=$G244),\"\")","v":""}]
["ETA-0155","Pige étalon","0,250 mm",null,null,"Afficher",0,null,null,null,null,null,null,{"$f":"IF('Choix de l''instrument '!$B$3=$A$1,AND('Choix de l''instrument '!$C$3=$B245,$G245<>\"\",'Choix de l''instrument '!$D$3>=$G245),\"\")","v":""}]
["ETA-0154","Pige étalon","0,250 mm",null,null,"Afficher",0,null,null,null,null,null,null,{"$f":"IF('Choix de l''instrument '!$B$3=$A$1,AND('Choix de l''instrument '!$C$3=$B246,$G246<>\"\",'Choix de l''instrument '!$D$3>=$G246),\"\")","v":""}]
["ETA-0159","Pige étalon","0,1041 mm",null,null,"Afficher",0,null,null,null,null,null,null,{"$f":"IF('Choix de l''instrument '!$B$3=$A$1,AND('Choix de l''instrument '!$C$3=$B247,$G247<>\"\",'Choix de l''instrument '!$D$3>=$G247),\"\")","v":""}]
["ETA-0158","Pige étalon","0,300 mm",null,null,"Afficher",0,null,null,null,null,null,null,{"$f":"IF('Choix de l''instrument '!$B$3=$A$1,AND('Choix de l''instrument '!$C$3=$B248,$G248<>\"\",'Choix de l''instrument '!$D$3>=$G248),\"\")","v":""}]
["ETA-0157","Pige étalon","0,300 mm",null,null,"Afficher",0,null,null,null,null,null,null,{"$f":"IF('Choix de l''instrument '!$B$3=$A$1,AND('Choix de l''instrument '!$C$3=$B249,$G249<>\"\",'Choix de l''instrument '!$D$3>=$G249),\"\")","v":""}]
["ETA-0153","Pige étalon","0,250 mm",null,null,"Afficher",0,null,null,null,null,null,null,{"$f":"IF('Choix de l''instrument '!$B$3=$A$1,AND('Choix de l''instrument '!$C$3=$B250,$G250<>\"\",'Choix de l''instrument '!$D$3>=$G250),\"\")","v":""}]
["ETA-0149","Pige étalon","0,150 mm",null,null,"Afficher",0,null,null,null,null,null,null,{"$f":"IF('Choix de l''instrument '!$B$3=$A$1,AND('Choix de l''instrument '!$C$3=$B251,$G251<>\"\",'Choix de l''instrument '!$D$3>=$G251),\"\")","v":""}]
["ETA-0148","Pige étalon","18 mm",null,null,"Afficher",0,null,null,null,null,null,null,{"$f":"IF('Choix de l''instrument '!$B$3=$A$1,AND('Choix de l''instrument '!$C$3=$B252,$G252<>\"\",'Choix de l''instrument '!$D$3>=$G252),\"\")","v":""}]
["ETA-0147","Pige étalon","0,7 mm",null,null,"Afficher",0,null,null,null,null,null,null,{"$f":"IF('Choix de l''instrument '!$B$3=$A$1,AND('Choix de l''instrument '!$C$3=$B253,$G253<>\"\",'Choix de l''instrument '!$D$3>=$G253),\"\")","v":""}]
["ETA-0152","Pige étalon","0,250 mm",null,null,"Afficher",0,null,null,null,null,null,null,{"$f":"IF('Choix de l''instrument '!$B$3=$A$1,AND('Choix de l''instrument '!$C$3=$B254,$G254<>\"\",'Choix de l''instrument '!$D$3>=$G254),\"\")","v":""}]
["ETA-0151","Pige étalon","0,150 mm",null,null,"Afficher",0,null,null,null,null,null,null,{"$f":"IF('Choix de l''instrument '!$B$3=$A$1,AND('Choix de l''instrument '!$C$3=$B255,$G255<>\"\",'Choix de l''instrument '!$D$3>=$G255),\"\")","v":""}]
["ETA-0150","Pige étalon","0,150 mm",null,null,"Afficher",0,null,null,null,null,null,null,{"$f":"IF('Choix de l''instrument '!$B$3=$A$1,AND('Choix de l''instrument '!$C$3=$B256,$G256<>\"\",'Choix de l''instrument '!$D$3>=$G256),\"\")","v":""}]
["ETA-0160","Pige étalon","0,1067 mm",null,null,"Afficher",0,null,null,null,null,null,null,{"$f":"IF('Choix de l''instrument '!$B$3=$A$1,AND('Choix de l''instrument '!$C$3=$B257,$G257<>\"\",'Choix de l''instrument '!$D$3>=$G257),\"\")","v":""}]
["ETA-0170","Pige étalon","0,1321 mm",null,null,"Afficher",0,null,null,null,null,null,null,{"$f":"IF('Choix de l''instrument '!$B$3=$A$1,AND('Choix de l''instrument '!$C$3=$B258,$G258<>\"\",'Choix de l''instrument '!$D$3>=$G258),\"\")","v":""}]
["ETA-0169","Pige étalon","0,1295 mm",null,null,"Afficher",0,null,null,null,null,null,null,{"$f":"IF('Choix de l''instrument '!$B$3=$A$1,AND('Choix de l''instrument '!$C$3=$B259,$G259<>\"\",'Choix de l''instrument '!$D$3>=$G259),\"\")","v":""}]
["ETA-0168","Pige étalon","0,1270 mm",null,null,"Afficher",0,null,null,null,null,null,null,{"$f":"IF('Choix de l''instrument '!$B$3=$A$1,AND('Choix de l''instrument '!$C$3=$B260,$G260<>\"\",'Choix de l''instrument '!$D$3>=$G260),\"\")","v":""}]
["ETA-0173","Pige étalon","0,1397 mm",null,null,"Afficher",0,null,null,null,null,null,null,{"$f":"IF('Choix de l''instrument '!$B$3=$A$1,AND('Choix de l''instrument '!$C$3=$B261,$G261<>\"\",'Choix de l''instrument '!$D$3>=$G261),\"\")","v":""}]
["ETA-0172","Pige étalon","0,1372 mm",null,null,"Afficher",0,null,null,null,null,null,null,{"$f":"IF('Choix de l''instrument '!$B$3=$A$1,AND('Choix de l''instrument '!$C$3=$B262,$G262<>\"\",'Choix de l''instrument '!$D$3>=$G262),\"\")","v":""}]
["ETA-0171","Pige étalon","0,1346 mm",null,null,"Afficher",0,null,null,null,null,null,null,{"$f":"IF('Choix de l''instrument '!$B$3=$A$1,AND('Choix de l''instrument '!$C$3=$B263,$G263<>\"\",'Choix de l''instrument '!$D$3>=$G263),\"\")","v":""}]
["ETA-0167","Pige étalon","0,1245 mm",null,null,"Afficher",0,null,null,null,null,null,null,{"$f":"IF('Choix de l''instrument '!$B$3=$A$1,AND('Choix de l''instrument '!$C$3=$B264,$G264<>\"\",'Choix de l''instrument '!$D$3>=$G264),\"\")","v":""}]
["ETA-0163","Pige étalon","0,1143 mm",null,null,"Afficher",0,null,null,null,null,null,null,{"$f":"IF('Choix de l''instrument '!$B$3=$A$1,AND('Choix de l''instrument '!$C$3=$B265,$G265<>\"\",'Choix de l''instrument '!$D$3>=$G265),\"\")","v":""}]
["ETA-0162","Pige étalon","0,1118 mm",null,null,"Afficher",0,null,null,null,null,null,null,{"$f":"IF('Choix de l''instrument '!$B$3=$A$1,AND('Choix de l''instrument '!$C$3=$B266,$G266<>\"\",'Choix de l''instrument '!$D$3>=$G266),\"\")","v":""}]
["ETA-0161","Pige étalon","0,1092 mm",null,null,"Afficher",0,null,null,null,null,null,null,{"$f":"IF('Choix de l''instrument '!$B$3=$A$1,AND('Choix de l''instrument '!$C$3=$B267,$G267<>\"\",'Choix de l''instrument '!$D$3>=$G267),\"\")","v":""}]
["ETA-0166","Pige étalon","0,1219 mm",null,null,"Afficher",0,null,null,null,null,null,null,{"$f":"IF('Choix de l''instrument '!$B$3=$A$1,AND('Choix de l''instrument '!$C$3=$B268,$G268<>\"\",'Choix de l''instrument '!$D$3>=$G268),\"\")","v":""}]
["ETA-0165","Pige étalon","0,1194 mm",null,null,"Afficher",0,null,null,null,null,null,null,{"$f":"IF('Choix de l''instrument '!$B$3=$A$1,AND('Choix de l''instrument '!$C$3=$B269,$G269<>\"\",'Choix de l''instrument '!$D$3>=$G269),\"\")","v":""}]
["ETA-0164","Pige étalon","0,1168 mm",null,null,"Afficher",0,null,null,null,null,null,null,{"$f":"IF('Choix de l''instrument '!$B$3=$A$1,AND('Choix de l''instrument '!$C$3=$B270,$G270<>\"\",'Choix de l''instrument '!$D$3>=$G270),\"\")","v":""}]
["ETA-0129","Pige étalon","18 mm",null,null,"Afficher",0,null,null,null,null,null,null,{"$f":"IF('Choix de l''instrument '!$B$3=$A$1,AND('Choix de l''instrument '!$C$3=$B271,$G271<>\"\",'Choix de l''instrument '!$D$3>=$G271),\"\")","v":""}]
["ETA-0128","Pige étalon",null,null,null,"Afficher",0,null,null,null,null,null,null,{"$f":"IF('Choix de l''instrument '!$B$3=$A$1,AND('Choix de l''instrument '!$C$3=$B272,$G272<>\"\",'Choix de l''instrument '!$D$3>=$G272),\"\")","v":""}]
["ETA-0127","Pige étalon","3 mm",null,null,"Afficher",0,null,null,null,null,null,null,{"$f":"IF('Choix de l''instrument '!$B$3=$A$1,AND('Choix de l''instrument '!$C$3=$B273,$G273<>\"\",'Choix de l''instrument '!$D$3>=$G273),\"\")","v":""}]
["ETA-0132","Pige étalon","17 mm",null,null,"Afficher",0,null,null,null,null,null,null,{"$f":"IF('Choix de l''instrument '!$B$3=$A$1,AND('Choix de l''instrument '!$C$3=$B274,$G274<>\"\",'Choix de l''instrument '!$D$3>=$G274),\"\")","v":""}]
["ETA-0131","Pige étalon","17 mm",null,null,"Afficher",0,null,null,null,null,null,null,{"$f":"IF('Choix de l''instrument '!$B$3=$A$1,AND('Choix de l''instrument '!$C$3=$B275,$G275<>\"\",'Choix de l''instrument '!$D$3>=$G275),\"\")","v":""}]
["ETA-0130","Pige étalon","18 mm",null,null,"Afficher",0,null,null,null,null,null,null,{"$f":"IF('Choix de l''instrument '!$B$3=$A$1,AND('Choix de l''instrument '!$C$3=$B276,$G276<>\"\",'Choix de l''instrument '!$D$3>=$G276),\"\")","v":""}]
["ETA-0126","Pige étalon","3 mm",null,null,"Afficher",0,null,null,null,null,null,null,{"$f":"IF('Choix de l''instrument '!$B$3=$A$1,AND('Choix de l''instrument '!$C$3=$B277,$G277<>\"\",'Choix de l''instrument '!$D$3>=$G277),\"\")","v":""}]
["ETA-0122","Pige étalon","20 mm",null,null,"Afficher",0,null,null,null,null,null,null,{"$f":"IF('Choix de l''instrument '!$B$3=$A$1,AND('Choix de l''instrument '!$C$3=$B278,$G278<>\"\",'Choix de l''instrument '!$D$3>=$G278),\"\")","v":""}]
["ETA-0121","Pige étalon","20 mm",null,null,"Afficher",0,null,null,null,null,null,null,{"$f":"IF('Choix de l''instrument '!$B$3=$A$1,AND('Choix de l''instrument '!$C$3=$B279,$G279<>\"\",'Choix de l''instrument '!$D$3>=$G279),\"\")","v":""}]
["ETA-0125","Pige étalon","19 mm",null,null,"Afficher",0,null,null,null,null,null,null,{"$f":"IF('Choix de l''instrument '!$B$3=$A$1,AND('Choix de l''instrument '!$C$3=$B280,$G280<>\"\",'Choix de l''instrument '!$D$3>=$G280),\"\")","v":""}]
["ETA-0124","Pige étalon","20 mm",null,null,"Afficher",0,null,null,null,null,null,null,{"$f":"IF('Choix de l''instrument '!$B$3=$A$1,AND('Choix de l''instrument '!$C$3=$B281,$G281<>\"\",'Choix de l''instrument '!$D$3>=$G281),\"\")","v":""}]
["ETA-0123","Pige étalon","20 mm",null,null,"Afficher",0,null,null,null,null,null,null,{"$f":"IF('Choix de l''instrument '!$B$3=$A$1,AND('Choix de l''instrument '!$C$3=$B282,$G282<>\"\",'Choix de l''instrument '!$D$3>=$G282),\"\")","v":""}]
["ETA-0133","Pige étalon","13 mm",null,null,"Afficher",0,null,null,null,null,null,null,{"$f":"IF('Choix de l''instrument '!$B$3=$A$1,AND('Choix de l''instrument '!$C$3=$B283,$G283<>\"\",'Choix de l''instrument '!$D$3>=$G283),\"\")","v":""}]
["ETA-0143","Pige étalon","4 mm",null,null,"Afficher",0,null,null,null,null,null,null,{"$f":"IF('Choix de l''instrument '!$B$3=$A$1,AND('Choix de l''instrument '!$C$3=$B284,$G284<>\"\",'Choix de l''instrument '!$D$3>=$G284),\"\")","v":""}]
["ETA-0142","Pige étalon","4 mm",null,null,"Afficher",0,null,null,null,null,null,null,{"$f":"IF('Choix de l''instrument '!$B$3=$A$1,AND('Choix de l''instrument '!$C$3=$B285,$G285<>\"\",'Choix de l''instrument '!$D$3>=$G285),\"\")","v":""}]
["ETA-0141","Pige étalon","7 mm",null,null,"Afficher",0,null,null,null,null,null,null,{"$f":"IF('Choix de l''instrument '!$B$3=$A$1,AND('Choix de l''instrument '!$C$3=$B286,$G286<>\"\",'Choix de l''instrument '!$D$3>=$G286),\"\")","v":""}]
["ETA-0146","Pige étalon","0,7 mm",null,null,"Afficher",0,null,null,null,null,null,null,{"$f":"IF('Choix de l''instrument '!$B$3=$A$1,AND('Choix de l''instrument '!$C$3=$B287,$G287<>\"\",'Choix de l''instrument '!$D$3>=$G287),\"\")","v":""}]
["ETA-0145","Pige étalon","1,4 mm",null,null,"Afficher",0,null,null,null,null,null,null,{"$f":"IF('Choix de l''instrument '!$B$3=$A$1,AND('Choix de l''instrument '!$C$3=$B288,$G288<>\"\",'Choix de l''instrument '!$D$3>=$G288),\"\")","v":""}]
["ETA-0144","Pige étalon","1,4 mm",null,null,"Afficher",0,null,null,null,null,null,null,{"$f":"IF('Choix de l''instrument '!$B$3=$A$1,AND('Choix de l''instrument '!$C$3=$B289,$G289<>\"\",'Choix de l''instrument '!$D$3>=$G289),\"\")","v":""}]
["ETA-0140","Pige étalon","7 mm",null,null,"Afficher",0,null,null,null,null,null,null,{"$f":"IF('Choix de l''instrument '!$B$3=$A$1,AND('Choix de l''instrument '!$C$3=$B290,$G290<>\"\",'Choix de l''instrument '!$D$3>=$G290),\"\")","v":""}]
["ETA-0136","Pige étalon","10 mm",null,null,"Afficher",0,null,null,null,null,null,null,{"$f":"IF('Choix de l''instrument '!$B$3=$A$1,AND('Choix de l''instrument '!$C$3=$B291,$G291<>\"\",'Choix de l''instrument '!$D$3>=$G291),\"\")","v":""}]
["ETA-0135","Pige étalon","10 mm",null,null,"Afficher",0,null,null,null,null,null,null,{"$f":"IF('Choix de l''instrument '!$B$3=$A$1,AND('Choix de l''instrument '!$C$3=$B292,$G292<>\"\",'Choix de l''instrument '!$D$3>=$G292),\"\")","v":""}]
["ETA-0134","Pige étalon","13 mm",null,null,"Afficher",0,null,null,null,null,null,null,{"$f":"IF('Choix de l''instrument '!$B$3=$A$1,AND('Choix de l''instrument '!$C$3=$B293,$G293<>\"\",'Choix de l''instrument '!$D$3>=$G293),\"\")","v":""}]
["ETA-0139","Pige étalon","8 mm",null,null,"Afficher",0,null,null,null,null,null,null,{"$f":"IF('Choix de l''instrument '!$B$3=$A$1,AND('Choix de l''instrument '!$C$3=$B294,$G294<>\"\",'Choix de l''instrument '!$D$3>=$G294),\"\")","v":""}]
["ETA-0138","Pige étalon","8 mm",null,null,"Afficher",0,null,null,null,null,null,null,{"$f":"IF('Choix de l''instrument '!$B$3=$A$1,AND('Choix de l''instrument '!$C$3=$B295,$G295<>\"\",'Choix de l''instrument '!$D$3>=$G295),\"\")","v":""}]
["ETA-0137","Pige étalon","8 mm",null,null,"Afficher",0,null,null,null,null,null,null,{"$f":"IF('Choix de l''instrument '!$B$3=$A$1,AND('Choix de l''instrument '!$C$3=$B296,$G296<>\"\",'Choix de l''instrument '!$D$3>=$G296),\"\")","v":""}]
["ETA-0064","Pige étalon","2 mm",null,null,"Afficher",0,null,null,null,null,null,null,{"$f":"IF('Choix de l''instrument '!$B$3=$A$1,AND('Choix de l''instrument '!$C$3=$B297,$G297<>\"\",'Choix de l''instrument '!$D$3>=$G297),\"\")","v":""}]
["ETA-0039","Pige étalon","0,346",null,null,"Afficher",0,null,null,null,null,null,null,{"$f":"IF('Choix de l''instrument '!$B$3=$A$1,AND('Choix de l''instrument '!$C$3=$B298,$G298<>\"\",'Choix de l''instrument '!$D$3>=$G298),\"\")","v":""}]
["ETA-0038","Pige étalon","0,2",null,null,"Afficher",0,null,null,null,null,null,null,{"$f":"IF('Choix de l''instrument '!$B$3=$A$1,AND('Choix de l''instrument '!$C$3=$B299,$G299<>\"\",'Choix de l''instrument '!$D$3>=$G299),\"\")","v":""}]
["ETA-0037","Pige étalon","0,2",null,null,"Afficher",0,null,null,null,null,null,null,{"$f":"IF('Choix de l''instrument '!$B$3=$A$1,AND('Choix de l''instrument '!$C$3=$B300,$G300<>\"\",'Choix de l''instrument '!$D$3>=$G300),\"\")","v":""}]
["ETA-0060","Pige étalon","6 mm",null,null,"Afficher",0,null,null,null,null,null,null,{"$f":"IF('Choix de l''instrument '!$B$3=$A$1,AND('Choix de l''instrument '!$C$3=$B301,$G301<>\"\",'Choix de l''instrument '!$D$3>=$G301),\"\")","v":""}]
["ETA-0063","Pige étalon","2 mm",null,null,"Afficher",0,null,null,null,null,null,null,{"$f":"IF('Choix de l''instrument '!$B$3=$A$1,AND('Choix de l''instrument '!$C$3=$B302,$G302<>\"\",'Choix de l''instrument '!$D$3>=$G302),\"\")","v":""}]
["ETA-0062","Pige étalon","6 mm",null,null,"Afficher",0,null,null,null,null,null,null,{"$f":"IF('Choix de l''instrument '!$B$3=$A$1,AND('Choix de l''instrument '!$C$3=$B303,$G303<>\"\",'Choix de l''instrument '!$D$3>=$G303),\"\")","v":""}]
["ETA-0061","Pige étalon","6 mm",null,null,"Afficher",0,null,null,null,null,null,null,{"$f":"IF('Choix de l''instrument '!$B$3=$A$1,AND('Choix de l''instrument '!$C$3=$B304,$G304<>\"\",'Choix de l''instrument '!$D$3>=$G304),\"\")","v":""}]
["ETA-0034","Pige étalon","1,30 mm",null,null,"Afficher",0,null,null,null,null,null,null,{"$f":"IF('Choix de l''instrument '!$B$3=$A$1,AND('Choix de l''instrument '!$C$3=$B305,$G305<>\"\",'Choix de l''instrument '!$D$3>=$G305),\"\")","v":""}]
["MET-0046","Cylindre étalon","25 mm",null,null,"Afficher",0]
["MET-0047","Cylindre étalon","30 mm",null,null,"Afficher",0]
["MET-0049","Cylindre étalon","39 mm",null,null,"Afficher",0]
["MET-0048","Cylindre étalon","35 mm",null,null,"Afficher",0]

{"sheet":"Etalonnage_longueur","index":22,"n_rows":179,"n_cols":14,"rows_kept":179,"cut":false,"hidden":false,"merged":[]}
["Etalonnage_Longueur",null,"Retour Choix instrument"]
[null,null,null,null,null,null,"résolution g",null,null,null,null,null,null,"Résultat critère IT"]
["MET-0022","Broche étalon","175 mm",null,null,"Afficher",0,null,null,null,null,null,null,{"$f":"IF('Choix de l''instrument '!$B$3=$A$1,AND('Choix de l''instrument '!$C$3=$B3,$G3<>\"\",'Choix de l''instrument '!$D$3>=$G3),\"\")","v":""}]
["MET-0090","Broche étalon","25 mm",null,null,"Afficher",0,null,null,null,null,null,null,{"$f":"IF('Choix de l''instrument '!$B$3=$A$1,AND('Choix de l''instrument '!$C$3=$B4,$G4<>\"\",'Choix de l''instrument '!$D$3>=$G4),\"\")","v":""}]
["MET-0093","Broche étalon","broche etalon 1650 mm",null,null,"Afficher",0,null,null,null,null,null,null,{"$f":"IF('Choix de l''instrument '!$B$3=$A$1,AND('Choix de l''instrument '!$C$3=$B5,$G5<>\"\",'Choix de l''instrument '!$D$3>=$G5),\"\")","v":""}]
["MET-0084","Broche étalon","750 mm",null,null,"Afficher",0,null,null,null,null,null,null,{"$f":"IF('Choix de l''instrument '!$B$3=$A$1,AND('Choix de l''instrument '!$C$3=$B6,$G6<>\"\",'Choix de l''instrument '!$D$3>=$G6),\"\")","v":""}]
["ETA-0253","Broche étalon","broche etalon 25 mm",null,null,"Afficher",0,null,null,null,null,null,null,{"$f":"IF('Choix de l''instrument '!$B$3=$A$1,AND('Choix de l''instrument '!$C$3=$B7,$G7<>\"\",'Choix de l''instrument '!$D$3>=$G7),\"\")","v":""}]
["ETA-0252","Broche étalon","broche etalon 25 mm",null,null,"Afficher",0,null,null,null,null,null,null,{"$f":"IF('Choix de l''instrument '!$B$3=$A$1,AND('Choix de l''instrument '!$C$3=$B8,$G8<>\"\",'Choix de l''instrument '!$D$3>=$G8),\"\")","v":""}]
["ETA-0251","Broche étalon","broche etalon 25 mm",null,null,"Afficher",0,null,null,null,null,null,null,{"$f":"IF('Choix de l''instrument '!$B$3=$A$1,AND('Choix de l''instrument '!$C$3=$B9,$G9<>\"\",'Choix de l''instrument '!$D$3>=$G9),\"\")","v":""}]
["ETA-0254","Broche étalon","broche etalon 25 mm",null,null,"Afficher",0,null,null,null,null,null,null,{"$f":"IF('Choix de l''instrument '!$B$3=$A$1,AND('Choix de l''instrument '!$C$3=$B10,$G10<>\"\",'Choix de l''instrument '!$D$3>=$G10),\"\")","v":""}]
["ETA-0506","Broche étalon","broche etalon 200 mm",null,null,"Afficher",0,null,null,null,null,null,null,{"$f":"IF('Choix de l''instrument '!$B$3=$A$1,AND('Choix de l''instrument '!$C$3=$B11,$G11<>\"\",'Choix de l''instrument '!$D$3>=$G11),\"\")","v":""}]
["ETA-0505","Broche étalon","broche etalon 300 mm",null,null,"Afficher",0,null,null,null,null,null,null,{"$f":"IF('Choix de l''instrument '!$B$3=$A$1,AND('Choix de l''instrument '!$C$3=$B12,$G12<>\"\",'Choix de l''instrument '!$D$3>=$G12),\"\")","v":""}]
["ETA-0428","Broche étalon","2500,96mm",null,null,"Afficher",0,null,null,null,null,null,null,{"$f":"IF('Choix de l''instrument '!$B$3=$A$1,AND('Choix de l''instrument '!$C$3=$B13,$G13<>\"\",'Choix de l''instrument '!$D$3>=$G13),\"\")","v":""}]
["ETA-0424","Broche étalon","1398,84mm",null,null,"Afficher",0,null,null,null,null,null,null,{"$f":"IF('Choix de l''instrument '!$B$3=$A$1,AND('Choix de l''instrument '!$C$3=$B14,$G14<>\"\",'Choix de l''instrument '!$D$3>=$G14),\"\")","v":""}]
["ETA-0423","Broche étalon","1292,30mm",null,null,"Afficher",0,null,null,null,null,null,null,{"$f":"IF('Choix de l''instrument '!$B$3=$A$1,AND('Choix de l''instrument '!$C$3=$B15,$G15<>\"\",'Choix de l''instrument '!$D$3>=$G15),\"\")","v":""}]
["ETA-0427","Broche étalon","2000,27mm",null,null,"Afficher",0,null,null,null,null,null,null,{"$f":"IF('Choix de l''instrument '!$B$3=$A$1,AND('Choix de l''instrument '!$C$3=$B16,$G16<>\"\",'Choix de l''instrument '!$D$3>=$G16),\"\")","v":""}]
["ETA-0426","Broche étalon","1900,74",null,null,"Afficher",0,null,null,null,null,null,null,{"$f":"IF('Choix de l''instrument '!$B$3=$A$1,AND('Choix de l''instrument '!$C$3=$B17,$G17<>\"\",'Choix de l''instrument '!$D$3>=$G17),\"\")","v":""}]
["ETA-0425","Broche étalon","1750,76mm",null,null,"Afficher",0,null,null,null,null,null,null,{"$f":"IF('Choix de l''instrument '!$B$3=$A$1,AND('Choix de l''instrument '!$C$3=$B18,$G18<>\"\",'Choix de l''instrument '!$D$3>=$G18),\"\")","v":""}]
["ETA-0399","Broche étalon","225 mm",null,null,"Afficher",0,null,null,null,null,null,null,{"$f":"IF('Choix de l''instrument '!$B$3=$A$1,AND('Choix de l''instrument '!$C$3=$B19,$G19<>\"\",'Choix de l''instrument '!$D$3>=$G19),\"\")","v":""}]
["ETA-0450","Broche étalon","482,461 mm",null,null,"Afficher",0,null,null,null,null,null,null,{"$f":"IF('Choix de l''instrument '!$B$3=$A$1,AND('Choix de l''instrument '!$C$3=$B20,$G20<>\"\",'Choix de l''instrument '!$D$3>=$G20),\"\")","v":""}]
["SQ.020","Broche étalon","500 mm",null,null,"Afficher",0,null,null,null,null,null,null,{"$f":"IF('Choix de l''instrument '!$B$3=$A$1,AND('Choix de l''instrument '!$C$3=$B21,$G21<>\"\",'Choix de l''instrument '!$D$3>=$G21),\"\")","v":""}]
["CAL-0065","Broche étalon","175 mm",null,null,"Afficher",0,null,null,null,null,null,null,{"$f":"IF('Choix de l''instrument '!$B$3=$A$1,AND('Choix de l''instrument '!$C$3=$B22,$G22<>\"\",'Choix de l''instrument '!$D$3>=$G22),\"\")","v":""}]
["ETA-0065","Broche étalon","150 mm",null,null,"Afficher",0,null,null,null,null,null,null,{"$f":"IF('Choix de l''instrument '!$B$3=$A$1,AND('Choix de l''instrument '!$C$3=$B23,$G23<>\"\",'Choix de l''instrument '!$D$3>=$G23),\"\")","v":""}]
["ETA-0018","Broche étalon","broche etalon 600 mm",null,null,"Afficher",0,null,null,null,null,null,null,{"$f":"IF('Choix de l''instrument '!$B$3=$A$1,AND('Choix de l''instrument '!$C$3=$B24,$G24<>\"\",'Choix de l''instrument '!$D$3>=$G24),\"\")","v":""}]
["ETA-0017","Broche étalon","broche etalon 400 mm",null,null,"Afficher",0,null,null,null,null,null,null,{"$f":"IF('Choix de l''instrument '!$B$3=$A$1,AND('Choix de l''instrument '!$C$3=$B25,$G25<>\"\",'Choix de l''instrument '!$D$3>=$G25),\"\")","v":""}]
["ETA-0016","Broche étalon","broche etalon 225 mm",null,null,"Afficher",0,null,null,null,null,null,null,{"$f":"IF('Choix de l''instrument '!$B$3=$A$1,AND('Choix de l''instrument '!$C$3=$B26,$G26<>\"\",'Choix de l''instrument '!$D$3>=$G26),\"\")","v":""}]
["DIM-0023","Broche étalon","175 mm",null,null,"Afficher",0,null,null,null,null,null,null,{"$f":"IF('Choix de l''instrument '!$B$3=$A$1,AND('Choix de l''instrument '!$C$3=$B27,$G27<>\"\",'Choix de l''instrument '!$D$3>=$G27),\"\")","v":""}]
["DIM-0024","Broche étalon","200 mm",null,null,"Afficher",0,null,null,null,null,null,null,{"$f":"IF('Choix de l''instrument '!$B$3=$A$1,AND('Choix de l''instrument '!$C$3=$B28,$G28<>\"\",'Choix de l''instrument '!$D$3>=$G28),\"\")","v":""}]
["ETA-0301","Cale d'épaisseur","100 mm",null,null,"Afficher",0,null,null,null,null,null,null,{"$f":"IF('Choix de l''instrument '!$B$3=$A$1,AND('Choix de l''instrument '!$C$3=$B29,$G29<>\"\",'Choix de l''instrument '!$D$3>=$G29),\"\")","v":""}]
["ETA-0300","Cale d'épaisseur","20 mm",null,null,"Afficher",0,null,null,null,null,null,null,{"$f":"IF('Choix de l''instrument '!$B$3=$A$1,AND('Choix de l''instrument '!$C$3=$B30,$G30<>\"\",'Choix de l''instrument '!$D$3>=$G30),\"\")","v":""}]
["ETA-0222","Cale d'épaisseur","3 mm",null,null,"Afficher",0,null,null,null,null,null,null,{"$f":"IF('Choix de l''instrument '!$B$3=$A$1,AND('Choix de l''instrument '!$C$3=$B31,$G31<>\"\",'Choix de l''instrument '!$D$3>=$G31),\"\")","v":""}]
["ETA-0221","Cale d'épaisseur","2 mm",null,null,"Afficher",0,null,null,null,null,null,null,{"$f":"IF('Choix de l''instrument '!$B$3=$A$1,AND('Choix de l''instrument '!$C$3=$B32,$G32<>\"\",'Choix de l''instrument '!$D$3>=$G32),\"\")","v":""}]
["ETA-0220","Cale d'épaisseur","1,2 mm",null,null,"Afficher",0,null,null,null,null,null,null,{"$f":"IF('Choix de l''instrument '!$B$3=$A$1,AND('Choix de l''instrument '!$C$3=$B33,$G33<>\"\",'Choix de l''instrument '!$D$3>=$G33),\"\")","v":""}]
["CEP-104","Cale d'épaisseur","0,15 mm",null,null,"Afficher",0,null,null,null,null,null,null,{"$f":"IF('Choix de l''instrument '!$B$3=$A$1,AND('Choix de l''instrument '!$C$3=$B34,$G34<>\"\",'Choix de l''instrument '!$D$3>=$G34),\"\")","v":""}]
["CEP-103","Cale d'épaisseur","0,15 mm",null,null,"Afficher",0,null,null,null,null,null,null,{"$f":"IF('Choix de l''instrument '!$B$3=$A$1,AND('Choix de l''instrument '!$C$3=$B35,$G35<>\"\",'Choix de l''instrument '!$D$3>=$G35),\"\")","v":""}]
["CEP-102","Cale d'épaisseur","0,15 mm",null,null,"Afficher",0,null,null,null,null,null,null,{"$f":"IF('Choix de l''instrument '!$B$3=$A$1,AND('Choix de l''instrument '!$C$3=$B36,$G36<>\"\",'Choix de l''instrument '!$D$3>=$G36),\"\")","v":""}]
["CEP-105","Cale d'épaisseur","0,15 mm",null,null,"Afficher",0,null,null,null,null,null,null,{"$f":"IF('Choix de l''instrument '!$B$3=$A$1,AND('Choix de l''instrument '!$C$3=$B37,$G37<>\"\",'Choix de l''instrument '!$D$3>=$G37),\"\")","v":""}]
["CEP-006","Cale d'épaisseur","0,1 mm",null,null,"Afficher",0,null,null,null,null,null,null,{"$f":"IF('Choix de l''instrument '!$B$3=$A$1,AND('Choix de l''instrument '!$C$3=$B38,$G38<>\"\",'Choix de l''instrument '!$D$3>=$G38),\"\")","v":""}]
["CEP-005","Cale d'épaisseur","0,150 mm",null,null,"Afficher",0,null,null,null,null,null,null,{"$f":"IF('Choix de l''instrument '!$B$3=$A$1,AND('Choix de l''instrument '!$C$3=$B39,$G39<>\"\",'Choix de l''instrument '!$D$3>=$G39),\"\")","v":""}]
["CEP-004","Cale d'épaisseur","0,200 mm",null,null,"Afficher",0,null,null,null,null,null,null,{"$f":"IF('Choix de l''instrument '!$B$3=$A$1,AND('Choix de l''instrument '!$C$3=$B40,$G40<>\"\",'Choix de l''instrument '!$D$3>=$G40),\"\")","v":""}]
["CEP-009","Cale d'épaisseur","0,250 mm",null,null,"Afficher",0,null,null,null,null,null,null,{"$f":"IF('Choix de l''instrument '!$B$3=$A$1,AND('Choix de l''instrument '!$C$3=$B41,$G41<>\"\",'Choix de l''instrument '!$D$3>=$G41),\"\")","v":""}]
["CEP-008","Cale d'épaisseur","0,1 mm",null,null,"Afficher",0,null,null,null,null,null,null,{"$f":"IF('Choix de l''instrument '!$B$3=$A$1,AND('Choix de l''instrument '!$C$3=$B42,$G42<>\"\",'Choix de l''instrument '!$D$3>=$G42),\"\")","v":""}]
["CEP-007","Cale d'épaisseur","0,201 mm",null,null,"Afficher",0,null,null,null,null,null,null,{"$f":"IF('Choix de l''instrument '!$B$3=$A$1,AND('Choix de l''instrument '!$C$3=$B43,$G43<>\"\",'Choix de l''instrument '!$D$3>=$G43),\"\")","v":""}]
["CEP-003","Cale d'épaisseur","0,160 mm",null,null,"Afficher",0,null,null,null,null,null,null,{"$f":"IF('Choix de l''instrument '!$B$3=$A$1,AND('Choix de l''instrument '!$C$3=$B44,$G44<>\"\",'Choix de l''instrument '!$D$3>=$G44),\"\")","v":""}]
["CEP-002","Cale d'épaisseur","0,150 mm",null,null,"Afficher",0,null,null,null,null,null,null,{"$f":"IF('Choix de l''instrument '!$B$3=$A$1,AND('Choix de l''instrument '!$C$3=$B45,$G45<>\"\",'Choix de l''instrument '!$D$3>=$G45),\"\")","v":""}]
["CEP-001","Cale d'épaisseur","0,100 mm",null,null,"Afficher",0,null,null,null,null,null,null,{"$f":"IF('Choix de l''instrument '!$B$3=$A$1,AND('Choix de l''instrument '!$C$3=$B46,$G46<>\"\",'Choix de l''instrument '!$D$3>=$G46),\"\")","v":""}]
["CEP-010","Cale d'épaisseur","1,005 mm",null,null,"Afficher",0,null,null,null,null,null,null,{"$f":"IF('Choix de l''instrument '!$B$3=$A$1,AND('Choix de l''instrument '!$C$3=$B47,$G47<>\"\",'Choix de l''instrument '!$D$3>=$G47),\"\")","v":""}]
["CEP-098","Cale d'épaisseur","0,15 mm",null,null,"Afficher",0,null,null,null,null,null,null,{"$f":"IF('Choix de l''instrument '!$B$3=$A$1,AND('Choix de l''instrument '!$C$3=$B48,$G48<>\"\",'Choix de l''instrument '!$D$3>=$G48),\"\")","v":""}]
["CEP-097","Cale d'épaisseur","0,1 mm",null,null,"Afficher",0,null,null,null,null,null,null,{"$f":"IF('Choix de l''instrument '!$B$3=$A$1,AND('Choix de l''instrument '!$C$3=$B49,$G49<>\"\",'Choix de l''instrument '!$D$3>=$G49),\"\")","v":""}]
["CEP-096","Cale d'épaisseur","0,1 mm",null,null,"Afficher",0,null,null,null,null,null,null,{"$f":"IF('Choix de l''instrument '!$B$3=$A$1,AND('Choix de l''instrument '!$C$3=$B50,$G50<>\"\",'Choix de l''instrument '!$D$3>=$G50),\"\")","v":""}]
["CEP-101","Cale d'épaisseur","0,15 mm",null,null,"Afficher",0,null,null,null,null,null,null,{"$f":"IF('Choix de l''instrument '!$B$3=$A$1,AND('Choix de l''instrument '!$C$3=$B51,$G51<>\"\",'Choix de l''instrument '!$D$3>=$G51),\"\")","v":""}]
["CEP-100","Cale d'épaisseur","0,15 mm",null,null,"Afficher",0,null,null,null,null,null,null,{"$f":"IF('Choix de l''instrument '!$B$3=$A$1,AND('Choix de l''instrument '!$C$3=$B52,$G52<>\"\",'Choix de l''instrument '!$D$3>=$G52),\"\")","v":""}]
["CEP-099","Cale d'épaisseur","0,15 mm",null,null,"Afficher",0,null,null,null,null,null,null,{"$f":"IF('Choix de l''instrument '!$B$3=$A$1,AND('Choix de l''instrument '!$C$3=$B53,$G53<>\"\",'Choix de l''instrument '!$D$3>=$G53),\"\")","v":""}]
["CEP-095","Cale d'épaisseur","0,1 mm",null,null,"Afficher",0,null,null,null,null,null,null,{"$f":"IF('Choix de l''instrument '!$B$3=$A$1,AND('Choix de l''instrument '!$C$3=$B54,$G54<>\"\",'Choix de l''instrument '!$D$3>=$G54),\"\")","v":""}]
["CEP-091","Cale d'épaisseur","0,1 mm",null,null,"Afficher",0,null,null,null,null,null,null,{"$f":"IF('Choix de l''instrument '!$B$3=$A$1,AND('Choix de l''instrument '!$C$3=$B55,$G55<>\"\",'Choix de l''instrument '!$D$3>=$G55),\"\")","v":""}]
["CEP-090","Cale d'épaisseur","0,1 mm",null,null,"Afficher",0,null,null,null,null,null,null,{"$f":"IF('Choix de l''instrument '!$B$3=$A$1,AND('Choix de l''instrument '!$C$3=$B56,$G56<>\"\",'Choix de l''instrument '!$D$3>=$G56),\"\")","v":""}]
["CEP-094","Cale d'épaisseur","0,1 mm",null,null,"Afficher",0,null,null,null,null,null,null,{"$f":"IF('Choix de l''instrument '!$B$3=$A$1,AND('Choix de l''instrument '!$C$3=$B57,$G57<>\"\",'Choix de l''instrument '!$D$3>=$G57),\"\")","v":""}]
["CEP-093","Cale d'épaisseur","0,1 mm",null,null,"Afficher",0,null,null,null,null,null,null,{"$f":"IF('Choix de l''instrument '!$B$3=$A$1,AND('Choix de l''instrument '!$C$3=$B58,$G58<>\"\",'Choix de l''instrument '!$D$3>=$G58),\"\")","v":""}]
["CEP-092","Cale d'épaisseur","0,1 mm",null,null,"Afficher",0,null,null,null,null,null,null,{"$f":"IF('Choix de l''instrument '!$B$3=$A$1,AND('Choix de l''instrument '!$C$3=$B59,$G59<>\"\",'Choix de l''instrument '!$D$3>=$G59),\"\")","v":""}]
["MET-0054","Cale étalon","0,200 mm",null,null,"Afficher",0,null,null,null,null,null,null,{"$f":"IF('Choix de l''instrument '!$B$3=$A$1,AND('Choix de l''instrument '!$C$3=$B60,$G60<>\"\",'Choix de l''instrument '!$D$3>=$G60),\"\")","v":""}]
["MET-0088","Cale étalon","0,1 mm",null,null,"Afficher",0,null,null,null,null,null,null,{"$f":"IF('Choix de l''instrument '!$B$3=$A$1,AND('Choix de l''instrument '!$C$3=$B61,$G61<>\"\",'Choix de l''instrument '!$D$3>=$G61),\"\")","v":""}]
["ETA-0321","Cale étalon","1,19 mm",null,null,"Afficher",0,null,null,null,null,null,null,{"$f":"IF('Choix de l''instrument '!$B$3=$A$1,AND('Choix de l''instrument '!$C$3=$B62,$G62<>\"\",'Choix de l''instrument '!$D$3>=$G62),\"\")","v":""}]
["ETA-0320","Cale étalon","1,18 mm",null,null,"Afficher",0,null,null,null,null,null,null,{"$f":"IF('Choix de l''instrument '!$B$3=$A$1,AND('Choix de l''instrument '!$C$3=$B63,$G63<>\"\",'Choix de l''instrument '!$D$3>=$G63),\"\")","v":""}]
["ETA-0319","Cale étalon","1,17 mm",null,null,"Afficher",0,null,null,null,null,null,null,{"$f":"IF('Choix de l''instrument '!$B$3=$A$1,AND('Choix de l''instrument '!$C$3=$B64,$G64<>\"\",'Choix de l''instrument '!$D$3>=$G64),\"\")","v":""}]
["ETA-0324","Cale étalon","1,4 mm",null,null,"Afficher",0,null,null,null,null,null,null,{"$f":"IF('Choix de l''instrument '!$B$3=$A$1,AND('Choix de l''instrument '!$C$3=$B65,$G65<>\"\",'Choix de l''instrument '!$D$3>=$G65),\"\")","v":""}]
["ETA-0323","Cale étalon","1,3 mm",null,null,"Afficher",0,null,null,null,null,null,null,{"$f":"IF('Choix de l''instrument '!$B$3=$A$1,AND('Choix de l''instrument '!$C$3=$B66,$G66<>\"\",'Choix de l''instrument '!$D$3>=$G66),\"\")","v":""}]
["ETA-0322","Cale étalon","1,20 mm",null,null,"Afficher",0,null,null,null,null,null,null,{"$f":"IF('Choix de l''instrument '!$B$3=$A$1,AND('Choix de l''instrument '!$C$3=$B67,$G67<>\"\",'Choix de l''instrument '!$D$3>=$G67),\"\")","v":""}]
["ETA-0318","Cale étalon","1,16 mm",null,null,"Afficher",0,null,null,null,null,null,null,{"$f":"IF('Choix de l''instrument '!$B$3=$A$1,AND('Choix de l''instrument '!$C$3=$B68,$G68<>\"\",'Choix de l''instrument '!$D$3>=$G68),\"\")","v":""}]
["ETA-0314","Cale étalon","1,12 mm",null,null,"Afficher",0,null,null,null,null,null,null,{"$f":"IF('Choix de l''instrument '!$B$3=$A$1,AND('Choix de l''instrument '!$C$3=$B69,$G69<>\"\",'Choix de l''instrument '!$D$3>=$G69),\"\")","v":""}]
["ETA-0313","Cale étalon","1,11 mm",null,null,"Afficher",0,null,null,null,null,null,null,{"$f":"IF('Choix de l''instrument '!$B$3=$A$1,AND('Choix de l''instrument '!$C$3=$B70,$G70<>\"\",'Choix de l''instrument '!$D$3>=$G70),\"\")","v":""}]
["ETA-0312","Cale étalon","1,10 mm",null,null,"Afficher",0,null,null,null,null,null,null,{"$f":"IF('Choix de l''instrument '!$B$3=$A$1,AND('Choix de l''instrument '!$C$3=$B71,$G71<>\"\",'Choix de l''instrument '!$D$3>=$G71),\"\")","v":""}]
["ETA-0317","Cale étalon","1,15 mm",null,null,"Afficher",0,null,null,null,null,null,null,{"$f":"IF('Choix de l''instrument '!$B$3=$A$1,AND('Choix de l''instrument '!$C$3=$B72,$G72<>\"\",'Choix de l''instrument '!$D$3>=$G72),\"\")","v":""}]
["ETA-0316","Cale étalon","1,14 mm",null,null,"Afficher",0,null,null,null,null,null,null,{"$f":"IF('Choix de l''instrument '!$B$3=$A$1,AND('Choix de l''instrument '!$C$3=$B73,$G73<>\"\",'Choix de l''instrument '!$D$3>=$G73),\"\")","v":""}]
["ETA-0315","Cale étalon","1,13 mm",null,null,"Afficher",0,null,null,null,null,null,null,{"$f":"IF('Choix de l''instrument '!$B$3=$A$1,AND('Choix de l''instrument '!$C$3=$B74,$G74<>\"\",'Choix de l''instrument '!$D$3>=$G74),\"\")","v":""}]
["ETA-0325","Cale étalon","1,5 mm",null,null,"Afficher",0,null,null,null,null,null,null,{"$f":"IF('Choix de l''instrument '!$B$3=$A$1,AND('Choix de l''instrument '!$C$3=$B75,$G75<>\"\",'Choix de l''instrument '!$D$3>=$G75),\"\")","v":""}]
["ETA-0335","Cale étalon","6 mm",null,null,"Afficher",0,null,null,null,null,null,null,{"$f":"IF('Choix de l''instrument '!$B$3=$A$1,AND('Choix de l''instrument '!$C$3=$B76,$G76<>\"\",'Choix de l''instrument '!$D$3>=$G76),\"\")","v":""}]
["ETA-0334","Cale étalon","5 mm",null,null,"Afficher",0,null,null,null,null,null,null,{"$f":"IF('Choix de l''instrument '!$B$3=$A$1,AND('Choix de l''instrument '!$C$3=$B77,$G77<>\"\",'Choix de l''instrument '!$D$3>=$G77),\"\")","v":""}]
["ETA-0333","Cale étalon","4 mm",null,null,"Afficher",0,null,null,null,null,null,null,{"$f":"IF('Choix de l''instrument '!$B$3=$A$1,AND('Choix de l''instrument '!$C$3=$B78,$G78<>\"\",'Choix de l''instrument '!$D$3>=$G78),\"\")","v":""}]
["ETA-0338","Cale étalon","9 mm",null,null,"Afficher",0,null,null,null,null,null,null,{"$f":"IF('Choix de l''instrument '!$B$3=$A$1,AND('Choix de l''instrument '!$C$3=$B79,$G79<>\"\",'Choix de l''instrument '!$D$3>=$G79),\"\")","v":""}]
["ETA-0337","Cale étalon","8 mm",null,null,"Afficher",0,null,null,null,null,null,null,{"$f":"IF('Choix de l''instrument '!$B$3=$A$1,AND('Choix de l''instrument '!$C$3=$B80,$G80<>\"\",'Choix de l''instrument '!$D$3>=$G80),\"\")","v":""}]
["ETA-0336","Cale étalon","7 mm",null,null,"Afficher",0,null,null,null,null,null,null,{"$f":"IF('Choix de l''instrument '!$B$3=$A$1,AND('Choix de l''instrument '!$C$3=$B81,$G81<>\"\",'Choix de l''instrument '!$D$3>=$G81),\"\")","v":""}]
["ETA-0332","Cale étalon","3 mm",null,null,"Afficher",0,null,null,null,null,null,null,{"$f":"IF('Choix de l''instrument '!$B$3=$A$1,AND('Choix de l''instrument '!$C$3=$B82,$G82<>\"\",'Choix de l''instrument '!$D$3>=$G82),\"\")","v":""}]
["ETA-0328","Cale étalon","1,8 mm",null,null,"Afficher",0,null,null,null,null,null,null,{"$f":"IF('Choix de l''instrument '!$B$3=$A$1,AND('Choix de l''instrument '!$C$3=$B83,$G83<>\"\",'Choix de l''instrument '!$D$3>=$G83),\"\")","v":""}]
["ETA-0327","Cale étalon","1,7 mm",null,null,"Afficher",0,null,null,null,null,null,null,{"$f":"IF('Choix de l''instrument '!$B$3=$A$1,AND('Choix de l''instrument '!$C$3=$B84,$G84<>\"\",'Choix de l''instrument '!$D$3>=$G84),\"\")","v":""}]
["ETA-0326","Cale étalon","1,6 mm",null,null,"Afficher",0,null,null,null,null,null,null,{"$f":"IF('Choix de l''instrument '!$B$3=$A$1,AND('Choix de l''instrument '!$C$3=$B85,$G85<>\"\",'Choix de l''instrument '!$D$3>=$G85),\"\")","v":""}]
["ETA-0331","Cale étalon","2 mm",null,null,"Afficher",0,null,null,null,null,null,null,{"$f":"IF('Choix de l''instrument '!$B$3=$A$1,AND('Choix de l''instrument '!$C$3=$B86,$G86<>\"\",'Choix de l''instrument '!$D$3>=$G86),\"\")","v":""}]
["ETA-0330","Cale étalon","1 mm",null,null,"Afficher",0,null,null,null,null,null,null,{"$f":"IF('Choix de l''instrument '!$B$3=$A$1,AND('Choix de l''instrument '!$C$3=$B87,$G87<>\"\",'Choix de l''instrument '!$D$3>=$G87),\"\")","v":""}]
["ETA-0329","Cale étalon","1,9 mm",null,null,"Afficher",0,null,null,null,null,null,null,{"$f":"IF('Choix de l''instrument '!$B$3=$A$1,AND('Choix de l''instrument '!$C$3=$B88,$G88<>\"\",'Choix de l''instrument '!$D$3>=$G88),\"\")","v":""}]
["ETA-0308","Cale étalon","1,06 mm",null,null,"Afficher",0,null,null,null,null,null,null,{"$f":"IF('Choix de l''instrument '!$B$3=$A$1,AND('Choix de l''instrument '!$C$3=$B89,$G89<>\"\",'Choix de l''instrument '!$D$3>=$G89),\"\")","v":""}]
["ETA-0307","Cale étalon","1,05 mm",null,null,"Afficher",0,null,null,null,null,null,null,{"$f":"IF('Choix de l''instrument '!$B$3=$A$1,AND('Choix de l''instrument '!$C$3=$B90,$G90<>\"\",'Choix de l''instrument '!$D$3>=$G90),\"\")","v":""}]
["ETA-0306","Cale étalon","1,04 mm",null,null,"Afficher",0,null,null,null,null,null,null,{"$f":"IF('Choix de l''instrument '!$B$3=$A$1,AND('Choix de l''instrument '!$C$3=$B91,$G91<>\"\",'Choix de l''instrument '!$D$3>=$G91),\"\")","v":""}]
["ETA-0311","Cale étalon","1,09 mm",null,null,"Afficher",0,null,null,null,null,null,null,{"$f":"IF('Choix de l''instrument '!$B$3=$A$1,AND('Choix de l''instrument '!$C$3=$B92,$G92<>\"\",'Choix de l''instrument '!$D$3>=$G92),\"\")","v":""}]
["ETA-0310","Cale étalon","1,08 mm",null,null,"Afficher",0,null,null,null,null,null,null,{"$f":"IF('Choix de l''instrument '!$B$3=$A$1,AND('Choix de l''instrument '!$C$3=$B93,$G93<>\"\",'Choix de l''instrument '!$D$3>=$G93),\"\")","v":""}]
["ETA-0309","Cale étalon","1,07 mm",null,null,"Afficher",0,null,null,null,null,null,null,{"$f":"IF('Choix de l''instrument '!$B$3=$A$1,AND('Choix de l''instrument '!$C$3=$B94,$G94<>\"\",'Choix de l''instrument '!$D$3>=$G94),\"\")","v":""}]
["ETA-0305","Cale étalon","1,03 mm",null,null,"Afficher",0,null,null,null,null,null,null,{"$f":"IF('Choix de l''instrument '!$B$3=$A$1,AND('Choix de l''instrument '!$C$3=$B95,$G95<>\"\",'Choix de l''instrument '!$D$3>=$G95),\"\")","v":""}]
["ETA-0304","Cale étalon","1,02 mm",null,null,"Afficher",0,null,null,null,null,null,null,{"$f":"IF('Choix de l''instrument '!$B$3=$A$1,AND('Choix de l''instrument '!$C$3=$B96,$G96<>\"\",'Choix de l''instrument '!$D$3>=$G96),\"\")","v":""}]
["ETA-0303","Cale étalon","1,01 mm",null,null,"Afficher",0,null,null,null,null,null,null,{"$f":"IF('Choix de l''instrument '!$B$3=$A$1,AND('Choix de l''instrument '!$C$3=$B97,$G97<>\"\",'Choix de l''instrument '!$D$3>=$G97),\"\")","v":""}]
["ETA-0302","Cale étalon","1,005 mm",null,null,"Afficher",0,null,null,null,null,null,null,{"$f":"IF('Choix de l''instrument '!$B$3=$A$1,AND('Choix de l''instrument '!$C$3=$B98,$G98<>\"\",'Choix de l''instrument '!$D$3>=$G98),\"\")","v":""}]
["ETA-0339","Cale étalon","10 mm",null,null,"Afficher",0,null,null,null,null,null,null,{"$f":"IF('Choix de l''instrument '!$B$3=$A$1,AND('Choix de l''instrument '!$C$3=$B99,$G99<>\"\",'Choix de l''instrument '!$D$3>=$G99),\"\")","v":""}]
["ETA-0346","Cale étalon","90 mm",null,null,"Afficher",0,null,null,null,null,null,null,{"$f":"IF('Choix de l''instrument '!$B$3=$A$1,AND('Choix de l''instrument '!$C$3=$B100,$G100<>\"\",'Choix de l''instrument '!$D$3>=$G100),\"\")","v":""}]
["ETA-0342","Cale étalon","50 mm",null,null,"Afficher",0,null,null,null,null,null,null,{"$f":"IF('Choix de l''instrument '!$B$3=$A$1,AND('Choix de l''instrument '!$C$3=$B101,$G101<>\"\",'Choix de l''instrument '!$D$3>=$G101),\"\")","v":""}]
["ETA-0341","Cale étalon","40 mm",null,null,"Afficher",0,null,null,null,null,null,null,{"$f":"IF('Choix de l''instrument '!$B$3=$A$1,AND('Choix de l''instrument '!$C$3=$B102,$G102<>\"\",'Choix de l''instrument '!$D$3>=$G102),\"\")","v":""}]
["ETA-0340","Cale étalon","30 mm",null,null,"Afficher",0,null,null,null,null,null,null,{"$f":"IF('Choix de l''instrument '!$B$3=$A$1,AND('Choix de l''instrument '!$C$3=$B103,$G103<>\"\",'Choix de l''instrument '!$D$3>=$G103),\"\")","v":""}]
["ETA-0345","Cale étalon","80 mm",null,null,"Afficher",0,null,null,null,null,null,null,{"$f":"IF('Choix de l''instrument '!$B$3=$A$1,AND('Choix de l''instrument '!$C$3=$B104,$G104<>\"\",'Choix de l''instrument '!$D$3>=$G104),\"\")","v":""}]
["ETA-0344","Cale étalon","70 mm",null,null,"Afficher",0,null,null,null,null,null,null,{"$f":"IF('Choix de l''instrument '!$B$3=$A$1,AND('Choix de l''instrument '!$C$3=$B105,$G105<>\"\",'Choix de l''instrument '!$D$3>=$G105),\"\")","v":""}]
["ETA-0343","Cale étalon","60 mm",null,null,"Afficher",0,null,null,null,null,null,null,{"$f":"IF('Choix de l''instrument '!$B$3=$A$1,AND('Choix de l''instrument '!$C$3=$B106,$G106<>\"\",'Choix de l''instrument '!$D$3>=$G106),\"\")","v":""}]
["ETA-0224","Cale étalon","0,200 mm",null,null,"Afficher",0,null,null,null,null,null,null,{"$f":"IF('Choix de l''instrument '!$B$3=$A$1,AND('Choix de l''instrument '!$C$3=$B107,$G107<>\"\",'Choix de l''instrument '!$D$3>=$G107),\"\")","v":""}]
["ETA-0227","Cale étalon","0,200 mm",null,null,"Afficher",0,null,null,null,null,null,null,{"$f":"IF('Choix de l''instrument '!$B$3=$A$1,AND('Choix de l''instrument '!$C$3=$B108,$G108<>\"\",'Choix de l''instrument '!$D$3>=$G108),\"\")","v":""}]
["ETA-0226","Cale étalon","0,200 mm",null,null,"Afficher",0,null,null,null,null,null,null,{"$f":"IF('Choix de l''instrument '!$B$3=$A$1,AND('Choix de l''instrument '!$C$3=$B109,$G109<>\"\",'Choix de l''instrument '!$D$3>=$G109),\"\")","v":""}]
["ETA-0225","Cale étalon","0,200 mm",null,null,"Afficher",0,null,null,null,null,null,null,{"$f":"IF('Choix de l''instrument '!$B$3=$A$1,AND('Choix de l''instrument '!$C$3=$B110,$G110<>\"\",'Choix de l''instrument '!$D$3>=$G110),\"\")","v":""}]
["ETA-0228","Cale étalon","0,200 mm",null,null,"Afficher",0,null,null,null,null,null,null,{"$f":"IF('Choix de l''instrument '!$B$3=$A$1,AND('Choix de l''instrument '!$C$3=$B111,$G111<>\"\",'Choix de l''instrument '!$D$3>=$G111),\"\")","v":""}]
["ETA-0231","Cale étalon","0,750 mm",null,null,"Afficher",0,null,null,null,null,null,null,{"$f":"IF('Choix de l''instrument '!$B$3=$A$1,AND('Choix de l''instrument '!$C$3=$B112,$G112<>\"\",'Choix de l''instrument '!$D$3>=$G112),\"\")","v":""}]
["ETA-0234","Cale étalon","0,750 mm",null,null,"Afficher",0,null,null,null,null,null,null,{"$f":"IF('Choix de l''instrument '!$B$3=$A$1,AND('Choix de l''instrument '!$C$3=$B113,$G113<>\"\",'Choix de l''instrument '!$D$3>=$G113),\"\")","v":""}]
["ETA-0233","Cale étalon","0,750 mm",null,null,"Afficher",0,null,null,null,null,null,null,{"$f":"IF('Choix de l''instrument '!$B$3=$A$1,AND('Choix de l''instrument '!$C$3=$B114,$G114<>\"\",'Choix de l''instrument '!$D$3>=$G114),\"\")","v":""}]
["ETA-0232","Cale étalon","0,750 mm",null,null,"Afficher",0,null,null,null,null,null,null,{"$f":"IF('Choix de l''instrument '!$B$3=$A$1,AND('Choix de l''instrument '!$C$3=$B115,$G115<>\"\",'Choix de l''instrument '!$D$3>=$G115),\"\")","v":""}]
["CET-214","Cale étalon","0,100 mm",null,null,"Afficher",0,null,null,null,null,null,null,{"$f":"IF('Choix de l''instrument '!$B$3=$A$1,AND('Choix de l''instrument '!$C$3=$B116,$G116<>\"\",'Choix de l''instrument '!$D$3>=$G116),\"\")","v":""}]
["CET-213","Cale étalon","0,1 mm",null,null,"Afficher",0,null,null,null,null,null,null,{"$f":"IF('Choix de l''instrument '!$B$3=$A$1,AND('Choix de l''instrument '!$C$3=$B117,$G117<>\"\",'Choix de l''instrument '!$D$3>=$G117),\"\")","v":""}]
["CET-212","Cale étalon","0,1 mm",null,null,"Afficher",0,null,null,null,null,null,null,{"$f":"IF('Choix de l''instrument '!$B$3=$A$1,AND('Choix de l''instrument '!$C$3=$B118,$G118<>\"\",'Choix de l''instrument '!$D$3>=$G118),\"\")","v":""}]
["CET-232","Cale étalon","100 mm",null,null,"Afficher",0,null,null,null,null,null,null,{"$f":"IF('Choix de l''instrument '!$B$3=$A$1,AND('Choix de l''instrument '!$C$3=$B119,$G119<>\"\",'Choix de l''instrument '!$D$3>=$G119),\"\")","v":""}]
["CET-231","Cale étalon","50 mm",null,null,"Afficher",0,null,null,null,null,null,null,{"$f":"IF('Choix de l''instrument '!$B$3=$A$1,AND('Choix de l''instrument '!$C$3=$B120,$G120<>\"\",'Choix de l''instrument '!$D$3>=$G120),\"\")","v":""}]
["CET-230","Cale étalon","5 mm",null,null,"Afficher",0,null,null,null,null,null,null,{"$f":"IF('Choix de l''instrument '!$B$3=$A$1,AND('Choix de l''instrument '!$C$3=$B121,$G121<>\"\",'Choix de l''instrument '!$D$3>=$G121),\"\")","v":""}]
["CET-211","Cale étalon","0,1 mm",null,null,"Afficher",0,null,null,null,null,null,null,{"$f":"IF('Choix de l''instrument '!$B$3=$A$1,AND('Choix de l''instrument '!$C$3=$B122,$G122<>\"\",'Choix de l''instrument '!$D$3>=$G122),\"\")","v":""}]
["CET-210","Cale étalon","0,100 mm",null,null,"Afficher",0,null,null,null,null,null,null,{"$f":"IF('Choix de l''instrument '!$B$3=$A$1,AND('Choix de l''instrument '!$C$3=$B123,$G123<>\"\",'Choix de l''instrument '!$D$3>=$G123),\"\")","v":""}]
["CET-001","Cale étalon","100 mm",null,null,"Afficher",0,null,null,null,null,null,null,{"$f":"IF('Choix de l''instrument '!$B$3=$A$1,AND('Choix de l''instrument '!$C$3=$B124,$G124<>\"\",'Choix de l''instrument '!$D$3>=$G124),\"\")","v":""}]
["CEP-011","Cale étalon","0,250",null,null,"Afficher",0,null,null,null,null,null,null,{"$f":"IF('Choix de l''instrument '!$B$3=$A$1,AND('Choix de l''instrument '!$C$3=$B125,$G125<>\"\",'Choix de l''instrument '!$D$3>=$G125),\"\")","v":""}]
["CF.067A","Cale étalon",25,null,null,"Afficher",0,null,null,null,null,null,null,{"$f":"IF('Choix de l''instrument '!$B$3=$A$1,AND('Choix de l''instrument '!$C$3=$B126,$G126<>\"\",'Choix de l''instrument '!$D$3>=$G126),\"\")","v":""}]
["ETA-0104","Cale étalon","0,200 mm",null,null,"Afficher",0,null,null,null,null,null,null,{"$f":"IF('Choix de l''instrument '!$B$3=$A$1,AND('Choix de l''instrument '!$C$3=$B127,$G127<>\"\",'Choix de l''instrument '!$D$3>=$G127),\"\")","v":""}]
["ETA-0103","Cale étalon","0,200 mm",null,null,"Afficher",0,null,null,null,null,null,null,{"$f":"IF('Choix de l''instrument '!$B$3=$A$1,AND('Choix de l''instrument '!$C$3=$B128,$G128<>\"\",'Choix de l''instrument '!$D$3>=$G128),\"\")","v":""}]
["ETA-0102","Cale étalon","0,200 mm",null,null,"Afficher",0,null,null,null,null,null,null,{"$f":"IF('Choix de l''instrument '!$B$3=$A$1,AND('Choix de l''instrument '!$C$3=$B129,$G129<>\"\",'Choix de l''instrument '!$D$3>=$G129),\"\")","v":""}]
["ETA-0097","Cale étalon","30 mm",null,null,"Afficher",0,null,null,null,null,null,null,{"$f":"IF('Choix de l''instrument '!$B$3=$A$1,AND('Choix de l''instrument '!$C$3=$B130,$G130<>\"\",'Choix de l''instrument '!$D$3>=$G130),\"\")","v":""}]
["ETA-0096","Cale étalon","30 mm",null,null,"Afficher",0,null,null,null,null,null,null,{"$f":"IF('Choix de l''instrument '!$B$3=$A$1,AND('Choix de l''instrument '!$C$3=$B131,$G131<>\"\",'Choix de l''instrument '!$D$3>=$G131),\"\")","v":""}]
["ETA-0105","Cale étalon","0,200 mm",null,null,"Afficher",0,null,null,null,null,null,null,{"$f":"IF('Choix de l''instrument '!$B$3=$A$1,AND('Choix de l''instrument '!$C$3=$B132,$G132<>\"\",'Choix de l''instrument '!$D$3>=$G132),\"\")","v":""}]
["ETA-0108","Cale étalon","0,200 mm",null,null,"Afficher",0,null,null,null,null,null,null,{"$f":"IF('Choix de l''instrument '!$B$3=$A$1,AND('Choix de l''instrument '!$C$3=$B133,$G133<>\"\",'Choix de l''instrument '!$D$3>=$G133),\"\")","v":""}]
["ETA-0107","Cale étalon","0,200 mm",null,null,"Afficher",0,null,null,null,null,null,null,{"$f":"IF('Choix de l''instrument '!$B$3=$A$1,AND('Choix de l''instrument '!$C$3=$B134,$G134<>\"\",'Choix de l''instrument '!$D$3>=$G134),\"\")","v":""}]
["ETA-0106","Cale étalon","0,200 mm",null,null,"Afficher",0,null,null,null,null,null,null,{"$f":"IF('Choix de l''instrument '!$B$3=$A$1,AND('Choix de l''instrument '!$C$3=$B135,$G135<>\"\",'Choix de l''instrument '!$D$3>=$G135),\"\")","v":""}]
["ETA-0074","Cale étalon","30 mm",null,null,"Afficher",0,null,null,null,null,null,null,{"$f":"IF('Choix de l''instrument '!$B$3=$A$1,AND('Choix de l''instrument '!$C$3=$B136,$G136<>\"\",'Choix de l''instrument '!$D$3>=$G136),\"\")","v":""}]
["ETA-0073","Cale étalon","30 mm",null,null,"Afficher",0,null,null,null,null,null,null,{"$f":"IF('Choix de l''instrument '!$B$3=$A$1,AND('Choix de l''instrument '!$C$3=$B137,$G137<>\"\",'Choix de l''instrument '!$D$3>=$G137),\"\")","v":""}]
["ETA-0072","Cale étalon","30 mm",null,null,"Afficher",0,null,null,null,null,null,null,{"$f":"IF('Choix de l''instrument '!$B$3=$A$1,AND('Choix de l''instrument '!$C$3=$B138,$G138<>\"\",'Choix de l''instrument '!$D$3>=$G138),\"\")","v":""}]
["ETA-0077","Cale étalon","90 mm",null,null,"Afficher",0,null,null,null,null,null,null,{"$f":"IF('Choix de l''instrument '!$B$3=$A$1,AND('Choix de l''instrument '!$C$3=$B139,$G139<>\"\",'Choix de l''instrument '!$D$3>=$G139),\"\")","v":""}]
["ETA-0076","Cale étalon","90 mm",null,null,"Afficher",0,null,null,null,null,null,null,{"$f":"IF('Choix de l''instrument '!$B$3=$A$1,AND('Choix de l''instrument '!$C$3=$B140,$G140<>\"\",'Choix de l''instrument '!$D$3>=$G140),\"\")","v":""}]
["ETA-0075","Cale étalon","30 mm",null,null,"Afficher",0,null,null,null,null,null,null,{"$f":"IF('Choix de l''instrument '!$B$3=$A$1,AND('Choix de l''instrument '!$C$3=$B141,$G141<>\"\",'Choix de l''instrument '!$D$3>=$G141),\"\")","v":""}]
["ETA-0071","Cale étalon","10 mm",null,null,"Afficher",0,null,null,null,null,null,null,{"$f":"IF('Choix de l''instrument '!$B$3=$A$1,AND('Choix de l''instrument '!$C$3=$B142,$G142<>\"\",'Choix de l''instrument '!$D$3>=$G142),\"\")","v":""}]
["ETA-0067","Cale étalon","10 mm",null,null,"Afficher",0,null,null,null,null,null,null,{"$f":"IF('Choix de l''instrument '!$B$3=$A$1,AND('Choix de l''instrument '!$C$3=$B143,$G143<>\"\",'Choix de l''instrument '!$D$3>=$G143),\"\")","v":""}]
["ETA-0066","Cale étalon","10 mm",null,null,"Afficher",0,null,null,null,null,null,null,{"$f":"IF('Choix de l''instrument '!$B$3=$A$1,AND('Choix de l''instrument '!$C$3=$B144,$G144<>\"\",'Choix de l''instrument '!$D$3>=$G144),\"\")","v":""}]
["ETA-0070","Cale étalon","10 mm",null,null,"Afficher",0,null,null,null,null,null,null,{"$f":"IF('Choix de l''instrument '!$B$3=$A$1,AND('Choix de l''instrument '!$C$3=$B145,$G145<>\"\",'Choix de l''instrument '!$D$3>=$G145),\"\")","v":""}]
["ETA-0069","Cale étalon","10 mm",null,null,"Afficher",0,null,null,null,null,null,null,{"$f":"IF('Choix de l''instrument '!$B$3=$A$1,AND('Choix de l''instrument '!$C$3=$B146,$G146<>\"\",'Choix de l''instrument '!$D$3>=$G146),\"\")","v":""}]
["ETA-0068","Cale étalon","10 mm",null,null,"Afficher",0,null,null,null,null,null,null,{"$f":"IF('Choix de l''instrument '!$B$3=$A$1,AND('Choix de l''instrument '!$C$3=$B147,$G147<>\"\",'Choix de l''instrument '!$D$3>=$G147),\"\")","v":""}]
["ETA-0078","Cale étalon","90 mm",null,null,"Afficher",0,null,null,null,null,null,null,{"$f":"IF('Choix de l''instrument '!$B$3=$A$1,AND('Choix de l''instrument '!$C$3=$B148,$G148<>\"\",'Choix de l''instrument '!$D$3>=$G148),\"\")","v":""}]
["ETA-0081","Cale étalon","90 mm",null,null,"Afficher",0,null,null,null,null,null,null,{"$f":"IF('Choix de l''instrument '!$B$3=$A$1,AND('Choix de l''instrument '!$C$3=$B149,$G149<>\"\",'Choix de l''instrument '!$D$3>=$G149),\"\")","v":""}]
["ETA-0080","Cale étalon","90 mm",null,null,"Afficher",0,null,null,null,null,null,null,{"$f":"IF('Choix de l''instrument '!$B$3=$A$1,AND('Choix de l''instrument '!$C$3=$B150,$G150<>\"\",'Choix de l''instrument '!$D$3>=$G150),\"\")","v":""}]
["ETA-0079","Cale étalon","90 mm",null,null,"Afficher",0,null,null,null,null,null,null,{"$f":"IF('Choix de l''instrument '!$B$3=$A$1,AND('Choix de l''instrument '!$C$3=$B151,$G151<>\"\",'Choix de l''instrument '!$D$3>=$G151),\"\")","v":""}]
["ETA-0082","Cale étalon","100 mm",null,null,"Afficher",0,null,null,null,null,null,null,{"$f":"IF('Choix de l''instrument '!$B$3=$A$1,AND('Choix de l''instrument '!$C$3=$B152,$G152<>\"\",'Choix de l''instrument '!$D$3>=$G152),\"\")","v":""}]
["ETA-0049","Cale étalon","0,200 mm",null,null,"Afficher",0,null,null,null,null,null,null,{"$f":"IF('Choix de l''instrument '!$B$3=$A$1,AND('Choix de l''instrument '!$C$3=$B153,$G153<>\"\",'Choix de l''instrument '!$D$3>=$G153),\"\")","v":""}]
["ETA-0048","Cale étalon","0,200 mm",null,null,"Afficher",0,null,null,null,null,null,null,{"$f":"IF('Choix de l''instrument '!$B$3=$A$1,AND('Choix de l''instrument '!$C$3=$B154,$G154<>\"\",'Choix de l''instrument '!$D$3>=$G154),\"\")","v":""}]
["ETA-0050","Cale étalon","0,200 mm",null,null,"Afficher",0,null,null,null,null,null,null,{"$f":"IF('Choix de l''instrument '!$B$3=$A$1,AND('Choix de l''instrument '!$C$3=$B155,$G155<>\"\",'Choix de l''instrument '!$D$3>=$G155),\"\")","v":""}]
["ETA-0052","Cale étalon","0,200 mm",null,null,"Afficher",0,null,null,null,null,null,null,{"$f":"IF('Choix de l''instrument '!$B$3=$A$1,AND('Choix de l''instrument '!$C$3=$B156,$G156<>\"\",'Choix de l''instrument '!$D$3>=$G156),\"\")","v":""}]
["ETA-0051","Cale étalon","0,200 mm",null,null,"Afficher",0,null,null,null,null,null,null,{"$f":"IF('Choix de l''instrument '!$B$3=$A$1,AND('Choix de l''instrument '!$C$3=$B157,$G157<>\"\",'Choix de l''instrument '!$D$3>=$G157),\"\")","v":""}]
["ETA-0022","Cale étalon","0,200 mm",null,null,"Afficher",0,null,null,null,null,null,null,{"$f":"IF('Choix de l''instrument '!$B$3=$A$1,AND('Choix de l''instrument '!$C$3=$B158,$G158<>\"\",'Choix de l''instrument '!$D$3>=$G158),\"\")","v":""}]
["ETA-0021","Cale étalon","0,200 mm",null,null,"Afficher",0,null,null,null,null,null,null,{"$f":"IF('Choix de l''instrument '!$B$3=$A$1,AND('Choix de l''instrument '!$C$3=$B159,$G159<>\"\",'Choix de l''instrument '!$D$3>=$G159),\"\")","v":""}]
["ETA-0020","Cale étalon","100 mm",null,null,"Afficher",0,null,null,null,null,null,null,{"$f":"IF('Choix de l''instrument '!$B$3=$A$1,AND('Choix de l''instrument '!$C$3=$B160,$G160<>\"\",'Choix de l''instrument '!$D$3>=$G160),\"\")","v":""}]
["ETA-0023","Cale étalon","0,200 mm",null,null,"Afficher",0,null,null,null,null,null,null,{"$f":"IF('Choix de l''instrument '!$B$3=$A$1,AND('Choix de l''instrument '!$C$3=$B161,$G161<>\"\",'Choix de l''instrument '!$D$3>=$G161),\"\")","v":""}]
["ETA-0031","Cale étalon","0,200 mm",null,null,"Afficher",0,null,null,null,null,null,null,{"$f":"IF('Choix de l''instrument '!$B$3=$A$1,AND('Choix de l''instrument '!$C$3=$B162,$G162<>\"\",'Choix de l''instrument '!$D$3>=$G162),\"\")","v":""}]
["ETA-0030","Cale étalon","0,200 mm",null,null,"Afficher",0,null,null,null,null,null,null,{"$f":"IF('Choix de l''instrument '!$B$3=$A$1,AND('Choix de l''instrument '!$C$3=$B163,$G163<>\"\",'Choix de l''instrument '!$D$3>=$G163),\"\")","v":""}]
["ETA-0026","Cale étalon","0,200 mm",null,null,"Afficher",0,null,null,null,null,null,null,{"$f":"IF('Choix de l''instrument '!$B$3=$A$1,AND('Choix de l''instrument '!$C$3=$B164,$G164<>\"\",'Choix de l''instrument '!$D$3>=$G164),\"\")","v":""}]
["ETA-0025","Cale étalon","0,200 mm",null,null,"Afficher",0,null,null,null,null,null,null,{"$f":"IF('Choix de l''instrument '!$B$3=$A$1,AND('Choix de l''instrument '!$C$3=$B165,$G165<>\"\",'Choix de l''instrument '!$D$3>=$G165),\"\")","v":""}]
["ETA-0024","Cale étalon","0,200 mm",null,null,"Afficher",0,null,null,null,null,null,null,{"$f":"IF('Choix de l''instrument '!$B$3=$A$1,AND('Choix de l''instrument '!$C$3=$B166,$G166<>\"\",'Choix de l''instrument '!$D$3>=$G166),\"\")","v":""}]
["ETA-0029","Cale étalon","0,200 mm",null,null,"Afficher",0,null,null,null,null,null,null,{"$f":"IF('Choix de l''instrument '!$B$3=$A$1,AND('Choix de l''instrument '!$C$3=$B167,$G167<>\"\",'Choix de l''instrument '!$D$3>=$G167),\"\")","v":""}]
["ETA-0028","Cale étalon","0,200 mm",null,null,"Afficher",0,null,null,null,null,null,null,{"$f":"IF('Choix de l''instrument '!$B$3=$A$1,AND('Choix de l''instrument '!$C$3=$B168,$G168<>\"\",'Choix de l''instrument '!$D$3>=$G168),\"\")","v":""}]
["ETA-0027","Cale étalon","0,200 mm",null,null,"Afficher",0,null,null,null,null,null,null,{"$f":"IF('Choix de l''instrument '!$B$3=$A$1,AND('Choix de l''instrument '!$C$3=$B169,$G169<>\"\",'Choix de l''instrument '!$D$3>=$G169),\"\")","v":""}]
["CF.441A","Cale étalon","8,90 mm",null,null,"Afficher",0,null,null,null,null,null,null,{"$f":"IF('Choix de l''instrument '!$B$3=$A$1,AND('Choix de l''instrument '!$C$3=$B170,$G170<>\"\",'Choix de l''instrument '!$D$3>=$G170),\"\")","v":""}]
["M.036","Jeu de cales étalons","1 mm à 100 mm",null,null,"Afficher",0,null,null,null,null,null,null,{"$f":"IF('Choix de l''instrument '!$B$3=$A$1,AND('Choix de l''instrument '!$C$3=$B171,$G171<>\"\",'Choix de l''instrument '!$D$3>=$G171),\"\")","v":""}]
["ETA-0230","Jeu de cales étalons","1,005 mm à 100 mm",null,null,"Afficher",0,null,null,null,null,null,null,{"$f":"IF('Choix de l''instrument '!$B$3=$A$1,AND('Choix de l''instrument '!$C$3=$B172,$G172<>\"\",'Choix de l''instrument '!$D$3>=$G172),\"\")","v":""}]
["THE.007","Jeu de cales étalons","5 mm - 10 mm - 75 mm - 100 mm",null,null,"Afficher",0,null,null,null,null,null,null,{"$f":"IF('Choix de l''instrument '!$B$3=$A$1,AND('Choix de l''instrument '!$C$3=$B173,$G173<>\"\",'Choix de l''instrument '!$D$3>=$G173),\"\")","v":""}]
["SQ.008","Jeu de cales étalons","1,005 mm à 100 mm",null,null,"Afficher",0,null,null,null,null,null,null,{"$f":"IF('Choix de l''instrument '!$B$3=$A$1,AND('Choix de l''instrument '!$C$3=$B174,$G174<>\"\",'Choix de l''instrument '!$D$3>=$G174),\"\")","v":""}]
["SQ.108","Jeu de cales étalons","1 mm à 100 mm",null,null,"Afficher",0,null,null,null,null,null,null,{"$f":"IF('Choix de l''instrument '!$B$3=$A$1,AND('Choix de l''instrument '!$C$3=$B175,$G175<>\"\",'Choix de l''instrument '!$D$3>=$G175),\"\")","v":""}]
["CF.039","Jeu de cales étalons","100 à 5",null,null,"Afficher",0,null,null,null,null,null,null,{"$f":"IF('Choix de l''instrument '!$B$3=$A$1,AND('Choix de l''instrument '!$C$3=$B176,$G176<>\"\",'Choix de l''instrument '!$D$3>=$G176),\"\")","v":""}]
["CE.008","Jeu de cales étalons","5 mm - 10 mm - 100 mm",null,null,"Afficher",0,null,null,null,null,null,null,{"$f":"IF('Choix de l''instrument '!$B$3=$A$1,AND('Choix de l''instrument '!$C$3=$B177,$G177<>\"\",'Choix de l''instrument '!$D$3>=$G177),\"\")","v":""}]
["CF.434","Jeu de cales étalons","1 mm à 100 mm",null,null,"Afficher",0,null,null,null,null,null,null,{"$f":"IF('Choix de l''instrument '!$B$3=$A$1,AND('Choix de l''instrument '!$C$3=$B178,$G178<>\"\",'Choix de l''instrument '!$D$3>=$G178),\"\")","v":""}]
["MET-0058","Etalon pour colonne Mitutoyo LH600",null,null,null,"Afficher",0,null,null,null,null,null,null,{"$f":"IF('Choix de l''instrument '!$B$3=$A$1,AND('Choix de l''instrument '!$C$3=$B179,$G179<>\"\",'Choix de l''instrument '!$D$3>=$G179),\"\")","v":""}]

{"sheet":"Etalonnage_Micromètre","index":23,"n_rows":457,"n_cols":14,"rows_kept":457,"cut":false,"hidden":false,"merged":[]}
["Etalonnage_Micromètre","Retour Choix instrument"]
[null,null,null,null,null,null,"résolution g",null,null,null,null,null,null,"Résultat critère IT"]
["MET-0021","Pige étalon","20 mm",null,null,"Afficher",0,null,null,null,null,null,null,{"$f":"IF('Choix de l''instrument '!$B$3=$A$1,AND('Choix de l''instrument '!$C$3=$B3,$G3<>\"\",'Choix de l''instrument '!$D$3>=$G3),\"\")","v":""}]
["MET-0020","Pige étalon","19 mm",null,null,"Afficher",0,null,null,null,null,null,null,{"$f":"IF('Choix de l''instrument '!$B$3=$A$1,AND('Choix de l''instrument '!$C$3=$B4,$G4<>\"\",'Choix de l''instrument '!$D$3>=$G4),\"\")","v":""}]
["MET-0019","Pige étalon","18 mm",null,null,"Afficher",0,null,null,null,null,null,null,{"$f":"IF('Choix de l''instrument '!$B$3=$A$1,AND('Choix de l''instrument '!$C$3=$B5,$G5<>\"\",'Choix de l''instrument '!$D$3>=$G5),\"\")","v":""}]
["MET-0023","Pige étalon","200 mm",null,null,"Afficher",0,null,null,null,null,null,null,{"$f":"IF('Choix de l''instrument '!$B$3=$A$1,AND('Choix de l''instrument '!$C$3=$B6,$G6<>\"\",'Choix de l''instrument '!$D$3>=$G6),\"\")","v":""}]
["MET-0018","Pige étalon","17 mm",null,null,"Afficher",0,null,null,null,null,null,null,{"$f":"IF('Choix de l''instrument '!$B$3=$A$1,AND('Choix de l''instrument '!$C$3=$B7,$G7<>\"\",'Choix de l''instrument '!$D$3>=$G7),\"\")","v":""}]
["MET-0014","Pige étalon","13 mm",null,null,"Afficher",0,null,null,null,null,null,null,{"$f":"IF('Choix de l''instrument '!$B$3=$A$1,AND('Choix de l''instrument '!$C$3=$B8,$G8<>\"\",'Choix de l''instrument '!$D$3>=$G8),\"\")","v":""}]
["MET-0013","Pige étalon","12 mm",null,null,"Afficher",0,null,null,null,null,null,null,{"$f":"IF('Choix de l''instrument '!$B$3=$A$1,AND('Choix de l''instrument '!$C$3=$B9,$G9<>\"\",'Choix de l''instrument '!$D$3>=$G9),\"\")","v":""}]
["MET-0012","Pige étalon","11 mm",null,null,"Afficher",0,null,null,null,null,null,null,{"$f":"IF('Choix de l''instrument '!$B$3=$A$1,AND('Choix de l''instrument '!$C$3=$B10,$G10<>\"\",'Choix de l''instrument '!$D$3>=$G10),\"\")","v":""}]
["MET-0017","Pige étalon","16 mm",null,null,"Afficher",0,null,null,null,null,null,null,{"$f":"IF('Choix de l''instrument '!$B$3=$A$1,AND('Choix de l''instrument '!$C$3=$B11,$G11<>\"\",'Choix de l''instrument '!$D$3>=$G11),\"\")","v":""}]
["MET-0016","Pige étalon","15 mm",null,null,"Afficher",0,null,null,null,null,null,null,{"$f":"IF('Choix de l''instrument '!$B$3=$A$1,AND('Choix de l''instrument '!$C$3=$B12,$G12<>\"\",'Choix de l''instrument '!$D$3>=$G12),\"\")","v":""}]
["MET-0015","Pige étalon","14 mm",null,null,"Afficher",0,null,null,null,null,null,null,{"$f":"IF('Choix de l''instrument '!$B$3=$A$1,AND('Choix de l''instrument '!$C$3=$B13,$G13<>\"\",'Choix de l''instrument '!$D$3>=$G13),\"\")","v":""}]
["MET-0052","Pige étalon","10,000",null,null,"Afficher",0,null,null,null,null,null,null,{"$f":"IF('Choix de l''instrument '!$B$3=$A$1,AND('Choix de l''instrument '!$C$3=$B14,$G14<>\"\",'Choix de l''instrument '!$D$3>=$G14),\"\")","v":""}]
["MET-0008","Pige étalon","7 mm",null,null,"Afficher",0,null,null,null,null,null,null,{"$f":"IF('Choix de l''instrument '!$B$3=$A$1,AND('Choix de l''instrument '!$C$3=$B15,$G15<>\"\",'Choix de l''instrument '!$D$3>=$G15),\"\")","v":""}]
["MET-0007","Pige étalon","6 mm",null,null,"Afficher",0,null,null,null,null,null,null,{"$f":"IF('Choix de l''instrument '!$B$3=$A$1,AND('Choix de l''instrument '!$C$3=$B16,$G16<>\"\",'Choix de l''instrument '!$D$3>=$G16),\"\")","v":""}]
["MET-0006","Pige étalon","5 mm",null,null,"Afficher",0,null,null,null,null,null,null,{"$f":"IF('Choix de l''instrument '!$B$3=$A$1,AND('Choix de l''instrument '!$C$3=$B17,$G17<>\"\",'Choix de l''instrument '!$D$3>=$G17),\"\")","v":""}]
["MET-0011","Pige étalon","10 mm",null,null,"Afficher",0,null,null,null,null,null,null,{"$f":"IF('Choix de l''instrument '!$B$3=$A$1,AND('Choix de l''instrument '!$C$3=$B18,$G18<>\"\",'Choix de l''instrument '!$D$3>=$G18),\"\")","v":""}]
["MET-0010","Pige étalon","9 mm",null,null,"Afficher",0,null,null,null,null,null,null,{"$f":"IF('Choix de l''instrument '!$B$3=$A$1,AND('Choix de l''instrument '!$C$3=$B19,$G19<>\"\",'Choix de l''instrument '!$D$3>=$G19),\"\")","v":""}]
["MET-0009","Pige étalon","8 mm",null,null,"Afficher",0,null,null,null,null,null,null,{"$f":"IF('Choix de l''instrument '!$B$3=$A$1,AND('Choix de l''instrument '!$C$3=$B20,$G20<>\"\",'Choix de l''instrument '!$D$3>=$G20),\"\")","v":""}]
["MET-0005","Pige étalon","4 mm",null,null,"Afficher",0,null,null,null,null,null,null,{"$f":"IF('Choix de l''instrument '!$B$3=$A$1,AND('Choix de l''instrument '!$C$3=$B21,$G21<>\"\",'Choix de l''instrument '!$D$3>=$G21),\"\")","v":""}]
["MET-0001","Pige étalon","0,5 mm",null,null,"Afficher",0,null,null,null,null,null,null,{"$f":"IF('Choix de l''instrument '!$B$3=$A$1,AND('Choix de l''instrument '!$C$3=$B22,$G22<>\"\",'Choix de l''instrument '!$D$3>=$G22),\"\")","v":""}]
["MET-0004","Pige étalon","3 mm",null,null,"Afficher",0,null,null,null,null,null,null,{"$f":"IF('Choix de l''instrument '!$B$3=$A$1,AND('Choix de l''instrument '!$C$3=$B23,$G23<>\"\",'Choix de l''instrument '!$D$3>=$G23),\"\")","v":""}]
["MET-0003","Pige étalon","2 mm",null,null,"Afficher",0,null,null,null,null,null,null,{"$f":"IF('Choix de l''instrument '!$B$3=$A$1,AND('Choix de l''instrument '!$C$3=$B24,$G24<>\"\",'Choix de l''instrument '!$D$3>=$G24),\"\")","v":""}]
["MET-0002","Pige étalon","1 mm",null,null,"Afficher",0,null,null,null,null,null,null,{"$f":"IF('Choix de l''instrument '!$B$3=$A$1,AND('Choix de l''instrument '!$C$3=$B25,$G25<>\"\",'Choix de l''instrument '!$D$3>=$G25),\"\")","v":""}]
["MET-0060","Pige étalon","0,50 mm",null,null,"Afficher",0,null,null,null,null,null,null,{"$f":"IF('Choix de l''instrument '!$B$3=$A$1,AND('Choix de l''instrument '!$C$3=$B26,$G26<>\"\",'Choix de l''instrument '!$D$3>=$G26),\"\")","v":""}]
["MET-0102","Pige étalon","30,0000 mm",null,null,"Afficher",0,null,null,null,null,null,null,{"$f":"IF('Choix de l''instrument '!$B$3=$A$1,AND('Choix de l''instrument '!$C$3=$B27,$G27<>\"\",'Choix de l''instrument '!$D$3>=$G27),\"\")","v":""}]
["MEXT-002 /E","Pige étalon","25 mm",null,null,"Afficher",0,null,null,null,null,null,null,{"$f":"IF('Choix de l''instrument '!$B$3=$A$1,AND('Choix de l''instrument '!$C$3=$B28,$G28<>\"\",'Choix de l''instrument '!$D$3>=$G28),\"\")","v":""}]
["MET-0103","Pige étalon","25,0000 mm",null,null,"Afficher",0,null,null,null,null,null,null,{"$f":"IF('Choix de l''instrument '!$B$3=$A$1,AND('Choix de l''instrument '!$C$3=$B29,$G29<>\"\",'Choix de l''instrument '!$D$3>=$G29),\"\")","v":""}]
["MEXT-001/E","Pige étalon","25 mm",null,null,"Afficher",0,null,null,null,null,null,null,{"$f":"IF('Choix de l''instrument '!$B$3=$A$1,AND('Choix de l''instrument '!$C$3=$B30,$G30<>\"\",'Choix de l''instrument '!$D$3>=$G30),\"\")","v":""}]
["MET-0070","Pige étalon","10,00 mm",null,null,"Afficher",0,null,null,null,null,null,null,{"$f":"IF('Choix de l''instrument '!$B$3=$A$1,AND('Choix de l''instrument '!$C$3=$B31,$G31<>\"\",'Choix de l''instrument '!$D$3>=$G31),\"\")","v":""}]
["MET-0069","Pige étalon","9,00 mm",null,null,"Afficher",0,null,null,null,null,null,null,{"$f":"IF('Choix de l''instrument '!$B$3=$A$1,AND('Choix de l''instrument '!$C$3=$B32,$G32<>\"\",'Choix de l''instrument '!$D$3>=$G32),\"\")","v":""}]
["MET-0068","Pige étalon","8,00 mm",null,null,"Afficher",0,null,null,null,null,null,null,{"$f":"IF('Choix de l''instrument '!$B$3=$A$1,AND('Choix de l''instrument '!$C$3=$B33,$G33<>\"\",'Choix de l''instrument '!$D$3>=$G33),\"\")","v":""}]
["MET-0073","Pige étalon","13,00 mm",null,null,"Afficher",0,null,null,null,null,null,null,{"$f":"IF('Choix de l''instrument '!$B$3=$A$1,AND('Choix de l''instrument '!$C$3=$B34,$G34<>\"\",'Choix de l''instrument '!$D$3>=$G34),\"\")","v":""}]
["MET-0072","Pige étalon","12,00 mm",null,null,"Afficher",0,null,null,null,null,null,null,{"$f":"IF('Choix de l''instrument '!$B$3=$A$1,AND('Choix de l''instrument '!$C$3=$B35,$G35<>\"\",'Choix de l''instrument '!$D$3>=$G35),\"\")","v":""}]
["MET-0071","Pige étalon","11,00 mm",null,null,"Afficher",0,null,null,null,null,null,null,{"$f":"IF('Choix de l''instrument '!$B$3=$A$1,AND('Choix de l''instrument '!$C$3=$B36,$G36<>\"\",'Choix de l''instrument '!$D$3>=$G36),\"\")","v":""}]
["MET-0067","Pige étalon","7,00 mm",null,null,"Afficher",0,null,null,null,null,null,null,{"$f":"IF('Choix de l''instrument '!$B$3=$A$1,AND('Choix de l''instrument '!$C$3=$B37,$G37<>\"\",'Choix de l''instrument '!$D$3>=$G37),\"\")","v":""}]
["MET-0063","Pige étalon","3,00 mm",null,null,"Afficher",0,null,null,null,null,null,null,{"$f":"IF('Choix de l''instrument '!$B$3=$A$1,AND('Choix de l''instrument '!$C$3=$B38,$G38<>\"\",'Choix de l''instrument '!$D$3>=$G38),\"\")","v":""}]
["MET-0062","Pige étalon","2,00 mm",null,null,"Afficher",0,null,null,null,null,null,null,{"$f":"IF('Choix de l''instrument '!$B$3=$A$1,AND('Choix de l''instrument '!$C$3=$B39,$G39<>\"\",'Choix de l''instrument '!$D$3>=$G39),\"\")","v":""}]
["MET-0061","Pige étalon","1,00 mm",null,null,"Afficher",0,null,null,null,null,null,null,{"$f":"IF('Choix de l''instrument '!$B$3=$A$1,AND('Choix de l''instrument '!$C$3=$B40,$G40<>\"\",'Choix de l''instrument '!$D$3>=$G40),\"\")","v":""}]
["MET-0066","Pige étalon","6,00 mm",null,null,"Afficher",0,null,null,null,null,null,null,{"$f":"IF('Choix de l''instrument '!$B$3=$A$1,AND('Choix de l''instrument '!$C$3=$B41,$G41<>\"\",'Choix de l''instrument '!$D$3>=$G41),\"\")","v":""}]
["MET-0065","Pige étalon","5,00 mm",null,null,"Afficher",0,null,null,null,null,null,null,{"$f":"IF('Choix de l''instrument '!$B$3=$A$1,AND('Choix de l''instrument '!$C$3=$B42,$G42<>\"\",'Choix de l''instrument '!$D$3>=$G42),\"\")","v":""}]
["MET-0064","Pige étalon","4,00 mm",null,null,"Afficher",0,null,null,null,null,null,null,{"$f":"IF('Choix de l''instrument '!$B$3=$A$1,AND('Choix de l''instrument '!$C$3=$B43,$G43<>\"\",'Choix de l''instrument '!$D$3>=$G43),\"\")","v":""}]
["MET-0074","Pige étalon","14,00 mm",null,null,"Afficher",0,null,null,null,null,null,null,{"$f":"IF('Choix de l''instrument '!$B$3=$A$1,AND('Choix de l''instrument '!$C$3=$B44,$G44<>\"\",'Choix de l''instrument '!$D$3>=$G44),\"\")","v":""}]
["MET-0087","Pige étalon","2,14 mm",null,null,"Afficher",0,null,null,null,null,null,null,{"$f":"IF('Choix de l''instrument '!$B$3=$A$1,AND('Choix de l''instrument '!$C$3=$B45,$G45<>\"\",'Choix de l''instrument '!$D$3>=$G45),\"\")","v":""}]
["MET-0086","Pige étalon","0,20 mm",null,null,"Afficher",0,null,null,null,null,null,null,{"$f":"IF('Choix de l''instrument '!$B$3=$A$1,AND('Choix de l''instrument '!$C$3=$B46,$G46<>\"\",'Choix de l''instrument '!$D$3>=$G46),\"\")","v":""}]
["MET-0077","Pige étalon","17,00 mm",null,null,"Afficher",0,null,null,null,null,null,null,{"$f":"IF('Choix de l''instrument '!$B$3=$A$1,AND('Choix de l''instrument '!$C$3=$B47,$G47<>\"\",'Choix de l''instrument '!$D$3>=$G47),\"\")","v":""}]
["MET-0076","Pige étalon","16,00 mm",null,null,"Afficher",0,null,null,null,null,null,null,{"$f":"IF('Choix de l''instrument '!$B$3=$A$1,AND('Choix de l''instrument '!$C$3=$B48,$G48<>\"\",'Choix de l''instrument '!$D$3>=$G48),\"\")","v":""}]
["MET-0075","Pige étalon","15,00 mm",null,null,"Afficher",0,null,null,null,null,null,null,{"$f":"IF('Choix de l''instrument '!$B$3=$A$1,AND('Choix de l''instrument '!$C$3=$B49,$G49<>\"\",'Choix de l''instrument '!$D$3>=$G49),\"\")","v":""}]
["MET-0080","Pige étalon","20,00 mm",null,null,"Afficher",0,null,null,null,null,null,null,{"$f":"IF('Choix de l''instrument '!$B$3=$A$1,AND('Choix de l''instrument '!$C$3=$B50,$G50<>\"\",'Choix de l''instrument '!$D$3>=$G50),\"\")","v":""}]
["MET-0079","Pige étalon","19,00 mm",null,null,"Afficher",0,null,null,null,null,null,null,{"$f":"IF('Choix de l''instrument '!$B$3=$A$1,AND('Choix de l''instrument '!$C$3=$B51,$G51<>\"\",'Choix de l''instrument '!$D$3>=$G51),\"\")","v":""}]
["MET-0078","Pige étalon","18,00 mm",null,null,"Afficher",0,null,null,null,null,null,null,{"$f":"IF('Choix de l''instrument '!$B$3=$A$1,AND('Choix de l''instrument '!$C$3=$B52,$G52<>\"\",'Choix de l''instrument '!$D$3>=$G52),\"\")","v":""}]
["ETA-0294","Pige étalon","1,00 mm",null,null,"Afficher",0,null,null,null,null,null,null,{"$f":"IF('Choix de l''instrument '!$B$3=$A$1,AND('Choix de l''instrument '!$C$3=$B53,$G53<>\"\",'Choix de l''instrument '!$D$3>=$G53),\"\")","v":""}]
["ETA-0293","Pige étalon","1,00 mm",null,null,"Afficher",0,null,null,null,null,null,null,{"$f":"IF('Choix de l''instrument '!$B$3=$A$1,AND('Choix de l''instrument '!$C$3=$B54,$G54<>\"\",'Choix de l''instrument '!$D$3>=$G54),\"\")","v":""}]
["ETA-0377","Pige étalon","3,000 mm",null,null,"Afficher",0,null,null,null,null,null,null,{"$f":"IF('Choix de l''instrument '!$B$3=$A$1,AND('Choix de l''instrument '!$C$3=$B55,$G55<>\"\",'Choix de l''instrument '!$D$3>=$G55),\"\")","v":""}]
["ETA-0376","Pige étalon","2,500 mm",null,null,"Afficher",0,null,null,null,null,null,null,{"$f":"IF('Choix de l''instrument '!$B$3=$A$1,AND('Choix de l''instrument '!$C$3=$B56,$G56<>\"\",'Choix de l''instrument '!$D$3>=$G56),\"\")","v":""}]
["ETA-0375","Pige étalon","2,500 mm",null,null,"Afficher",0,null,null,null,null,null,null,{"$f":"IF('Choix de l''instrument '!$B$3=$A$1,AND('Choix de l''instrument '!$C$3=$B57,$G57<>\"\",'Choix de l''instrument '!$D$3>=$G57),\"\")","v":""}]
["ETA-0380","Pige étalon","4,000 mm",null,null,"Afficher",0,null,null,null,null,null,null,{"$f":"IF('Choix de l''instrument '!$B$3=$A$1,AND('Choix de l''instrument '!$C$3=$B58,$G58<>\"\",'Choix de l''instrument '!$D$3>=$G58),\"\")","v":""}]
["ETA-0379","Pige étalon","4,000 mm",null,null,"Afficher",0,null,null,null,null,null,null,{"$f":"IF('Choix de l''instrument '!$B$3=$A$1,AND('Choix de l''instrument '!$C$3=$B59,$G59<>\"\",'Choix de l''instrument '!$D$3>=$G59),\"\")","v":""}]
["ETA-0378","Pige étalon","3,000 mm",null,null,"Afficher",0,null,null,null,null,null,null,{"$f":"IF('Choix de l''instrument '!$B$3=$A$1,AND('Choix de l''instrument '!$C$3=$B60,$G60<>\"\",'Choix de l''instrument '!$D$3>=$G60),\"\")","v":""}]
["ETA-0374","Pige étalon","2,000 mm",null,null,"Afficher",0,null,null,null,null,null,null,{"$f":"IF('Choix de l''instrument '!$B$3=$A$1,AND('Choix de l''instrument '!$C$3=$B61,$G61<>\"\",'Choix de l''instrument '!$D$3>=$G61),\"\")","v":""}]
["ETA-0370","Pige étalon","1,000 mm",null,null,"Afficher",0,null,null,null,null,null,null,{"$f":"IF('Choix de l''instrument '!$B$3=$A$1,AND('Choix de l''instrument '!$C$3=$B62,$G62<>\"\",'Choix de l''instrument '!$D$3>=$G62),\"\")","v":""}]
["ETA-0369","Pige étalon","1,000 mm",null,null,"Afficher",0,null,null,null,null,null,null,{"$f":"IF('Choix de l''instrument '!$B$3=$A$1,AND('Choix de l''instrument '!$C$3=$B63,$G63<>\"\",'Choix de l''instrument '!$D$3>=$G63),\"\")","v":""}]
["ETA-0373","Pige étalon","2,000 mm",null,null,"Afficher",0,null,null,null,null,null,null,{"$f":"IF('Choix de l''instrument '!$B$3=$A$1,AND('Choix de l''instrument '!$C$3=$B64,$G64<>\"\",'Choix de l''instrument '!$D$3>=$G64),\"\")","v":""}]
["ETA-0372","Pige étalon","1,500 mm",null,null,"Afficher",0,null,null,null,null,null,null,{"$f":"IF('Choix de l''instrument '!$B$3=$A$1,AND('Choix de l''instrument '!$C$3=$B65,$G65<>\"\",'Choix de l''instrument '!$D$3>=$G65),\"\")","v":""}]
["ETA-0371","Pige étalon","1,500 mm",null,null,"Afficher",0,null,null,null,null,null,null,{"$f":"IF('Choix de l''instrument '!$B$3=$A$1,AND('Choix de l''instrument '!$C$3=$B66,$G66<>\"\",'Choix de l''instrument '!$D$3>=$G66),\"\")","v":""}]
["ETA-0381","Pige étalon","4,500 mm",null,null,"Afficher",0,null,null,null,null,null,null,{"$f":"IF('Choix de l''instrument '!$B$3=$A$1,AND('Choix de l''instrument '!$C$3=$B67,$G67<>\"\",'Choix de l''instrument '!$D$3>=$G67),\"\")","v":""}]
["ETA-0391","Pige étalon","7,500 mm",null,null,"Afficher",0,null,null,null,null,null,null,{"$f":"IF('Choix de l''instrument '!$B$3=$A$1,AND('Choix de l''instrument '!$C$3=$B68,$G68<>\"\",'Choix de l''instrument '!$D$3>=$G68),\"\")","v":""}]
["ETA-0390","Pige étalon","6,500 mm",null,null,"Afficher",0,null,null,null,null,null,null,{"$f":"IF('Choix de l''instrument '!$B$3=$A$1,AND('Choix de l''instrument '!$C$3=$B69,$G69<>\"\",'Choix de l''instrument '!$D$3>=$G69),\"\")","v":""}]
["ETA-0389","Pige étalon","6,500 mm",null,null,"Afficher",0,null,null,null,null,null,null,{"$f":"IF('Choix de l''instrument '!$B$3=$A$1,AND('Choix de l''instrument '!$C$3=$B70,$G70<>\"\",'Choix de l''instrument '!$D$3>=$G70),\"\")","v":""}]
["ETA-0394","Pige étalon","8,000 mm",null,null,"Afficher",0,null,null,null,null,null,null,{"$f":"IF('Choix de l''instrument '!$B$3=$A$1,AND('Choix de l''instrument '!$C$3=$B71,$G71<>\"\",'Choix de l''instrument '!$D$3>=$G71),\"\")","v":""}]
["ETA-0393","Pige étalon","8,000 mm",null,null,"Afficher",0,null,null,null,null,null,null,{"$f":"IF('Choix de l''instrument '!$B$3=$A$1,AND('Choix de l''instrument '!$C$3=$B72,$G72<>\"\",'Choix de l''instrument '!$D$3>=$G72),\"\")","v":""}]
["ETA-0392","Pige étalon","7,500 mm",null,null,"Afficher",0,null,null,null,null,null,null,{"$f":"IF('Choix de l''instrument '!$B$3=$A$1,AND('Choix de l''instrument '!$C$3=$B73,$G73<>\"\",'Choix de l''instrument '!$D$3>=$G73),\"\")","v":""}]
["ETA-0388","Pige étalon","6,000 mm",null,null,"Afficher",0,null,null,null,null,null,null,{"$f":"IF('Choix de l''instrument '!$B$3=$A$1,AND('Choix de l''instrument '!$C$3=$B74,$G74<>\"\",'Choix de l''instrument '!$D$3>=$G74),\"\")","v":""}]
["ETA-0384","Pige étalon","5,000 mm",null,null,"Afficher",0,null,null,null,null,null,null,{"$f":"IF('Choix de l''instrument '!$B$3=$A$1,AND('Choix de l''instrument '!$C$3=$B75,$G75<>\"\",'Choix de l''instrument '!$D$3>=$G75),\"\")","v":""}]
["ETA-0383","Pige étalon","5,000 mm",null,null,"Afficher",0,null,null,null,null,null,null,{"$f":"IF('Choix de l''instrument '!$B$3=$A$1,AND('Choix de l''instrument '!$C$3=$B76,$G76<>\"\",'Choix de l''instrument '!$D$3>=$G76),\"\")","v":""}]
["ETA-0382","Pige étalon","4,500 mm",null,null,"Afficher",0,null,null,null,null,null,null,{"$f":"IF('Choix de l''instrument '!$B$3=$A$1,AND('Choix de l''instrument '!$C$3=$B77,$G77<>\"\",'Choix de l''instrument '!$D$3>=$G77),\"\")","v":""}]
["ETA-0387","Pige étalon","6,000 mm",null,null,"Afficher",0,null,null,null,null,null,null,{"$f":"IF('Choix de l''instrument '!$B$3=$A$1,AND('Choix de l''instrument '!$C$3=$B78,$G78<>\"\",'Choix de l''instrument '!$D$3>=$G78),\"\")","v":""}]
["ETA-0386","Pige étalon","5,500 mm",null,null,"Afficher",0,null,null,null,null,null,null,{"$f":"IF('Choix de l''instrument '!$B$3=$A$1,AND('Choix de l''instrument '!$C$3=$B79,$G79<>\"\",'Choix de l''instrument '!$D$3>=$G79),\"\")","v":""}]
["ETA-0385","Pige étalon","5,500 mm",null,null,"Afficher",0,null,null,null,null,null,null,{"$f":"IF('Choix de l''instrument '!$B$3=$A$1,AND('Choix de l''instrument '!$C$3=$B80,$G80<>\"\",'Choix de l''instrument '!$D$3>=$G80),\"\")","v":""}]
["ETA-0349","Pige étalon","1,500 mm",null,null,"Afficher",0,null,null,null,null,null,null,{"$f":"IF('Choix de l''instrument '!$B$3=$A$1,AND('Choix de l''instrument '!$C$3=$B81,$G81<>\"\",'Choix de l''instrument '!$D$3>=$G81),\"\")","v":""}]
["ETA-0348","Pige étalon","1 mm",null,null,"Afficher",0,null,null,null,null,null,null,{"$f":"IF('Choix de l''instrument '!$B$3=$A$1,AND('Choix de l''instrument '!$C$3=$B82,$G82<>\"\",'Choix de l''instrument '!$D$3>=$G82),\"\")","v":""}]
["ETA-0347","Pige étalon","0,5 mm",null,null,"Afficher",0,null,null,null,null,null,null,{"$f":"IF('Choix de l''instrument '!$B$3=$A$1,AND('Choix de l''instrument '!$C$3=$B83,$G83<>\"\",'Choix de l''instrument '!$D$3>=$G83),\"\")","v":""}]
["ETA-0352","Pige étalon","3,500 mm",null,null,"Afficher",0,null,null,null,null,null,null,{"$f":"IF('Choix de l''instrument '!$B$3=$A$1,AND('Choix de l''instrument '!$C$3=$B84,$G84<>\"\",'Choix de l''instrument '!$D$3>=$G84),\"\")","v":""}]
["ETA-0351","Pige étalon","3,000 mm",null,null,"Afficher",0,null,null,null,null,null,null,{"$f":"IF('Choix de l''instrument '!$B$3=$A$1,AND('Choix de l''instrument '!$C$3=$B85,$G85<>\"\",'Choix de l''instrument '!$D$3>=$G85),\"\")","v":""}]
["ETA-0350","Pige étalon","2,500 mm",null,null,"Afficher",0,null,null,null,null,null,null,{"$f":"IF('Choix de l''instrument '!$B$3=$A$1,AND('Choix de l''instrument '!$C$3=$B86,$G86<>\"\",'Choix de l''instrument '!$D$3>=$G86),\"\")","v":""}]
["ETA-0353","Pige étalon","4,000 mm",null,null,"Afficher",0,null,null,null,null,null,null,{"$f":"IF('Choix de l''instrument '!$B$3=$A$1,AND('Choix de l''instrument '!$C$3=$B87,$G87<>\"\",'Choix de l''instrument '!$D$3>=$G87),\"\")","v":""}]
["ETA-0364","Pige étalon","2,900 mm",null,null,"Afficher",0,null,null,null,null,null,null,{"$f":"IF('Choix de l''instrument '!$B$3=$A$1,AND('Choix de l''instrument '!$C$3=$B88,$G88<>\"\",'Choix de l''instrument '!$D$3>=$G88),\"\")","v":""}]
["ETA-0363","Pige étalon","0,15 mm",null,null,"Afficher",0,null,null,null,null,null,null,{"$f":"IF('Choix de l''instrument '!$B$3=$A$1,AND('Choix de l''instrument '!$C$3=$B89,$G89<>\"\",'Choix de l''instrument '!$D$3>=$G89),\"\")","v":""}]
["ETA-0361","Pige étalon","0,15 mm",null,null,"Afficher",0,null,null,null,null,null,null,{"$f":"IF('Choix de l''instrument '!$B$3=$A$1,AND('Choix de l''instrument '!$C$3=$B90,$G90<>\"\",'Choix de l''instrument '!$D$3>=$G90),\"\")","v":""}]
["ETA-0367","Pige étalon","6,09 mm",null,null,"Afficher",0,null,null,null,null,null,null,{"$f":"IF('Choix de l''instrument '!$B$3=$A$1,AND('Choix de l''instrument '!$C$3=$B91,$G91<>\"\",'Choix de l''instrument '!$D$3>=$G91),\"\")","v":""}]
["ETA-0366","Pige étalon","2,90 mm",null,null,"Afficher",0,null,null,null,null,null,null,{"$f":"IF('Choix de l''instrument '!$B$3=$A$1,AND('Choix de l''instrument '!$C$3=$B92,$G92<>\"\",'Choix de l''instrument '!$D$3>=$G92),\"\")","v":""}]
["ETA-0365","Pige étalon","2,89 mm",null,null,"Afficher",0,null,null,null,null,null,null,{"$f":"IF('Choix de l''instrument '!$B$3=$A$1,AND('Choix de l''instrument '!$C$3=$B93,$G93<>\"\",'Choix de l''instrument '!$D$3>=$G93),\"\")","v":""}]
["ETA-0360","Pige étalon","30,0000 mm",null,null,"Afficher",0,null,null,null,null,null,null,{"$f":"IF('Choix de l''instrument '!$B$3=$A$1,AND('Choix de l''instrument '!$C$3=$B94,$G94<>\"\",'Choix de l''instrument '!$D$3>=$G94),\"\")","v":""}]
["ETA-0356","Pige étalon","5,500 mm",null,null,"Afficher",0,null,null,null,null,null,null,{"$f":"IF('Choix de l''instrument '!$B$3=$A$1,AND('Choix de l''instrument '!$C$3=$B95,$G95<>\"\",'Choix de l''instrument '!$D$3>=$G95),\"\")","v":""}]
["ETA-0355","Pige étalon","5,000 mm",null,null,"Afficher",0,null,null,null,null,null,null,{"$f":"IF('Choix de l''instrument '!$B$3=$A$1,AND('Choix de l''instrument '!$C$3=$B96,$G96<>\"\",'Choix de l''instrument '!$D$3>=$G96),\"\")","v":""}]
["ETA-0354","Pige étalon","4,500 mm",null,null,"Afficher",0,null,null,null,null,null,null,{"$f":"IF('Choix de l''instrument '!$B$3=$A$1,AND('Choix de l''instrument '!$C$3=$B97,$G97<>\"\",'Choix de l''instrument '!$D$3>=$G97),\"\")","v":""}]
["ETA-0359","Pige étalon","30 mm",null,null,"Afficher",0,null,null,null,null,null,null,{"$f":"IF('Choix de l''instrument '!$B$3=$A$1,AND('Choix de l''instrument '!$C$3=$B98,$G98<>\"\",'Choix de l''instrument '!$D$3>=$G98),\"\")","v":""}]
["ETA-0358","Pige étalon","ø2,000",null,null,"Afficher",0,null,null,null,null,null,null,{"$f":"IF('Choix de l''instrument '!$B$3=$A$1,AND('Choix de l''instrument '!$C$3=$B99,$G99<>\"\",'Choix de l''instrument '!$D$3>=$G99),\"\")","v":""}]
["ETA-0357","Pige étalon","6,000 mm",null,null,"Afficher",0,null,null,null,null,null,null,{"$f":"IF('Choix de l''instrument '!$B$3=$A$1,AND('Choix de l''instrument '!$C$3=$B100,$G100<>\"\",'Choix de l''instrument '!$D$3>=$G100),\"\")","v":""}]
["ETA-0208","Pige étalon","0,2210 mm",null,null,"Afficher",0,null,null,null,null,null,null,{"$f":"IF('Choix de l''instrument '!$B$3=$A$1,AND('Choix de l''instrument '!$C$3=$B101,$G101<>\"\",'Choix de l''instrument '!$D$3>=$G101),\"\")","v":""}]
["ETA-0207","Pige étalon","0,2184 mm",null,null,"Afficher",0,null,null,null,null,null,null,{"$f":"IF('Choix de l''instrument '!$B$3=$A$1,AND('Choix de l''instrument '!$C$3=$B102,$G102<>\"\",'Choix de l''instrument '!$D$3>=$G102),\"\")","v":""}]
["ETA-0203","Pige étalon","0,2083 mm",null,null,"Afficher",0,null,null,null,null,null,null,{"$f":"IF('Choix de l''instrument '!$B$3=$A$1,AND('Choix de l''instrument '!$C$3=$B103,$G103<>\"\",'Choix de l''instrument '!$D$3>=$G103),\"\")","v":""}]
["ETA-0202","Pige étalon","0,2057 mm",null,null,"Afficher",0,null,null,null,null,null,null,{"$f":"IF('Choix de l''instrument '!$B$3=$A$1,AND('Choix de l''instrument '!$C$3=$B104,$G104<>\"\",'Choix de l''instrument '!$D$3>=$G104),\"\")","v":""}]
["ETA-0201","Pige étalon","0,2032 mm",null,null,"Afficher",0,null,null,null,null,null,null,{"$f":"IF('Choix de l''instrument '!$B$3=$A$1,AND('Choix de l''instrument '!$C$3=$B105,$G105<>\"\",'Choix de l''instrument '!$D$3>=$G105),\"\")","v":""}]
["ETA-0206","Pige étalon","0,2159 mm",null,null,"Afficher",0,null,null,null,null,null,null,{"$f":"IF('Choix de l''instrument '!$B$3=$A$1,AND('Choix de l''instrument '!$C$3=$B106,$G106<>\"\",'Choix de l''instrument '!$D$3>=$G106),\"\")","v":""}]
["ETA-0205","Pige étalon","0,2134 mm",null,null,"Afficher",0,null,null,null,null,null,null,{"$f":"IF('Choix de l''instrument '!$B$3=$A$1,AND('Choix de l''instrument '!$C$3=$B107,$G107<>\"\",'Choix de l''instrument '!$D$3>=$G107),\"\")","v":""}]
["ETA-0204","Pige étalon","0,2108 mm",null,null,"Afficher",0,null,null,null,null,null,null,{"$f":"IF('Choix de l''instrument '!$B$3=$A$1,AND('Choix de l''instrument '!$C$3=$B108,$G108<>\"\",'Choix de l''instrument '!$D$3>=$G108),\"\")","v":""}]
["ETA-0183","Pige étalon","0,1651 mm",null,null,"Afficher",0,null,null,null,null,null,null,{"$f":"IF('Choix de l''instrument '!$B$3=$A$1,AND('Choix de l''instrument '!$C$3=$B109,$G109<>\"\",'Choix de l''instrument '!$D$3>=$G109),\"\")","v":""}]
["ETA-0182","Pige étalon","0,1626 mm",null,null,"Afficher",0,null,null,null,null,null,null,{"$f":"IF('Choix de l''instrument '!$B$3=$A$1,AND('Choix de l''instrument '!$C$3=$B110,$G110<>\"\",'Choix de l''instrument '!$D$3>=$G110),\"\")","v":""}]
["ETA-0181","Pige étalon","0,1600 mm",null,null,"Afficher",0,null,null,null,null,null,null,{"$f":"IF('Choix de l''instrument '!$B$3=$A$1,AND('Choix de l''instrument '!$C$3=$B111,$G111<>\"\",'Choix de l''instrument '!$D$3>=$G111),\"\")","v":""}]
["ETA-0186","Pige étalon","0,1651 mm",null,null,"Afficher",0,null,null,null,null,null,null,{"$f":"IF('Choix de l''instrument '!$B$3=$A$1,AND('Choix de l''instrument '!$C$3=$B112,$G112<>\"\",'Choix de l''instrument '!$D$3>=$G112),\"\")","v":""}]
["ETA-0185","Pige étalon","0,1626 mm",null,null,"Afficher",0,null,null,null,null,null,null,{"$f":"IF('Choix de l''instrument '!$B$3=$A$1,AND('Choix de l''instrument '!$C$3=$B113,$G113<>\"\",'Choix de l''instrument '!$D$3>=$G113),\"\")","v":""}]
["ETA-0184","Pige étalon","0,1600 mm",null,null,"Afficher",0,null,null,null,null,null,null,{"$f":"IF('Choix de l''instrument '!$B$3=$A$1,AND('Choix de l''instrument '!$C$3=$B114,$G114<>\"\",'Choix de l''instrument '!$D$3>=$G114),\"\")","v":""}]
["ETA-0180","Pige étalon","0,1575 mm",null,null,"Afficher",0,null,null,null,null,null,null,{"$f":"IF('Choix de l''instrument '!$B$3=$A$1,AND('Choix de l''instrument '!$C$3=$B115,$G115<>\"\",'Choix de l''instrument '!$D$3>=$G115),\"\")","v":""}]
["ETA-0176","Pige étalon","0,1473 mm",null,null,"Afficher",0,null,null,null,null,null,null,{"$f":"IF('Choix de l''instrument '!$B$3=$A$1,AND('Choix de l''instrument '!$C$3=$B116,$G116<>\"\",'Choix de l''instrument '!$D$3>=$G116),\"\")","v":""}]
["ETA-0175","Pige étalon","0,1448 mm",null,null,"Afficher",0,null,null,null,null,null,null,{"$f":"IF('Choix de l''instrument '!$B$3=$A$1,AND('Choix de l''instrument '!$C$3=$B117,$G117<>\"\",'Choix de l''instrument '!$D$3>=$G117),\"\")","v":""}]
["ETA-0174","Pige étalon","0,1422 mm",null,null,"Afficher",0,null,null,null,null,null,null,{"$f":"IF('Choix de l''instrument '!$B$3=$A$1,AND('Choix de l''instrument '!$C$3=$B118,$G118<>\"\",'Choix de l''instrument '!$D$3>=$G118),\"\")","v":""}]
["ETA-0179","Pige étalon","0,1549 mm",null,null,"Afficher",0,null,null,null,null,null,null,{"$f":"IF('Choix de l''instrument '!$B$3=$A$1,AND('Choix de l''instrument '!$C$3=$B119,$G119<>\"\",'Choix de l''instrument '!$D$3>=$G119),\"\")","v":""}]
["ETA-0178","Pige étalon","0,1524 mm",null,null,"Afficher",0,null,null,null,null,null,null,{"$f":"IF('Choix de l''instrument '!$B$3=$A$1,AND('Choix de l''instrument '!$C$3=$B120,$G120<>\"\",'Choix de l''instrument '!$D$3>=$G120),\"\")","v":""}]
["ETA-0177","Pige étalon","0,1499 mm",null,null,"Afficher",0,null,null,null,null,null,null,{"$f":"IF('Choix de l''instrument '!$B$3=$A$1,AND('Choix de l''instrument '!$C$3=$B121,$G121<>\"\",'Choix de l''instrument '!$D$3>=$G121),\"\")","v":""}]
["ETA-0187","Pige étalon","0,1676 mm",null,null,"Afficher",0,null,null,null,null,null,null,{"$f":"IF('Choix de l''instrument '!$B$3=$A$1,AND('Choix de l''instrument '!$C$3=$B122,$G122<>\"\",'Choix de l''instrument '!$D$3>=$G122),\"\")","v":""}]
["ETA-0197","Pige étalon","0,1930 mm",null,null,"Afficher",0,null,null,null,null,null,null,{"$f":"IF('Choix de l''instrument '!$B$3=$A$1,AND('Choix de l''instrument '!$C$3=$B123,$G123<>\"\",'Choix de l''instrument '!$D$3>=$G123),\"\")","v":""}]
["ETA-0196","Pige étalon","0,1905 mm",null,null,"Afficher",0,null,null,null,null,null,null,{"$f":"IF('Choix de l''instrument '!$B$3=$A$1,AND('Choix de l''instrument '!$C$3=$B124,$G124<>\"\",'Choix de l''instrument '!$D$3>=$G124),\"\")","v":""}]
["ETA-0195","Pige étalon","0,1880 mm",null,null,"Afficher",0,null,null,null,null,null,null,{"$f":"IF('Choix de l''instrument '!$B$3=$A$1,AND('Choix de l''instrument '!$C$3=$B125,$G125<>\"\",'Choix de l''instrument '!$D$3>=$G125),\"\")","v":""}]
["ETA-0200","Pige étalon","0,2007 mm",null,null,"Afficher",0,null,null,null,null,null,null,{"$f":"IF('Choix de l''instrument '!$B$3=$A$1,AND('Choix de l''instrument '!$C$3=$B126,$G126<>\"\",'Choix de l''instrument '!$D$3>=$G126),\"\")","v":""}]
["ETA-0199","Pige étalon","0,1981 mm",null,null,"Afficher",0,null,null,null,null,null,null,{"$f":"IF('Choix de l''instrument '!$B$3=$A$1,AND('Choix de l''instrument '!$C$3=$B127,$G127<>\"\",'Choix de l''instrument '!$D$3>=$G127),\"\")","v":""}]
["ETA-0198","Pige étalon","0,1956 mm",null,null,"Afficher",0,null,null,null,null,null,null,{"$f":"IF('Choix de l''instrument '!$B$3=$A$1,AND('Choix de l''instrument '!$C$3=$B128,$G128<>\"\",'Choix de l''instrument '!$D$3>=$G128),\"\")","v":""}]
["ETA-0194","Pige étalon","0,1854 mm",null,null,"Afficher",0,null,null,null,null,null,null,{"$f":"IF('Choix de l''instrument '!$B$3=$A$1,AND('Choix de l''instrument '!$C$3=$B129,$G129<>\"\",'Choix de l''instrument '!$D$3>=$G129),\"\")","v":""}]
["ETA-0190","Pige étalon","0,1753 mm",null,null,"Afficher",0,null,null,null,null,null,null,{"$f":"IF('Choix de l''instrument '!$B$3=$A$1,AND('Choix de l''instrument '!$C$3=$B130,$G130<>\"\",'Choix de l''instrument '!$D$3>=$G130),\"\")","v":""}]
["ETA-0189","Pige étalon","0,1727 mm",null,null,"Afficher",0,null,null,null,null,null,null,{"$f":"IF('Choix de l''instrument '!$B$3=$A$1,AND('Choix de l''instrument '!$C$3=$B131,$G131<>\"\",'Choix de l''instrument '!$D$3>=$G131),\"\")","v":""}]
["ETA-0188","Pige étalon","0,1702 mm",null,null,"Afficher",0,null,null,null,null,null,null,{"$f":"IF('Choix de l''instrument '!$B$3=$A$1,AND('Choix de l''instrument '!$C$3=$B132,$G132<>\"\",'Choix de l''instrument '!$D$3>=$G132),\"\")","v":""}]
["ETA-0193","Pige étalon","0,1829 mm",null,null,"Afficher",0,null,null,null,null,null,null,{"$f":"IF('Choix de l''instrument '!$B$3=$A$1,AND('Choix de l''instrument '!$C$3=$B133,$G133<>\"\",'Choix de l''instrument '!$D$3>=$G133),\"\")","v":""}]
["ETA-0192","Pige étalon","0,1803 mm",null,null,"Afficher",0,null,null,null,null,null,null,{"$f":"IF('Choix de l''instrument '!$B$3=$A$1,AND('Choix de l''instrument '!$C$3=$B134,$G134<>\"\",'Choix de l''instrument '!$D$3>=$G134),\"\")","v":""}]
["ETA-0191","Pige étalon","0,1778 mm",null,null,"Afficher",0,null,null,null,null,null,null,{"$f":"IF('Choix de l''instrument '!$B$3=$A$1,AND('Choix de l''instrument '!$C$3=$B135,$G135<>\"\",'Choix de l''instrument '!$D$3>=$G135),\"\")","v":""}]
["ETA-0269","Pige étalon","0,15 mm",null,null,"Afficher",0,null,null,null,null,null,null,{"$f":"IF('Choix de l''instrument '!$B$3=$A$1,AND('Choix de l''instrument '!$C$3=$B136,$G136<>\"\",'Choix de l''instrument '!$D$3>=$G136),\"\")","v":""}]
["ETA-0261","Pige étalon","1,95 mm",null,null,"Afficher",0,null,null,null,null,null,null,{"$f":"IF('Choix de l''instrument '!$B$3=$A$1,AND('Choix de l''instrument '!$C$3=$B137,$G137<>\"\",'Choix de l''instrument '!$D$3>=$G137),\"\")","v":""}]
["ETA-0260","Pige étalon","2,15 mm",null,null,"Afficher",0,null,null,null,null,null,null,{"$f":"IF('Choix de l''instrument '!$B$3=$A$1,AND('Choix de l''instrument '!$C$3=$B138,$G138<>\"\",'Choix de l''instrument '!$D$3>=$G138),\"\")","v":""}]
["ETA-0242","Pige étalon","13 mm",null,null,"Afficher",0,null,null,null,null,null,null,{"$f":"IF('Choix de l''instrument '!$B$3=$A$1,AND('Choix de l''instrument '!$C$3=$B139,$G139<>\"\",'Choix de l''instrument '!$D$3>=$G139),\"\")","v":""}]
["ETA-0250","Pige étalon","0,5 mm",null,null,"Afficher",0,null,null,null,null,null,null,{"$f":"IF('Choix de l''instrument '!$B$3=$A$1,AND('Choix de l''instrument '!$C$3=$B140,$G140<>\"\",'Choix de l''instrument '!$D$3>=$G140),\"\")","v":""}]
["ETA-0245","Pige étalon","0,15 mm",null,null,"Afficher",0,null,null,null,null,null,null,{"$f":"IF('Choix de l''instrument '!$B$3=$A$1,AND('Choix de l''instrument '!$C$3=$B141,$G141<>\"\",'Choix de l''instrument '!$D$3>=$G141),\"\")","v":""}]
["ETA-0244","Pige étalon","5 mm",null,null,"Afficher",0,null,null,null,null,null,null,{"$f":"IF('Choix de l''instrument '!$B$3=$A$1,AND('Choix de l''instrument '!$C$3=$B142,$G142<>\"\",'Choix de l''instrument '!$D$3>=$G142),\"\")","v":""}]
["ETA-0243","Pige étalon","8 mm",null,null,"Afficher",0,null,null,null,null,null,null,{"$f":"IF('Choix de l''instrument '!$B$3=$A$1,AND('Choix de l''instrument '!$C$3=$B143,$G143<>\"\",'Choix de l''instrument '!$D$3>=$G143),\"\")","v":""}]
["ETA-0249","Pige étalon","0,5 mm",null,null,"Afficher",0,null,null,null,null,null,null,{"$f":"IF('Choix de l''instrument '!$B$3=$A$1,AND('Choix de l''instrument '!$C$3=$B144,$G144<>\"\",'Choix de l''instrument '!$D$3>=$G144),\"\")","v":""}]
["ETA-0248","Pige étalon","0,20 mm",null,null,"Afficher",0,null,null,null,null,null,null,{"$f":"IF('Choix de l''instrument '!$B$3=$A$1,AND('Choix de l''instrument '!$C$3=$B145,$G145<>\"\",'Choix de l''instrument '!$D$3>=$G145),\"\")","v":""}]
["ETA-0246","Pige étalon","0,15 mm",null,null,"Afficher",0,null,null,null,null,null,null,{"$f":"IF('Choix de l''instrument '!$B$3=$A$1,AND('Choix de l''instrument '!$C$3=$B146,$G146<>\"\",'Choix de l''instrument '!$D$3>=$G146),\"\")","v":""}]
["ETA-0507","Pige étalon","0,15 mm",null,null,"Afficher",0,null,null,null,null,null,null,{"$f":"IF('Choix de l''instrument '!$B$3=$A$1,AND('Choix de l''instrument '!$C$3=$B147,$G147<>\"\",'Choix de l''instrument '!$D$3>=$G147),\"\")","v":""}]
["ETA-0509","Pige étalon","0,15 mm",null,null,"Afficher",0,null,null,null,null,null,null,{"$f":"IF('Choix de l''instrument '!$B$3=$A$1,AND('Choix de l''instrument '!$C$3=$B148,$G148<>\"\",'Choix de l''instrument '!$D$3>=$G148),\"\")","v":""}]
["ETA-0508","Pige étalon","0,15 mm",null,null,"Afficher",0,null,null,null,null,null,null,{"$f":"IF('Choix de l''instrument '!$B$3=$A$1,AND('Choix de l''instrument '!$C$3=$B149,$G149<>\"\",'Choix de l''instrument '!$D$3>=$G149),\"\")","v":""}]
["GAB-0002","Pige étalon",null,null,null,"Afficher",0,null,null,null,null,null,null,{"$f":"IF('Choix de l''instrument '!$B$3=$A$1,AND('Choix de l''instrument '!$C$3=$B150,$G150<>\"\",'Choix de l''instrument '!$D$3>=$G150),\"\")","v":""}]
["GAB-0001","Pige étalon",null,null,null,"Afficher",0,null,null,null,null,null,null,{"$f":"IF('Choix de l''instrument '!$B$3=$A$1,AND('Choix de l''instrument '!$C$3=$B151,$G151<>\"\",'Choix de l''instrument '!$D$3>=$G151),\"\")","v":""}]
["GAB-0005","Pige étalon",null,null,null,"Afficher",0,null,null,null,null,null,null,{"$f":"IF('Choix de l''instrument '!$B$3=$A$1,AND('Choix de l''instrument '!$C$3=$B152,$G152<>\"\",'Choix de l''instrument '!$D$3>=$G152),\"\")","v":""}]
["GAB-0004","Pige étalon",null,null,null,"Afficher",0,null,null,null,null,null,null,{"$f":"IF('Choix de l''instrument '!$B$3=$A$1,AND('Choix de l''instrument '!$C$3=$B153,$G153<>\"\",'Choix de l''instrument '!$D$3>=$G153),\"\")","v":""}]
["GAB-0003","Pige étalon",null,null,null,"Afficher",0,null,null,null,null,null,null,{"$f":"IF('Choix de l''instrument '!$B$3=$A$1,AND('Choix de l''instrument '!$C$3=$B154,$G154<>\"\",'Choix de l''instrument '!$D$3>=$G154),\"\")","v":""}]
["GAB-0006","Pige étalon",null,null,null,"Afficher",0,null,null,null,null,null,null,{"$f":"IF('Choix de l''instrument '!$B$3=$A$1,AND('Choix de l''instrument '!$C$3=$B155,$G155<>\"\",'Choix de l''instrument '!$D$3>=$G155),\"\")","v":""}]
["ETA-0422","Pige étalon","16 mm",null,null,"Afficher",0,null,null,null,null,null,null,{"$f":"IF('Choix de l''instrument '!$B$3=$A$1,AND('Choix de l''instrument '!$C$3=$B156,$G156<>\"\",'Choix de l''instrument '!$D$3>=$G156),\"\")","v":""}]
["ETA-0404","Pige étalon","4,40 mm",null,null,"Afficher",0,null,null,null,null,null,null,{"$f":"IF('Choix de l''instrument '!$B$3=$A$1,AND('Choix de l''instrument '!$C$3=$B157,$G157<>\"\",'Choix de l''instrument '!$D$3>=$G157),\"\")","v":""}]
["ETA-0407","Pige étalon","3,50 mm",null,null,"Afficher",0,null,null,null,null,null,null,{"$f":"IF('Choix de l''instrument '!$B$3=$A$1,AND('Choix de l''instrument '!$C$3=$B158,$G158<>\"\",'Choix de l''instrument '!$D$3>=$G158),\"\")","v":""}]
["ETA-0406","Pige étalon","3,50 mm",null,null,"Afficher",0,null,null,null,null,null,null,{"$f":"IF('Choix de l''instrument '!$B$3=$A$1,AND('Choix de l''instrument '!$C$3=$B159,$G159<>\"\",'Choix de l''instrument '!$D$3>=$G159),\"\")","v":""}]
["ETA-0405","Pige étalon","4,60 mm",null,null,"Afficher",0,null,null,null,null,null,null,{"$f":"IF('Choix de l''instrument '!$B$3=$A$1,AND('Choix de l''instrument '!$C$3=$B160,$G160<>\"\",'Choix de l''instrument '!$D$3>=$G160),\"\")","v":""}]
["ETA-0401","Pige étalon","30,0000 mm",null,null,"Afficher",0,null,null,null,null,null,null,{"$f":"IF('Choix de l''instrument '!$B$3=$A$1,AND('Choix de l''instrument '!$C$3=$B161,$G161<>\"\",'Choix de l''instrument '!$D$3>=$G161),\"\")","v":""}]
["ETA-0397","Pige étalon","10,000 mm",null,null,"Afficher",0,null,null,null,null,null,null,{"$f":"IF('Choix de l''instrument '!$B$3=$A$1,AND('Choix de l''instrument '!$C$3=$B162,$G162<>\"\",'Choix de l''instrument '!$D$3>=$G162),\"\")","v":""}]
["ETA-0396","Pige étalon","8,500 mm",null,null,"Afficher",0,null,null,null,null,null,null,{"$f":"IF('Choix de l''instrument '!$B$3=$A$1,AND('Choix de l''instrument '!$C$3=$B163,$G163<>\"\",'Choix de l''instrument '!$D$3>=$G163),\"\")","v":""}]
["ETA-0395","Pige étalon","8,500 mm",null,null,"Afficher",0,null,null,null,null,null,null,{"$f":"IF('Choix de l''instrument '!$B$3=$A$1,AND('Choix de l''instrument '!$C$3=$B164,$G164<>\"\",'Choix de l''instrument '!$D$3>=$G164),\"\")","v":""}]
["ETA-0400","Pige étalon","25,0000 mm",null,null,"Afficher",0,null,null,null,null,null,null,{"$f":"IF('Choix de l''instrument '!$B$3=$A$1,AND('Choix de l''instrument '!$C$3=$B165,$G165<>\"\",'Choix de l''instrument '!$D$3>=$G165),\"\")","v":""}]
["ETA-0398","Pige étalon","10,000 mm",null,null,"Afficher",0,null,null,null,null,null,null,{"$f":"IF('Choix de l''instrument '!$B$3=$A$1,AND('Choix de l''instrument '!$C$3=$B166,$G166<>\"\",'Choix de l''instrument '!$D$3>=$G166),\"\")","v":""}]
["ETA-0408","Pige étalon","7 mm",null,null,"Afficher",0,null,null,null,null,null,null,{"$f":"IF('Choix de l''instrument '!$B$3=$A$1,AND('Choix de l''instrument '!$C$3=$B167,$G167<>\"\",'Choix de l''instrument '!$D$3>=$G167),\"\")","v":""}]
["ETA-0417","Pige étalon","ø 0,700",null,null,"Afficher",0,null,null,null,null,null,null,{"$f":"IF('Choix de l''instrument '!$B$3=$A$1,AND('Choix de l''instrument '!$C$3=$B168,$G168<>\"\",'Choix de l''instrument '!$D$3>=$G168),\"\")","v":""}]
["ETA-0416","Pige étalon","ø 0,650",null,null,"Afficher",0,null,null,null,null,null,null,{"$f":"IF('Choix de l''instrument '!$B$3=$A$1,AND('Choix de l''instrument '!$C$3=$B169,$G169<>\"\",'Choix de l''instrument '!$D$3>=$G169),\"\")","v":""}]
["ETA-0421","Pige étalon","13 mm",null,null,"Afficher",0,null,null,null,null,null,null,{"$f":"IF('Choix de l''instrument '!$B$3=$A$1,AND('Choix de l''instrument '!$C$3=$B170,$G170<>\"\",'Choix de l''instrument '!$D$3>=$G170),\"\")","v":""}]
["ETA-0415","Pige étalon","ø 0,600",null,null,"Afficher",0,null,null,null,null,null,null,{"$f":"IF('Choix de l''instrument '!$B$3=$A$1,AND('Choix de l''instrument '!$C$3=$B171,$G171<>\"\",'Choix de l''instrument '!$D$3>=$G171),\"\")","v":""}]
["ETA-0411","Pige étalon","9 mm",null,null,"Afficher",0,null,null,null,null,null,null,{"$f":"IF('Choix de l''instrument '!$B$3=$A$1,AND('Choix de l''instrument '!$C$3=$B172,$G172<>\"\",'Choix de l''instrument '!$D$3>=$G172),\"\")","v":""}]
["ETA-0410","Pige étalon","9 mm",null,null,"Afficher",0,null,null,null,null,null,null,{"$f":"IF('Choix de l''instrument '!$B$3=$A$1,AND('Choix de l''instrument '!$C$3=$B173,$G173<>\"\",'Choix de l''instrument '!$D$3>=$G173),\"\")","v":""}]
["ETA-0409","Pige étalon","7 mm",null,null,"Afficher",0,null,null,null,null,null,null,{"$f":"IF('Choix de l''instrument '!$B$3=$A$1,AND('Choix de l''instrument '!$C$3=$B174,$G174<>\"\",'Choix de l''instrument '!$D$3>=$G174),\"\")","v":""}]
["ETA-0414","Pige étalon","ø 0,550",null,null,"Afficher",0,null,null,null,null,null,null,{"$f":"IF('Choix de l''instrument '!$B$3=$A$1,AND('Choix de l''instrument '!$C$3=$B175,$G175<>\"\",'Choix de l''instrument '!$D$3>=$G175),\"\")","v":""}]
["ETA-0413","Pige étalon","9,5 mm",null,null,"Afficher",0,null,null,null,null,null,null,{"$f":"IF('Choix de l''instrument '!$B$3=$A$1,AND('Choix de l''instrument '!$C$3=$B176,$G176<>\"\",'Choix de l''instrument '!$D$3>=$G176),\"\")","v":""}]
["ETA-0412","Pige étalon","9,5 mm",null,null,"Afficher",0,null,null,null,null,null,null,{"$f":"IF('Choix de l''instrument '!$B$3=$A$1,AND('Choix de l''instrument '!$C$3=$B177,$G177<>\"\",'Choix de l''instrument '!$D$3>=$G177),\"\")","v":""}]
["ETA-0486","Pige étalon","1.70 mm",null,null,"Afficher",0,null,null,null,null,null,null,{"$f":"IF('Choix de l''instrument '!$B$3=$A$1,AND('Choix de l''instrument '!$C$3=$B178,$G178<>\"\",'Choix de l''instrument '!$D$3>=$G178),\"\")","v":""}]
["ETA-0485","Pige étalon","1.20 mm",null,null,"Afficher",0,null,null,null,null,null,null,{"$f":"IF('Choix de l''instrument '!$B$3=$A$1,AND('Choix de l''instrument '!$C$3=$B179,$G179<>\"\",'Choix de l''instrument '!$D$3>=$G179),\"\")","v":""}]
["ETA-0484","Pige étalon","0.90 mm",null,null,"Afficher",0,null,null,null,null,null,null,{"$f":"IF('Choix de l''instrument '!$B$3=$A$1,AND('Choix de l''instrument '!$C$3=$B180,$G180<>\"\",'Choix de l''instrument '!$D$3>=$G180),\"\")","v":""}]
["ETA-0487","Pige étalon","2,900 mm",null,null,"Afficher",0,null,null,null,null,null,null,{"$f":"IF('Choix de l''instrument '!$B$3=$A$1,AND('Choix de l''instrument '!$C$3=$B181,$G181<>\"\",'Choix de l''instrument '!$D$3>=$G181),\"\")","v":""}]
["ETA-0483","Pige étalon","0.60 mm",null,null,"Afficher",0,null,null,null,null,null,null,{"$f":"IF('Choix de l''instrument '!$B$3=$A$1,AND('Choix de l''instrument '!$C$3=$B182,$G182<>\"\",'Choix de l''instrument '!$D$3>=$G182),\"\")","v":""}]
["ETA-0482","Pige étalon","/",null,null,"Afficher",0,null,null,null,null,null,null,{"$f":"IF('Choix de l''instrument '!$B$3=$A$1,AND('Choix de l''instrument '!$C$3=$B183,$G183<>\"\",'Choix de l''instrument '!$D$3>=$G183),\"\")","v":""}]
["ETA-0500","Pige étalon","1 mm",null,null,"Afficher",0,null,null,null,null,null,null,{"$f":"IF('Choix de l''instrument '!$B$3=$A$1,AND('Choix de l''instrument '!$C$3=$B184,$G184<>\"\",'Choix de l''instrument '!$D$3>=$G184),\"\")","v":""}]
["ETA-0499","Pige étalon","14 mm",null,null,"Afficher",0,null,null,null,null,null,null,{"$f":"IF('Choix de l''instrument '!$B$3=$A$1,AND('Choix de l''instrument '!$C$3=$B185,$G185<>\"\",'Choix de l''instrument '!$D$3>=$G185),\"\")","v":""}]
["ETA-0498","Pige étalon","8 mm",null,null,"Afficher",0,null,null,null,null,null,null,{"$f":"IF('Choix de l''instrument '!$B$3=$A$1,AND('Choix de l''instrument '!$C$3=$B186,$G186<>\"\",'Choix de l''instrument '!$D$3>=$G186),\"\")","v":""}]
["ETA-0503","Pige étalon","0,15 mm",null,null,"Afficher",0,null,null,null,null,null,null,{"$f":"IF('Choix de l''instrument '!$B$3=$A$1,AND('Choix de l''instrument '!$C$3=$B187,$G187<>\"\",'Choix de l''instrument '!$D$3>=$G187),\"\")","v":""}]
["ETA-0502","Pige étalon","14 mm",null,null,"Afficher",0,null,null,null,null,null,null,{"$f":"IF('Choix de l''instrument '!$B$3=$A$1,AND('Choix de l''instrument '!$C$3=$B188,$G188<>\"\",'Choix de l''instrument '!$D$3>=$G188),\"\")","v":""}]
["ETA-0501","Pige étalon","8 mm",null,null,"Afficher",0,null,null,null,null,null,null,{"$f":"IF('Choix de l''instrument '!$B$3=$A$1,AND('Choix de l''instrument '!$C$3=$B189,$G189<>\"\",'Choix de l''instrument '!$D$3>=$G189),\"\")","v":""}]
["ETA-0497","Pige étalon","1 mm",null,null,"Afficher",0,null,null,null,null,null,null,{"$f":"IF('Choix de l''instrument '!$B$3=$A$1,AND('Choix de l''instrument '!$C$3=$B190,$G190<>\"\",'Choix de l''instrument '!$D$3>=$G190),\"\")","v":""}]
["ETA-0463","Pige étalon","0,15 mm",null,null,"Afficher",0,null,null,null,null,null,null,{"$f":"IF('Choix de l''instrument '!$B$3=$A$1,AND('Choix de l''instrument '!$C$3=$B191,$G191<>\"\",'Choix de l''instrument '!$D$3>=$G191),\"\")","v":""}]
["ETA-0473","Pige étalon","0,2498 mm",null,null,"Afficher",0,null,null,null,null,null,null,{"$f":"IF('Choix de l''instrument '!$B$3=$A$1,AND('Choix de l''instrument '!$C$3=$B192,$G192<>\"\",'Choix de l''instrument '!$D$3>=$G192),\"\")","v":""}]
["ETA-0466","Pige étalon","0,15 mm",null,null,"Afficher",0,null,null,null,null,null,null,{"$f":"IF('Choix de l''instrument '!$B$3=$A$1,AND('Choix de l''instrument '!$C$3=$B193,$G193<>\"\",'Choix de l''instrument '!$D$3>=$G193),\"\")","v":""}]
["ETA-0465","Pige étalon","0,15 mm",null,null,"Afficher",0,null,null,null,null,null,null,{"$f":"IF('Choix de l''instrument '!$B$3=$A$1,AND('Choix de l''instrument '!$C$3=$B194,$G194<>\"\",'Choix de l''instrument '!$D$3>=$G194),\"\")","v":""}]
["ETA-0464","Pige étalon","0,15 mm",null,null,"Afficher",0,null,null,null,null,null,null,{"$f":"IF('Choix de l''instrument '!$B$3=$A$1,AND('Choix de l''instrument '!$C$3=$B195,$G195<>\"\",'Choix de l''instrument '!$D$3>=$G195),\"\")","v":""}]
["PET-001","Pige étalon","2 mm",null,null,"Afficher",0,null,null,null,null,null,null,{"$f":"IF('Choix de l''instrument '!$B$3=$A$1,AND('Choix de l''instrument '!$C$3=$B196,$G196<>\"\",'Choix de l''instrument '!$D$3>=$G196),\"\")","v":""}]
["PET.019","Pige étalon","55,5 mm",null,null,"Afficher",0,null,null,null,null,null,null,{"$f":"IF('Choix de l''instrument '!$B$3=$A$1,AND('Choix de l''instrument '!$C$3=$B197,$G197<>\"\",'Choix de l''instrument '!$D$3>=$G197),\"\")","v":""}]
["PET-004","Pige étalon","2 mm",null,null,"Afficher",0,null,null,null,null,null,null,{"$f":"IF('Choix de l''instrument '!$B$3=$A$1,AND('Choix de l''instrument '!$C$3=$B198,$G198<>\"\",'Choix de l''instrument '!$D$3>=$G198),\"\")","v":""}]
["PET-003","Pige étalon","6 mm",null,null,"Afficher",0,null,null,null,null,null,null,{"$f":"IF('Choix de l''instrument '!$B$3=$A$1,AND('Choix de l''instrument '!$C$3=$B199,$G199<>\"\",'Choix de l''instrument '!$D$3>=$G199),\"\")","v":""}]
["PET-002","Pige étalon","6,00",null,null,"Afficher",0,null,null,null,null,null,null,{"$f":"IF('Choix de l''instrument '!$B$3=$A$1,AND('Choix de l''instrument '!$C$3=$B200,$G200<>\"\",'Choix de l''instrument '!$D$3>=$G200),\"\")","v":""}]
["PET-005","Pige étalon","6,35 mm",null,null,"Afficher",0,null,null,null,null,null,null,{"$f":"IF('Choix de l''instrument '!$B$3=$A$1,AND('Choix de l''instrument '!$C$3=$B201,$G201<>\"\",'Choix de l''instrument '!$D$3>=$G201),\"\")","v":""}]
["PET-154","Pige étalon","0,660 mm",null,null,"Afficher",0,null,null,null,null,null,null,{"$f":"IF('Choix de l''instrument '!$B$3=$A$1,AND('Choix de l''instrument '!$C$3=$B202,$G202<>\"\",'Choix de l''instrument '!$D$3>=$G202),\"\")","v":""}]
["PET-153","Pige étalon","0,65 mm",null,null,"Afficher",0,null,null,null,null,null,null,{"$f":"IF('Choix de l''instrument '!$B$3=$A$1,AND('Choix de l''instrument '!$C$3=$B203,$G203<>\"\",'Choix de l''instrument '!$D$3>=$G203),\"\")","v":""}]
["PET-122","Pige étalon","0,2 mm",null,null,"Afficher",0,null,null,null,null,null,null,{"$f":"IF('Choix de l''instrument '!$B$3=$A$1,AND('Choix de l''instrument '!$C$3=$B204,$G204<>\"\",'Choix de l''instrument '!$D$3>=$G204),\"\")","v":""}]
["PET-178","Pige étalon","2 mm",null,null,"Afficher",0,null,null,null,null,null,null,{"$f":"IF('Choix de l''instrument '!$B$3=$A$1,AND('Choix de l''instrument '!$C$3=$B205,$G205<>\"\",'Choix de l''instrument '!$D$3>=$G205),\"\")","v":""}]
["PET-177","Pige étalon","2 mm",null,null,"Afficher",0,null,null,null,null,null,null,{"$f":"IF('Choix de l''instrument '!$B$3=$A$1,AND('Choix de l''instrument '!$C$3=$B206,$G206<>\"\",'Choix de l''instrument '!$D$3>=$G206),\"\")","v":""}]
["PET-155","Pige étalon","1,300 mm",null,null,"Afficher",0,null,null,null,null,null,null,{"$f":"IF('Choix de l''instrument '!$B$3=$A$1,AND('Choix de l''instrument '!$C$3=$B207,$G207<>\"\",'Choix de l''instrument '!$D$3>=$G207),\"\")","v":""}]
["PET-018","Pige étalon","6 mm",null,null,"Afficher",0,null,null,null,null,null,null,{"$f":"IF('Choix de l''instrument '!$B$3=$A$1,AND('Choix de l''instrument '!$C$3=$B208,$G208<>\"\",'Choix de l''instrument '!$D$3>=$G208),\"\")","v":""}]
["PET-008","Pige étalon","6 mm",null,null,"Afficher",0,null,null,null,null,null,null,{"$f":"IF('Choix de l''instrument '!$B$3=$A$1,AND('Choix de l''instrument '!$C$3=$B209,$G209<>\"\",'Choix de l''instrument '!$D$3>=$G209),\"\")","v":""}]
["PET-007","Pige étalon","2 mm",null,null,"Afficher",0,null,null,null,null,null,null,{"$f":"IF('Choix de l''instrument '!$B$3=$A$1,AND('Choix de l''instrument '!$C$3=$B210,$G210<>\"\",'Choix de l''instrument '!$D$3>=$G210),\"\")","v":""}]
["PET-006","Pige étalon",null,null,null,"Afficher",0,null,null,null,null,null,null,{"$f":"IF('Choix de l''instrument '!$B$3=$A$1,AND('Choix de l''instrument '!$C$3=$B211,$G211<>\"\",'Choix de l''instrument '!$D$3>=$G211),\"\")","v":""}]
["PET-017","Pige étalon","6 mm",null,null,"Afficher",0,null,null,null,null,null,null,{"$f":"IF('Choix de l''instrument '!$B$3=$A$1,AND('Choix de l''instrument '!$C$3=$B212,$G212<>\"\",'Choix de l''instrument '!$D$3>=$G212),\"\")","v":""}]
["PET-016","Pige étalon","6 mm",null,null,"Afficher",0,null,null,null,null,null,null,{"$f":"IF('Choix de l''instrument '!$B$3=$A$1,AND('Choix de l''instrument '!$C$3=$B213,$G213<>\"\",'Choix de l''instrument '!$D$3>=$G213),\"\")","v":""}]
["PET-015","Pige étalon","2 mm",null,null,"Afficher",0,null,null,null,null,null,null,{"$f":"IF('Choix de l''instrument '!$B$3=$A$1,AND('Choix de l''instrument '!$C$3=$B214,$G214<>\"\",'Choix de l''instrument '!$D$3>=$G214),\"\")","v":""}]
["CAL-0481","Pige étalon","41 mm",null,null,"Afficher",0,null,null,null,null,null,null,{"$f":"IF('Choix de l''instrument '!$B$3=$A$1,AND('Choix de l''instrument '!$C$3=$B215,$G215<>\"\",'Choix de l''instrument '!$D$3>=$G215),\"\")","v":""}]
["CAL-0480","Pige étalon","35 mm",null,null,"Afficher",0,null,null,null,null,null,null,{"$f":"IF('Choix de l''instrument '!$B$3=$A$1,AND('Choix de l''instrument '!$C$3=$B216,$G216<>\"\",'Choix de l''instrument '!$D$3>=$G216),\"\")","v":""}]
["CAL-0473","Pige étalon",2.06,null,null,"Afficher",0,null,null,null,null,null,null,{"$f":"IF('Choix de l''instrument '!$B$3=$A$1,AND('Choix de l''instrument '!$C$3=$B217,$G217<>\"\",'Choix de l''instrument '!$D$3>=$G217),\"\")","v":""}]
["CAL-0472","Pige étalon",2.0299999999999998,null,null,"Afficher",0,null,null,null,null,null,null,{"$f":"IF('Choix de l''instrument '!$B$3=$A$1,AND('Choix de l''instrument '!$C$3=$B218,$G218<>\"\",'Choix de l''instrument '!$D$3>=$G218),\"\")","v":""}]
["CE.005A","Pige étalon","2 mm",null,null,"Afficher",0,null,null,null,null,null,null,{"$f":"IF('Choix de l''instrument '!$B$3=$A$1,AND('Choix de l''instrument '!$C$3=$B219,$G219<>\"\",'Choix de l''instrument '!$D$3>=$G219),\"\")","v":""}]
["CE.005","Pige étalon","6 mm",null,null,"Afficher",0,null,null,null,null,null,null,{"$f":"IF('Choix de l''instrument '!$B$3=$A$1,AND('Choix de l''instrument '!$C$3=$B220,$G220<>\"\",'Choix de l''instrument '!$D$3>=$G220),\"\")","v":""}]
["CE.011","Pige étalon","2 mm",null,null,"Afficher",0,null,null,null,null,null,null,{"$f":"IF('Choix de l''instrument '!$B$3=$A$1,AND('Choix de l''instrument '!$C$3=$B221,$G221<>\"\",'Choix de l''instrument '!$D$3>=$G221),\"\")","v":""}]
["CE.011A","Pige étalon","6 mm",null,null,"Afficher",0,null,null,null,null,null,null,{"$f":"IF('Choix de l''instrument '!$B$3=$A$1,AND('Choix de l''instrument '!$C$3=$B222,$G222<>\"\",'Choix de l''instrument '!$D$3>=$G222),\"\")","v":""}]
["CE.256","Pige étalon","0,2 mm",null,null,"Afficher",0,null,null,null,null,null,null,{"$f":"IF('Choix de l''instrument '!$B$3=$A$1,AND('Choix de l''instrument '!$C$3=$B223,$G223<>\"\",'Choix de l''instrument '!$D$3>=$G223),\"\")","v":""}]
["CE.172","Pige étalon","1,80",null,null,"Afficher",0,null,null,null,null,null,null,{"$f":"IF('Choix de l''instrument '!$B$3=$A$1,AND('Choix de l''instrument '!$C$3=$B224,$G224<>\"\",'Choix de l''instrument '!$D$3>=$G224),\"\")","v":""}]
["CAL-0072","Pige étalon","5 mm",null,null,"Afficher",0,null,null,null,null,null,null,{"$f":"IF('Choix de l''instrument '!$B$3=$A$1,AND('Choix de l''instrument '!$C$3=$B225,$G225<>\"\",'Choix de l''instrument '!$D$3>=$G225),\"\")","v":""}]
["CAL-0061","Pige étalon","0,345",null,null,"Afficher",0,null,null,null,null,null,null,{"$f":"IF('Choix de l''instrument '!$B$3=$A$1,AND('Choix de l''instrument '!$C$3=$B226,$G226<>\"\",'Choix de l''instrument '!$D$3>=$G226),\"\")","v":""}]
["ETA-0101","Pige étalon","0,6505 mm",null,null,"Afficher",0,null,null,null,null,null,null,{"$f":"IF('Choix de l''instrument '!$B$3=$A$1,AND('Choix de l''instrument '!$C$3=$B227,$G227<>\"\",'Choix de l''instrument '!$D$3>=$G227),\"\")","v":""}]
["ETA-0100","Pige étalon","0,6505 mm",null,null,"Afficher",0,null,null,null,null,null,null,{"$f":"IF('Choix de l''instrument '!$B$3=$A$1,AND('Choix de l''instrument '!$C$3=$B228,$G228<>\"\",'Choix de l''instrument '!$D$3>=$G228),\"\")","v":""}]
["ETA-0094","Pige étalon","0,500 mm",null,null,"Afficher",0,null,null,null,null,null,null,{"$f":"IF('Choix de l''instrument '!$B$3=$A$1,AND('Choix de l''instrument '!$C$3=$B229,$G229<>\"\",'Choix de l''instrument '!$D$3>=$G229),\"\")","v":""}]
["ETA-0093","Pige étalon","0,500 mm",null,null,"Afficher",0,null,null,null,null,null,null,{"$f":"IF('Choix de l''instrument '!$B$3=$A$1,AND('Choix de l''instrument '!$C$3=$B230,$G230<>\"\",'Choix de l''instrument '!$D$3>=$G230),\"\")","v":""}]
["ETA-0092","Pige étalon","0,500 mm",null,null,"Afficher",0,null,null,null,null,null,null,{"$f":"IF('Choix de l''instrument '!$B$3=$A$1,AND('Choix de l''instrument '!$C$3=$B231,$G231<>\"\",'Choix de l''instrument '!$D$3>=$G231),\"\")","v":""}]
["ETA-0095","Pige étalon","2,001 mm",null,null,"Afficher",0,null,null,null,null,null,null,{"$f":"IF('Choix de l''instrument '!$B$3=$A$1,AND('Choix de l''instrument '!$C$3=$B232,$G232<>\"\",'Choix de l''instrument '!$D$3>=$G232),\"\")","v":""}]
["ETA-0115","Pige étalon","25 mm",null,null,"Afficher",0,null,null,null,null,null,null,{"$f":"IF('Choix de l''instrument '!$B$3=$A$1,AND('Choix de l''instrument '!$C$3=$B233,$G233<>\"\",'Choix de l''instrument '!$D$3>=$G233),\"\")","v":""}]
["ETA-0114","Pige étalon","30 mm",null,null,"Afficher",0,null,null,null,null,null,null,{"$f":"IF('Choix de l''instrument '!$B$3=$A$1,AND('Choix de l''instrument '!$C$3=$B234,$G234<>\"\",'Choix de l''instrument '!$D$3>=$G234),\"\")","v":""}]
["ETA-0113","Pige étalon","2 mm",null,null,"Afficher",0,null,null,null,null,null,null,{"$f":"IF('Choix de l''instrument '!$B$3=$A$1,AND('Choix de l''instrument '!$C$3=$B235,$G235<>\"\",'Choix de l''instrument '!$D$3>=$G235),\"\")","v":""}]
["ETA-0118","Pige étalon","19 mm",null,null,"Afficher",0,null,null,null,null,null,null,{"$f":"IF('Choix de l''instrument '!$B$3=$A$1,AND('Choix de l''instrument '!$C$3=$B236,$G236<>\"\",'Choix de l''instrument '!$D$3>=$G236),\"\")","v":""}]
["ETA-0117","Pige étalon","30 mm",null,null,"Afficher",0,null,null,null,null,null,null,{"$f":"IF('Choix de l''instrument '!$B$3=$A$1,AND('Choix de l''instrument '!$C$3=$B237,$G237<>\"\",'Choix de l''instrument '!$D$3>=$G237),\"\")","v":""}]
["ETA-0116","Pige étalon","25 mm",null,null,"Afficher",0,null,null,null,null,null,null,{"$f":"IF('Choix de l''instrument '!$B$3=$A$1,AND('Choix de l''instrument '!$C$3=$B238,$G238<>\"\",'Choix de l''instrument '!$D$3>=$G238),\"\")","v":""}]
["ETA-0112","Pige étalon","2 mm",null,null,"Afficher",0,null,null,null,null,null,null,{"$f":"IF('Choix de l''instrument '!$B$3=$A$1,AND('Choix de l''instrument '!$C$3=$B239,$G239<>\"\",'Choix de l''instrument '!$D$3>=$G239),\"\")","v":""}]
["ETA-0111","Pige étalon","2 mm",null,null,"Afficher",0,null,null,null,null,null,null,{"$f":"IF('Choix de l''instrument '!$B$3=$A$1,AND('Choix de l''instrument '!$C$3=$B240,$G240<>\"\",'Choix de l''instrument '!$D$3>=$G240),\"\")","v":""}]
["ETA-0110","Pige étalon","0,300 mm",null,null,"Afficher",0,null,null,null,null,null,null,{"$f":"IF('Choix de l''instrument '!$B$3=$A$1,AND('Choix de l''instrument '!$C$3=$B241,$G241<>\"\",'Choix de l''instrument '!$D$3>=$G241),\"\")","v":""}]
["ETA-0109","Pige étalon","7 mm",null,null,"Afficher",0,null,null,null,null,null,null,{"$f":"IF('Choix de l''instrument '!$B$3=$A$1,AND('Choix de l''instrument '!$C$3=$B242,$G242<>\"\",'Choix de l''instrument '!$D$3>=$G242),\"\")","v":""}]
["ETA-0119","Pige étalon","19 mm",null,null,"Afficher",0,null,null,null,null,null,null,{"$f":"IF('Choix de l''instrument '!$B$3=$A$1,AND('Choix de l''instrument '!$C$3=$B243,$G243<>\"\",'Choix de l''instrument '!$D$3>=$G243),\"\")","v":""}]
["ETA-0156","Pige étalon","0,250 mm",null,null,"Afficher",0,null,null,null,null,null,null,{"$f":"IF('Choix de l''instrument '!$B$3=$A$1,AND('Choix de l''instrument '!$C$3=$B244,$G244<>\"\",'Choix de l''instrument '!$D$3>=$G244),\"\")","v":""}]
["ETA-0155","Pige étalon","0,250 mm",null,null,"Afficher",0,null,null,null,null,null,null,{"$f":"IF('Choix de l''instrument '!$B$3=$A$1,AND('Choix de l''instrument '!$C$3=$B245,$G245<>\"\",'Choix de l''instrument '!$D$3>=$G245),\"\")","v":""}]
["ETA-0154","Pige étalon","0,250 mm",null,null,"Afficher",0,null,null,null,null,null,null,{"$f":"IF('Choix de l''instrument '!$B$3=$A$1,AND('Choix de l''instrument '!$C$3=$B246,$G246<>\"\",'Choix de l''instrument '!$D$3>=$G246),\"\")","v":""}]
["ETA-0159","Pige étalon","0,1041 mm",null,null,"Afficher",0,null,null,null,null,null,null,{"$f":"IF('Choix de l''instrument '!$B$3=$A$1,AND('Choix de l''instrument '!$C$3=$B247,$G247<>\"\",'Choix de l''instrument '!$D$3>=$G247),\"\")","v":""}]
["ETA-0158","Pige étalon","0,300 mm",null,null,"Afficher",0,null,null,null,null,null,null,{"$f":"IF('Choix de l''instrument '!$B$3=$A$1,AND('Choix de l''instrument '!$C$3=$B248,$G248<>\"\",'Choix de l''instrument '!$D$3>=$G248),\"\")","v":""}]
["ETA-0157","Pige étalon","0,300 mm",null,null,"Afficher",0,null,null,null,null,null,null,{"$f":"IF('Choix de l''instrument '!$B$3=$A$1,AND('Choix de l''instrument '!$C$3=$B249,$G249<>\"\",'Choix de l''instrument '!$D$3>=$G249),\"\")","v":""}]
["ETA-0153","Pige étalon","0,250 mm",null,null,"Afficher",0,null,null,null,null,null,null,{"$f":"IF('Choix de l''instrument '!$B$3=$A$1,AND('Choix de l''instrument '!$C$3=$B250,$G250<>\"\",'Choix de l''instrument '!$D$3>=$G250),\"\")","v":""}]
["ETA-0149","Pige étalon","0,150 mm",null,null,"Afficher",0,null,null,null,null,null,null,{"$f":"IF('Choix de l''instrument '!$B$3=$A$1,AND('Choix de l''instrument '!$C$3=$B251,$G251<>\"\",'Choix de l''instrument '!$D$3>=$G251),\"\")","v":""}]
["ETA-0148","Pige étalon","18 mm",null,null,"Afficher",0,null,null,null,null,null,null,{"$f":"IF('Choix de l''instrument '!$B$3=$A$1,AND('Choix de l''instrument '!$C$3=$B252,$G252<>\"\",'Choix de l''instrument '!$D$3>=$G252),\"\")","v":""}]
["ETA-0147","Pige étalon","0,7 mm",null,null,"Afficher",0,null,null,null,null,null,null,{"$f":"IF('Choix de l''instrument '!$B$3=$A$1,AND('Choix de l''instrument '!$C$3=$B253,$G253<>\"\",'Choix de l''instrument '!$D$3>=$G253),\"\")","v":""}]
["ETA-0152","Pige étalon","0,250 mm",null,null,"Afficher",0,null,null,null,null,null,null,{"$f":"IF('Choix de l''instrument '!$B$3=$A$1,AND('Choix de l''instrument '!$C$3=$B254,$G254<>\"\",'Choix de l''instrument '!$D$3>=$G254),\"\")","v":""}]
["ETA-0151","Pige étalon","0,150 mm",null,null,"Afficher",0,null,null,null,null,null,null,{"$f":"IF('Choix de l''instrument '!$B$3=$A$1,AND('Choix de l''instrument '!$C$3=$B255,$G255<>\"\",'Choix de l''instrument '!$D$3>=$G255),\"\")","v":""}]
["ETA-0150","Pige étalon","0,150 mm",null,null,"Afficher",0,null,null,null,null,null,null,{"$f":"IF('Choix de l''instrument '!$B$3=$A$1,AND('Choix de l''instrument '!$C$3=$B256,$G256<>\"\",'Choix de l''instrument '!$D$3>=$G256),\"\")","v":""}]
["ETA-0160","Pige étalon","0,1067 mm",null,null,"Afficher",0,null,null,null,null,null,null,{"$f":"IF('Choix de l''instrument '!$B$3=$A$1,AND('Choix de l''instrument '!$C$3=$B257,$G257<>\"\",'Choix de l''instrument '!$D$3>=$G257),\"\")","v":""}]
["ETA-0170","Pige étalon","0,1321 mm",null,null,"Afficher",0,null,null,null,null,null,null,{"$f":"IF('Choix de l''instrument '!$B$3=$A$1,AND('Choix de l''instrument '!$C$3=$B258,$G258<>\"\",'Choix de l''instrument '!$D$3>=$G258),\"\")","v":""}]
["ETA-0169","Pige étalon","0,1295 mm",null,null,"Afficher",0,null,null,null,null,null,null,{"$f":"IF('Choix de l''instrument '!$B$3=$A$1,AND('Choix de l''instrument '!$C$3=$B259,$G259<>\"\",'Choix de l''instrument '!$D$3>=$G259),\"\")","v":""}]
["ETA-0168","Pige étalon","0,1270 mm",null,null,"Afficher",0,null,null,null,null,null,null,{"$f":"IF('Choix de l''instrument '!$B$3=$A$1,AND('Choix de l''instrument '!$C$3=$B260,$G260<>\"\",'Choix de l''instrument '!$D$3>=$G260),\"\")","v":""}]
["ETA-0173","Pige étalon","0,1397 mm",null,null,"Afficher",0,null,null,null,null,null,null,{"$f":"IF('Choix de l''instrument '!$B$3=$A$1,AND('Choix de l''instrument '!$C$3=$B261,$G261<>\"\",'Choix de l''instrument '!$D$3>=$G261),\"\")","v":""}]
["ETA-0172","Pige étalon","0,1372 mm",null,null,"Afficher",0,null,null,null,null,null,null,{"$f":"IF('Choix de l''instrument '!$B$3=$A$1,AND('Choix de l''instrument '!$C$3=$B262,$G262<>\"\",'Choix de l''instrument '!$D$3>=$G262),\"\")","v":""}]
["ETA-0171","Pige étalon","0,1346 mm",null,null,"Afficher",0,null,null,null,null,null,null,{"$f":"IF('Choix de l''instrument '!$B$3=$A$1,AND('Choix de l''instrument '!$C$3=$B263,$G263<>\"\",'Choix de l''instrument '!$D$3>=$G263),\"\")","v":""}]
["ETA-0167","Pige étalon","0,1245 mm",null,null,"Afficher",0,null,null,null,null,null,null,{"$f":"IF('Choix de l''instrument '!$B$3=$A$1,AND('Choix de l''instrument '!$C$3=$B264,$G264<>\"\",'Choix de l''instrument '!$D$3>=$G264),\"\")","v":""}]
["ETA-0163","Pige étalon","0,1143 mm",null,null,"Afficher",0,null,null,null,null,null,null,{"$f":"IF('Choix de l''instrument '!$B$3=$A$1,AND('Choix de l''instrument '!$C$3=$B265,$G265<>\"\",'Choix de l''instrument '!$D$3>=$G265),\"\")","v":""}]
["ETA-0162","Pige étalon","0,1118 mm",null,null,"Afficher",0,null,null,null,null,null,null,{"$f":"IF('Choix de l''instrument '!$B$3=$A$1,AND('Choix de l''instrument '!$C$3=$B266,$G266<>\"\",'Choix de l''instrument '!$D$3>=$G266),\"\")","v":""}]
["ETA-0161","Pige étalon","0,1092 mm",null,null,"Afficher",0,null,null,null,null,null,null,{"$f":"IF('Choix de l''instrument '!$B$3=$A$1,AND('Choix de l''instrument '!$C$3=$B267,$G267<>\"\",'Choix de l''instrument '!$D$3>=$G267),\"\")","v":""}]
["ETA-0166","Pige étalon","0,1219 mm",null,null,"Afficher",0,null,null,null,null,null,null,{"$f":"IF('Choix de l''instrument '!$B$3=$A$1,AND('Choix de l''instrument '!$C$3=$B268,$G268<>\"\",'Choix de l''instrument '!$D$3>=$G268),\"\")","v":""}]
["ETA-0165","Pige étalon","0,1194 mm",null,null,"Afficher",0,null,null,null,null,null,null,{"$f":"IF('Choix de l''instrument '!$B$3=$A$1,AND('Choix de l''instrument '!$C$3=$B269,$G269<>\"\",'Choix de l''instrument '!$D$3>=$G269),\"\")","v":""}]
["ETA-0164","Pige étalon","0,1168 mm",null,null,"Afficher",0,null,null,null,null,null,null,{"$f":"IF('Choix de l''instrument '!$B$3=$A$1,AND('Choix de l''instrument '!$C$3=$B270,$G270<>\"\",'Choix de l''instrument '!$D$3>=$G270),\"\")","v":""}]
["ETA-0129","Pige étalon","18 mm",null,null,"Afficher",0,null,null,null,null,null,null,{"$f":"IF('Choix de l''instrument '!$B$3=$A$1,AND('Choix de l''instrument '!$C$3=$B271,$G271<>\"\",'Choix de l''instrument '!$D$3>=$G271),\"\")","v":""}]
["ETA-0128","Pige étalon",null,null,null,"Afficher",0,null,null,null,null,null,null,{"$f":"IF('Choix de l''instrument '!$B$3=$A$1,AND('Choix de l''instrument '!$C$3=$B272,$G272<>\"\",'Choix de l''instrument '!$D$3>=$G272),\"\")","v":""}]
["ETA-0127","Pige étalon","3 mm",null,null,"Afficher",0,null,null,null,null,null,null,{"$f":"IF('Choix de l''instrument '!$B$3=$A$1,AND('Choix de l''instrument '!$C$3=$B273,$G273<>\"\",'Choix de l''instrument '!$D$3>=$G273),\"\")","v":""}]
["ETA-0132","Pige étalon","17 mm",null,null,"Afficher",0,null,null,null,null,null,null,{"$f":"IF('Choix de l''instrument '!$B$3=$A$1,AND('Choix de l''instrument '!$C$3=$B274,$G274<>\"\",'Choix de l''instrument '!$D$3>=$G274),\"\")","v":""}]
["ETA-0131","Pige étalon","17 mm",null,null,"Afficher",0,null,null,null,null,null,null,{"$f":"IF('Choix de l''instrument '!$B$3=$A$1,AND('Choix de l''instrument '!$C$3=$B275,$G275<>\"\",'Choix de l''instrument '!$D$3>=$G275),\"\")","v":""}]
["ETA-0130","Pige étalon","18 mm",null,null,"Afficher",0,null,null,null,null,null,null,{"$f":"IF('Choix de l''instrument '!$B$3=$A$1,AND('Choix de l''instrument '!$C$3=$B276,$G276<>\"\",'Choix de l''instrument '!$D$3>=$G276),\"\")","v":""}]
["ETA-0126","Pige étalon","3 mm",null,null,"Afficher",0,null,null,null,null,null,null,{"$f":"IF('Choix de l''instrument '!$B$3=$A$1,AND('Choix de l''instrument '!$C$3=$B277,$G277<>\"\",'Choix de l''instrument '!$D$3>=$G277),\"\")","v":""}]
["ETA-0122","Pige étalon","20 mm",null,null,"Afficher",0,null,null,null,null,null,null,{"$f":"IF('Choix de l''instrument '!$B$3=$A$1,AND('Choix de l''instrument '!$C$3=$B278,$G278<>\"\",'Choix de l''instrument '!$D$3>=$G278),\"\")","v":""}]
["ETA-0121","Pige étalon","20 mm",null,null,"Afficher",0,null,null,null,null,null,null,{"$f":"IF('Choix de l''instrument '!$B$3=$A$1,AND('Choix de l''instrument '!$C$3=$B279,$G279<>\"\",'Choix de l''instrument '!$D$3>=$G279),\"\")","v":""}]
["ETA-0125","Pige étalon","19 mm",null,null,"Afficher",0,null,null,null,null,null,null,{"$f":"IF('Choix de l''instrument '!$B$3=$A$1,AND('Choix de l''instrument '!$C$3=$B280,$G280<>\"\",'Choix de l''instrument '!$D$3>=$G280),\"\")","v":""}]
["ETA-0124","Pige étalon","20 mm",null,null,"Afficher",0,null,null,null,null,null,null,{"$f":"IF('Choix de l''instrument '!$B$3=$A$1,AND('Choix de l''instrument '!$C$3=$B281,$G281<>\"\",'Choix de l''instrument '!$D$3>=$G281),\"\")","v":""}]
["ETA-0123","Pige étalon","20 mm",null,null,"Afficher",0,null,null,null,null,null,null,{"$f":"IF('Choix de l''instrument '!$B$3=$A$1,AND('Choix de l''instrument '!$C$3=$B282,$G282<>\"\",'Choix de l''instrument '!$D$3>=$G282),\"\")","v":""}]
["ETA-0133","Pige étalon","13 mm",null,null,"Afficher",0,null,null,null,null,null,null,{"$f":"IF('Choix de l''instrument '!$B$3=$A$1,AND('Choix de l''instrument '!$C$3=$B283,$G283<>\"\",'Choix de l''instrument '!$D$3>=$G283),\"\")","v":""}]
["ETA-0143","Pige étalon","4 mm",null,null,"Afficher",0,null,null,null,null,null,null,{"$f":"IF('Choix de l''instrument '!$B$3=$A$1,AND('Choix de l''instrument '!$C$3=$B284,$G284<>\"\",'Choix de l''instrument '!$D$3>=$G284),\"\")","v":""}]
["ETA-0142","Pige étalon","4 mm",null,null,"Afficher",0,null,null,null,null,null,null,{"$f":"IF('Choix de l''instrument '!$B$3=$A$1,AND('Choix de l''instrument '!$C$3=$B285,$G285<>\"\",'Choix de l''instrument '!$D$3>=$G285),\"\")","v":""}]
["ETA-0141","Pige étalon","7 mm",null,null,"Afficher",0,null,null,null,null,null,null,{"$f":"IF('Choix de l''instrument '!$B$3=$A$1,AND('Choix de l''instrument '!$C$3=$B286,$G286<>\"\",'Choix de l''instrument '!$D$3>=$G286),\"\")","v":""}]
["ETA-0146","Pige étalon","0,7 mm",null,null,"Afficher",0,null,null,null,null,null,null,{"$f":"IF('Choix de l''instrument '!$B$3=$A$1,AND('Choix de l''instrument '!$C$3=$B287,$G287<>\"\",'Choix de l''instrument '!$D$3>=$G287),\"\")","v":""}]
["ETA-0145","Pige étalon","1,4 mm",null,null,"Afficher",0,null,null,null,null,null,null,{"$f":"IF('Choix de l''instrument '!$B$3=$A$1,AND('Choix de l''instrument '!$C$3=$B288,$G288<>\"\",'Choix de l''instrument '!$D$3>=$G288),\"\")","v":""}]
["ETA-0144","Pige étalon","1,4 mm",null,null,"Afficher",0,null,null,null,null,null,null,{"$f":"IF('Choix de l''instrument '!$B$3=$A$1,AND('Choix de l''instrument '!$C$3=$B289,$G289<>\"\",'Choix de l''instrument '!$D$3>=$G289),\"\")","v":""}]
["ETA-0140","Pige étalon","7 mm",null,null,"Afficher",0,null,null,null,null,null,null,{"$f":"IF('Choix de l''instrument '!$B$3=$A$1,AND('Choix de l''instrument '!$C$3=$B290,$G290<>\"\",'Choix de l''instrument '!$D$3>=$G290),\"\")","v":""}]
["ETA-0136","Pige étalon","10 mm",null,null,"Afficher",0,null,null,null,null,null,null,{"$f":"IF('Choix de l''instrument '!$B$3=$A$1,AND('Choix de l''instrument '!$C$3=$B291,$G291<>\"\",'Choix de l''instrument '!$D$3>=$G291),\"\")","v":""}]
["ETA-0135","Pige étalon","10 mm",null,null,"Afficher",0,null,null,null,null,null,null,{"$f":"IF('Choix de l''instrument '!$B$3=$A$1,AND('Choix de l''instrument '!$C$3=$B292,$G292<>\"\",'Choix de l''instrument '!$D$3>=$G292),\"\")","v":""}]
["ETA-0134","Pige étalon","13 mm",null,null,"Afficher",0,null,null,null,null,null,null,{"$f":"IF('Choix de l''instrument '!$B$3=$A$1,AND('Choix de l''instrument '!$C$3=$B293,$G293<>\"\",'Choix de l''instrument '!$D$3>=$G293),\"\")","v":""}]
["ETA-0139","Pige étalon","8 mm",null,null,"Afficher",0,null,null,null,null,null,null,{"$f":"IF('Choix de l''instrument '!$B$3=$A$1,AND('Choix de l''instrument '!$C$3=$B294,$G294<>\"\",'Choix de l''instrument '!$D$3>=$G294),\"\")","v":""}]
["ETA-0138","Pige étalon","8 mm",null,null,"Afficher",0,null,null,null,null,null,null,{"$f":"IF('Choix de l''instrument '!$B$3=$A$1,AND('Choix de l''instrument '!$C$3=$B295,$G295<>\"\",'Choix de l''instrument '!$D$3>=$G295),\"\")","v":""}]
["ETA-0137","Pige étalon","8 mm",null,null,"Afficher",0,null,null,null,null,null,null,{"$f":"IF('Choix de l''instrument '!$B$3=$A$1,AND('Choix de l''instrument '!$C$3=$B296,$G296<>\"\",'Choix de l''instrument '!$D$3>=$G296),\"\")","v":""}]
["ETA-0064","Pige étalon","2 mm",null,null,"Afficher",0,null,null,null,null,null,null,{"$f":"IF('Choix de l''instrument '!$B$3=$A$1,AND('Choix de l''instrument '!$C$3=$B297,$G297<>\"\",'Choix de l''instrument '!$D$3>=$G297),\"\")","v":""}]
["ETA-0039","Pige étalon","0,346",null,null,"Afficher",0,null,null,null,null,null,null,{"$f":"IF('Choix de l''instrument '!$B$3=$A$1,AND('Choix de l''instrument '!$C$3=$B298,$G298<>\"\",'Choix de l''instrument '!$D$3>=$G298),\"\")","v":""}]
["ETA-0038","Pige étalon","0,2",null,null,"Afficher",0,null,null,null,null,null,null,{"$f":"IF('Choix de l''instrument '!$B$3=$A$1,AND('Choix de l''instrument '!$C$3=$B299,$G299<>\"\",'Choix de l''instrument '!$D$3>=$G299),\"\")","v":""}]
["ETA-0037","Pige étalon","0,2",null,null,"Afficher",0,null,null,null,null,null,null,{"$f":"IF('Choix de l''instrument '!$B$3=$A$1,AND('Choix de l''instrument '!$C$3=$B300,$G300<>\"\",'Choix de l''instrument '!$D$3>=$G300),\"\")","v":""}]
["ETA-0060","Pige étalon","6 mm",null,null,"Afficher",0,null,null,null,null,null,null,{"$f":"IF('Choix de l''instrument '!$B$3=$A$1,AND('Choix de l''instrument '!$C$3=$B301,$G301<>\"\",'Choix de l''instrument '!$D$3>=$G301),\"\")","v":""}]
["ETA-0063","Pige étalon","2 mm",null,null,"Afficher",0,null,null,null,null,null,null,{"$f":"IF('Choix de l''instrument '!$B$3=$A$1,AND('Choix de l''instrument '!$C$3=$B302,$G302<>\"\",'Choix de l''instrument '!$D$3>=$G302),\"\")","v":""}]
["ETA-0062","Pige étalon","6 mm",null,null,"Afficher",0,null,null,null,null,null,null,{"$f":"IF('Choix de l''instrument '!$B$3=$A$1,AND('Choix de l''instrument '!$C$3=$B303,$G303<>\"\",'Choix de l''instrument '!$D$3>=$G303),\"\")","v":""}]
["ETA-0061","Pige étalon","6 mm",null,null,"Afficher",0,null,null,null,null,null,null,{"$f":"IF('Choix de l''instrument '!$B$3=$A$1,AND('Choix de l''instrument '!$C$3=$B304,$G304<>\"\",'Choix de l''instrument '!$D$3>=$G304),\"\")","v":""}]
["ETA-0034","Pige étalon","1,30 mm",null,null,"Afficher",0,null,null,null,null,null,null,{"$f":"IF('Choix de l''instrument '!$B$3=$A$1,AND('Choix de l''instrument '!$C$3=$B305,$G305<>\"\",'Choix de l''instrument '!$D$3>=$G305),\"\")","v":""}]
["ETA-0301","Cale d'épaisseur","100 mm",null,null,"Afficher",0,null,null,null,null,null,null,{"$f":"IF('Choix de l''instrument '!$B$3=$A$1,AND('Choix de l''instrument '!$C$3=$B306,$G306<>\"\",'Choix de l''instrument '!$D$3>=$G306),\"\")","v":""}]
["ETA-0300","Cale d'épaisseur","20 mm",null,null,"Afficher",0,null,null,null,null,null,null,{"$f":"IF('Choix de l''instrument '!$B$3=$A$1,AND('Choix de l''instrument '!$C$3=$B307,$G307<>\"\",'Choix de l''instrument '!$D$3>=$G307),\"\")","v":""}]
["ETA-0222","Cale d'épaisseur","3 mm",null,null,"Afficher",0,null,null,null,null,null,null,{"$f":"IF('Choix de l''instrument '!$B$3=$A$1,AND('Choix de l''instrument '!$C$3=$B308,$G308<>\"\",'Choix de l''instrument '!$D$3>=$G308),\"\")","v":""}]
["ETA-0221","Cale d'épaisseur","2 mm",null,null,"Afficher",0,null,null,null,null,null,null,{"$f":"IF('Choix de l''instrument '!$B$3=$A$1,AND('Choix de l''instrument '!$C$3=$B309,$G309<>\"\",'Choix de l''instrument '!$D$3>=$G309),\"\")","v":""}]
["ETA-0220","Cale d'épaisseur","1,2 mm",null,null,"Afficher",0,null,null,null,null,null,null,{"$f":"IF('Choix de l''instrument '!$B$3=$A$1,AND('Choix de l''instrument '!$C$3=$B310,$G310<>\"\",'Choix de l''instrument '!$D$3>=$G310),\"\")","v":""}]
["CEP-104","Cale d'épaisseur","0,15 mm",null,null,"Afficher",0,null,null,null,null,null,null,{"$f":"IF('Choix de l''instrument '!$B$3=$A$1,AND('Choix de l''instrument '!$C$3=$B311,$G311<>\"\",'Choix de l''instrument '!$D$3>=$G311),\"\")","v":""}]
["CEP-103","Cale d'épaisseur","0,15 mm",null,null,"Afficher",0,null,null,null,null,null,null,{"$f":"IF('Choix de l''instrument '!$B$3=$A$1,AND('Choix de l''instrument '!$C$3=$B312,$G312<>\"\",'Choix de l''instrument '!$D$3>=$G312),\"\")","v":""}]
["CEP-102","Cale d'épaisseur","0,15 mm",null,null,"Afficher",0,null,null,null,null,null,null,{"$f":"IF('Choix de l''instrument '!$B$3=$A$1,AND('Choix de l''instrument '!$C$3=$B313,$G313<>\"\",'Choix de l''instrument '!$D$3>=$G313),\"\")","v":""}]
["CEP-105","Cale d'épaisseur","0,15 mm",null,null,"Afficher",0,null,null,null,null,null,null,{"$f":"IF('Choix de l''instrument '!$B$3=$A$1,AND('Choix de l''instrument '!$C$3=$B314,$G314<>\"\",'Choix de l''instrument '!$D$3>=$G314),\"\")","v":""}]
["CEP-006","Cale d'épaisseur","0,1 mm",null,null,"Afficher",0,null,null,null,null,null,null,{"$f":"IF('Choix de l''instrument '!$B$3=$A$1,AND('Choix de l''instrument '!$C$3=$B315,$G315<>\"\",'Choix de l''instrument '!$D$3>=$G315),\"\")","v":""}]
["CEP-005","Cale d'épaisseur","0,150 mm",null,null,"Afficher",0,null,null,null,null,null,null,{"$f":"IF('Choix de l''instrument '!$B$3=$A$1,AND('Choix de l''instrument '!$C$3=$B316,$G316<>\"\",'Choix de l''instrument '!$D$3>=$G316),\"\")","v":""}]
["CEP-004","Cale d'épaisseur","0,200 mm",null,null,"Afficher",0,null,null,null,null,null,null,{"$f":"IF('Choix de l''instrument '!$B$3=$A$1,AND('Choix de l''instrument '!$C$3=$B317,$G317<>\"\",'Choix de l''instrument '!$D$3>=$G317),\"\")","v":""}]
["CEP-009","Cale d'épaisseur","0,250 mm",null,null,"Afficher",0,null,null,null,null,null,null,{"$f":"IF('Choix de l''instrument '!$B$3=$A$1,AND('Choix de l''instrument '!$C$3=$B318,$G318<>\"\",'Choix de l''instrument '!$D$3>=$G318),\"\")","v":""}]
["CEP-008","Cale d'épaisseur","0,1 mm",null,null,"Afficher",0,null,null,null,null,null,null,{"$f":"IF('Choix de l''instrument '!$B$3=$A$1,AND('Choix de l''instrument '!$C$3=$B319,$G319<>\"\",'Choix de l''instrument '!$D$3>=$G319),\"\")","v":""}]
["CEP-007","Cale d'épaisseur","0,201 mm",null,null,"Afficher",0,null,null,null,null,null,null,{"$f":"IF('Choix de l''instrument '!$B$3=$A$1,AND('Choix de l''instrument '!$C$3=$B320,$G320<>\"\",'Choix de l''instrument '!$D$3>=$G320),\"\")","v":""}]
["CEP-003","Cale d'épaisseur","0,160 mm",null,null,"Afficher",0,null,null,null,null,null,null,{"$f":"IF('Choix de l''instrument '!$B$3=$A$1,AND('Choix de l''instrument '!$C$3=$B321,$G321<>\"\",'Choix de l''instrument '!$D$3>=$G321),\"\")","v":""}]
["CEP-002","Cale d'épaisseur","0,150 mm",null,null,"Afficher",0,null,null,null,null,null,null,{"$f":"IF('Choix de l''instrument '!$B$3=$A$1,AND('Choix de l''instrument '!$C$3=$B322,$G322<>\"\",'Choix de l''instrument '!$D$3>=$G322),\"\")","v":""}]
["CEP-001","Cale d'épaisseur","0,100 mm",null,null,"Afficher",0,null,null,null,null,null,null,{"$f":"IF('Choix de l''instrument '!$B$3=$A$1,AND('Choix de l''instrument '!$C$3=$B323,$G323<>\"\",'Choix de l''instrument '!$D$3>=$G323),\"\")","v":""}]
["CEP-010","Cale d'épaisseur","1,005 mm",null,null,"Afficher",0,null,null,null,null,null,null,{"$f":"IF('Choix de l''instrument '!$B$3=$A$1,AND('Choix de l''instrument '!$C$3=$B324,$G324<>\"\",'Choix de l''instrument '!$D$3>=$G324),\"\")","v":""}]
["CEP-098","Cale d'épaisseur","0,15 mm",null,null,"Afficher",0,null,null,null,null,null,null,{"$f":"IF('Choix de l''instrument '!$B$3=$A$1,AND('Choix de l''instrument '!$C$3=$B325,$G325<>\"\",'Choix de l''instrument '!$D$3>=$G325),\"\")","v":""}]
["CEP-097","Cale d'épaisseur","0,1 mm",null,null,"Afficher",0,null,null,null,null,null,null,{"$f":"IF('Choix de l''instrument '!$B$3=$A$1,AND('Choix de l''instrument '!$C$3=$B326,$G326<>\"\",'Choix de l''instrument '!$D$3>=$G326),\"\")","v":""}]
["CEP-096","Cale d'épaisseur","0,1 mm",null,null,"Afficher",0,null,null,null,null,null,null,{"$f":"IF('Choix de l''instrument '!$B$3=$A$1,AND('Choix de l''instrument '!$C$3=$B327,$G327<>\"\",'Choix de l''instrument '!$D$3>=$G327),\"\")","v":""}]
["CEP-101","Cale d'épaisseur","0,15 mm",null,null,"Afficher",0,null,null,null,null,null,null,{"$f":"IF('Choix de l''instrument '!$B$3=$A$1,AND('Choix de l''instrument '!$C$3=$B328,$G328<>\"\",'Choix de l''instrument '!$D$3>=$G328),\"\")","v":""}]
["CEP-100","Cale d'épaisseur","0,15 mm",null,null,"Afficher",0,null,null,null,null,null,null,{"$f":"IF('Choix de l''instrument '!$B$3=$A$1,AND('Choix de l''instrument '!$C$3=$B329,$G329<>\"\",'Choix de l''instrument '!$D$3>=$G329),\"\")","v":""}]
["CEP-099","Cale d'épaisseur","0,15 mm",null,null,"Afficher",0,null,null,null,null,null,null,{"$f":"IF('Choix de l''instrument '!$B$3=$A$1,AND('Choix de l''instrument '!$C$3=$B330,$G330<>\"\",'Choix de l''instrument '!$D$3>=$G330),\"\")","v":""}]
["CEP-095","Cale d'épaisseur","0,1 mm",null,null,"Afficher",0,null,null,null,null,null,null,{"$f":"IF('Choix de l''instrument '!$B$3=$A$1,AND('Choix de l''instrument '!$C$3=$B331,$G331<>\"\",'Choix de l''instrument '!$D$3>=$G331),\"\")","v":""}]
["CEP-091","Cale d'épaisseur","0,1 mm",null,null,"Afficher",0,null,null,null,null,null,null,{"$f":"IF('Choix de l''instrument '!$B$3=$A$1,AND('Choix de l''instrument '!$C$3=$B332,$G332<>\"\",'Choix de l''instrument '!$D$3>=$G332),\"\")","v":""}]
["CEP-090","Cale d'épaisseur","0,1 mm",null,null,"Afficher",0,null,null,null,null,null,null,{"$f":"IF('Choix de l''instrument '!$B$3=$A$1,AND('Choix de l''instrument '!$C$3=$B333,$G333<>\"\",'Choix de l''instrument '!$D$3>=$G333),\"\")","v":""}]
["CEP-094","Cale d'épaisseur","0,1 mm",null,null,"Afficher",0,null,null,null,null,null,null,{"$f":"IF('Choix de l''instrument '!$B$3=$A$1,AND('Choix de l''instrument '!$C$3=$B334,$G334<>\"\",'Choix de l''instrument '!$D$3>=$G334),\"\")","v":""}]
["CEP-093","Cale d'épaisseur","0,1 mm",null,null,"Afficher",0,null,null,null,null,null,null,{"$f":"IF('Choix de l''instrument '!$B$3=$A$1,AND('Choix de l''instrument '!$C$3=$B335,$G335<>\"\",'Choix de l''instrument '!$D$3>=$G335),\"\")","v":""}]
["CEP-092","Cale d'épaisseur","0,1 mm",null,null,"Afficher",0,null,null,null,null,null,null,{"$f":"IF('Choix de l''instrument '!$B$3=$A$1,AND('Choix de l''instrument '!$C$3=$B336,$G336<>\"\",'Choix de l''instrument '!$D$3>=$G336),\"\")","v":""}]
["MET-0054","Cale étalon","0,200 mm",null,null,"Afficher",0,null,null,null,null,null,null,{"$f":"IF('Choix de l''instrument '!$B$3=$A$1,AND('Choix de l''instrument '!$C$3=$B337,$G337<>\"\",'Choix de l''instrument '!$D$3>=$G337),\"\")","v":""}]
["MET-0088","Cale étalon","0,1 mm",null,null,"Afficher",0,null,null,null,null,null,null,{"$f":"IF('Choix de l''instrument '!$B$3=$A$1,AND('Choix de l''instrument '!$C$3=$B338,$G338<>\"\",'Choix de l''instrument '!$D$3>=$G338),\"\")","v":""}]
["ETA-0321","Cale étalon","1,19 mm",null,null,"Afficher",0,null,null,null,null,null,null,{"$f":"IF('Choix de l''instrument '!$B$3=$A$1,AND('Choix de l''instrument '!$C$3=$B339,$G339<>\"\",'Choix de l''instrument '!$D$3>=$G339),\"\")","v":""}]
["ETA-0320","Cale étalon","1,18 mm",null,null,"Afficher",0,null,null,null,null,null,null,{"$f":"IF('Choix de l''instrument '!$B$3=$A$1,AND('Choix de l''instrument '!$C$3=$B340,$G340<>\"\",'Choix de l''instrument '!$D$3>=$G340),\"\")","v":""}]
["ETA-0319","Cale étalon","1,17 mm",null,null,"Afficher",0,null,null,null,null,null,null,{"$f":"IF('Choix de l''instrument '!$B$3=$A$1,AND('Choix de l''instrument '!$C$3=$B341,$G341<>\"\",'Choix de l''instrument '!$D$3>=$G341),\"\")","v":""}]
["ETA-0324","Cale étalon","1,4 mm",null,null,"Afficher",0,null,null,null,null,null,null,{"$f":"IF('Choix de l''instrument '!$B$3=$A$1,AND('Choix de l''instrument '!$C$3=$B342,$G342<>\"\",'Choix de l''instrument '!$D$3>=$G342),\"\")","v":""}]
["ETA-0323","Cale étalon","1,3 mm",null,null,"Afficher",0,null,null,null,null,null,null,{"$f":"IF('Choix de l''instrument '!$B$3=$A$1,AND('Choix de l''instrument '!$C$3=$B343,$G343<>\"\",'Choix de l''instrument '!$D$3>=$G343),\"\")","v":""}]
["ETA-0322","Cale étalon","1,20 mm",null,null,"Afficher",0,null,null,null,null,null,null,{"$f":"IF('Choix de l''instrument '!$B$3=$A$1,AND('Choix de l''instrument '!$C$3=$B344,$G344<>\"\",'Choix de l''instrument '!$D$3>=$G344),\"\")","v":""}]
["ETA-0318","Cale étalon","1,16 mm",null,null,"Afficher",0,null,null,null,null,null,null,{"$f":"IF('Choix de l''instrument '!$B$3=$A$1,AND('Choix de l''instrument '!$C$3=$B345,$G345<>\"\",'Choix de l''instrument '!$D$3>=$G345),\"\")","v":""}]
["ETA-0314","Cale étalon","1,12 mm",null,null,"Afficher",0,null,null,null,null,null,null,{"$f":"IF('Choix de l''instrument '!$B$3=$A$1,AND('Choix de l''instrument '!$C$3=$B346,$G346<>\"\",'Choix de l''instrument '!$D$3>=$G346),\"\")","v":""}]
["ETA-0313","Cale étalon","1,11 mm",null,null,"Afficher",0,null,null,null,null,null,null,{"$f":"IF('Choix de l''instrument '!$B$3=$A$1,AND('Choix de l''instrument '!$C$3=$B347,$G347<>\"\",'Choix de l''instrument '!$D$3>=$G347),\"\")","v":""}]
["ETA-0312","Cale étalon","1,10 mm",null,null,"Afficher",0,null,null,null,null,null,null,{"$f":"IF('Choix de l''instrument '!$B$3=$A$1,AND('Choix de l''instrument '!$C$3=$B348,$G348<>\"\",'Choix de l''instrument '!$D$3>=$G348),\"\")","v":""}]
["ETA-0317","Cale étalon","1,15 mm",null,null,"Afficher",0,null,null,null,null,null,null,{"$f":"IF('Choix de l''instrument '!$B$3=$A$1,AND('Choix de l''instrument '!$C$3=$B349,$G349<>\"\",'Choix de l''instrument '!$D$3>=$G349),\"\")","v":""}]
["ETA-0316","Cale étalon","1,14 mm",null,null,"Afficher",0,null,null,null,null,null,null,{"$f":"IF('Choix de l''instrument '!$B$3=$A$1,AND('Choix de l''instrument '!$C$3=$B350,$G350<>\"\",'Choix de l''instrument '!$D$3>=$G350),\"\")","v":""}]
["ETA-0315","Cale étalon","1,13 mm",null,null,"Afficher",0,null,null,null,null,null,null,{"$f":"IF('Choix de l''instrument '!$B$3=$A$1,AND('Choix de l''instrument '!$C$3=$B351,$G351<>\"\",'Choix de l''instrument '!$D$3>=$G351),\"\")","v":""}]
["ETA-0325","Cale étalon","1,5 mm",null,null,"Afficher",0,null,null,null,null,null,null,{"$f":"IF('Choix de l''instrument '!$B$3=$A$1,AND('Choix de l''instrument '!$C$3=$B352,$G352<>\"\",'Choix de l''instrument '!$D$3>=$G352),\"\")","v":""}]
["ETA-0335","Cale étalon","6 mm",null,null,"Afficher",0,null,null,null,null,null,null,{"$f":"IF('Choix de l''instrument '!$B$3=$A$1,AND('Choix de l''instrument '!$C$3=$B353,$G353<>\"\",'Choix de l''instrument '!$D$3>=$G353),\"\")","v":""}]
["ETA-0334","Cale étalon","5 mm",null,null,"Afficher",0,null,null,null,null,null,null,{"$f":"IF('Choix de l''instrument '!$B$3=$A$1,AND('Choix de l''instrument '!$C$3=$B354,$G354<>\"\",'Choix de l''instrument '!$D$3>=$G354),\"\")","v":""}]
["ETA-0333","Cale étalon","4 mm",null,null,"Afficher",0,null,null,null,null,null,null,{"$f":"IF('Choix de l''instrument '!$B$3=$A$1,AND('Choix de l''instrument '!$C$3=$B355,$G355<>\"\",'Choix de l''instrument '!$D$3>=$G355),\"\")","v":""}]
["ETA-0338","Cale étalon","9 mm",null,null,"Afficher",0,null,null,null,null,null,null,{"$f":"IF('Choix de l''instrument '!$B$3=$A$1,AND('Choix de l''instrument '!$C$3=$B356,$G356<>\"\",'Choix de l''instrument '!$D$3>=$G356),\"\")","v":""}]
["ETA-0337","Cale étalon","8 mm",null,null,"Afficher",0,null,null,null,null,null,null,{"$f":"IF('Choix de l''instrument '!$B$3=$A$1,AND('Choix de l''instrument '!$C$3=$B357,$G357<>\"\",'Choix de l''instrument '!$D$3>=$G357),\"\")","v":""}]
["ETA-0336","Cale étalon","7 mm",null,null,"Afficher",0,null,null,null,null,null,null,{"$f":"IF('Choix de l''instrument '!$B$3=$A$1,AND('Choix de l''instrument '!$C$3=$B358,$G358<>\"\",'Choix de l''instrument '!$D$3>=$G358),\"\")","v":""}]
["ETA-0332","Cale étalon","3 mm",null,null,"Afficher",0,null,null,null,null,null,null,{"$f":"IF('Choix de l''instrument '!$B$3=$A$1,AND('Choix de l''instrument '!$C$3=$B359,$G359<>\"\",'Choix de l''instrument '!$D$3>=$G359),\"\")","v":""}]
["ETA-0328","Cale étalon","1,8 mm",null,null,"Afficher",0,null,null,null,null,null,null,{"$f":"IF('Choix de l''instrument '!$B$3=$A$1,AND('Choix de l''instrument '!$C$3=$B360,$G360<>\"\",'Choix de l''instrument '!$D$3>=$G360),\"\")","v":""}]
["ETA-0327","Cale étalon","1,7 mm",null,null,"Afficher",0,null,null,null,null,null,null,{"$f":"IF('Choix de l''instrument '!$B$3=$A$1,AND('Choix de l''instrument '!$C$3=$B361,$G361<>\"\",'Choix de l''instrument '!$D$3>=$G361),\"\")","v":""}]
["ETA-0326","Cale étalon","1,6 mm",null,null,"Afficher",0,null,null,null,null,null,null,{"$f":"IF('Choix de l''instrument '!$B$3=$A$1,AND('Choix de l''instrument '!$C$3=$B362,$G362<>\"\",'Choix de l''instrument '!$D$3>=$G362),\"\")","v":""}]
["ETA-0331","Cale étalon","2 mm",null,null,"Afficher",0,null,null,null,null,null,null,{"$f":"IF('Choix de l''instrument '!$B$3=$A$1,AND('Choix de l''instrument '!$C$3=$B363,$G363<>\"\",'Choix de l''instrument '!$D$3>=$G363),\"\")","v":""}]
["ETA-0330","Cale étalon","1 mm",null,null,"Afficher",0,null,null,null,null,null,null,{"$f":"IF('Choix de l''instrument '!$B$3=$A$1,AND('Choix de l''instrument '!$C$3=$B364,$G364<>\"\",'Choix de l''instrument '!$D$3>=$G364),\"\")","v":""}]
["ETA-0329","Cale étalon","1,9 mm",null,null,"Afficher",0,null,null,null,null,null,null,{"$f":"IF('Choix de l''instrument '!$B$3=$A$1,AND('Choix de l''instrument '!$C$3=$B365,$G365<>\"\",'Choix de l''instrument '!$D$3>=$G365),\"\")","v":""}]
["ETA-0308","Cale étalon","1,06 mm",null,null,"Afficher",0,null,null,null,null,null,null,{"$f":"IF('Choix de l''instrument '!$B$3=$A$1,AND('Choix de l''instrument '!$C$3=$B366,$G366<>\"\",'Choix de l''instrument '!$D$3>=$G366),\"\")","v":""}]
["ETA-0307","Cale étalon","1,05 mm",null,null,"Afficher",0,null,null,null,null,null,null,{"$f":"IF('Choix de l''instrument '!$B$3=$A$1,AND('Choix de l''instrument '!$C$3=$B367,$G367<>\"\",'Choix de l''instrument '!$D$3>=$G367),\"\")","v":""}]
["ETA-0306","Cale étalon","1,04 mm",null,null,"Afficher",0,null,null,null,null,null,null,{"$f":"IF('Choix de l''instrument '!$B$3=$A$1,AND('Choix de l''instrument '!$C$3=$B368,$G368<>\"\",'Choix de l''instrument '!$D$3>=$G368),\"\")","v":""}]
["ETA-0311","Cale étalon","1,09 mm",null,null,"Afficher",0,null,null,null,null,null,null,{"$f":"IF('Choix de l''instrument '!$B$3=$A$1,AND('Choix de l''instrument '!$C$3=$B369,$G369<>\"\",'Choix de l''instrument '!$D$3>=$G369),\"\")","v":""}]
["ETA-0310","Cale étalon","1,08 mm",null,null,"Afficher",0,null,null,null,null,null,null,{"$f":"IF('Choix de l''instrument '!$B$3=$A$1,AND('Choix de l''instrument '!$C$3=$B370,$G370<>\"\",'Choix de l''instrument '!$D$3>=$G370),\"\")","v":""}]
["ETA-0309","Cale étalon","1,07 mm",null,null,"Afficher",0,null,null,null,null,null,null,{"$f":"IF('Choix de l''instrument '!$B$3=$A$1,AND('Choix de l''instrument '!$C$3=$B371,$G371<>\"\",'Choix de l''instrument '!$D$3>=$G371),\"\")","v":""}]
["ETA-0305","Cale étalon","1,03 mm",null,null,"Afficher",0,null,null,null,null,null,null,{"$f":"IF('Choix de l''instrument '!$B$3=$A$1,AND('Choix de l''instrument '!$C$3=$B372,$G372<>\"\",'Choix de l''instrument '!$D$3>=$G372),\"\")","v":""}]
["ETA-0304","Cale étalon","1,02 mm",null,null,"Afficher",0,null,null,null,null,null,null,{"$f":"IF('Choix de l''instrument '!$B$3=$A$1,AND('Choix de l''instrument '!$C$3=$B373,$G373<>\"\",'Choix de l''instrument '!$D$3>=$G373),\"\")","v":""}]
["ETA-0303","Cale étalon","1,01 mm",null,null,"Afficher",0,null,null,null,null,null,null,{"$f":"IF('Choix de l''instrument '!$B$3=$A$1,AND('Choix de l''instrument '!$C$3=$B374,$G374<>\"\",'Choix de l''instrument '!$D$3>=$G374),\"\")","v":""}]
["ETA-0302","Cale étalon","1,005 mm",null,null,"Afficher",0,null,null,null,null,null,null,{"$f":"IF('Choix de l''instrument '!$B$3=$A$1,AND('Choix de l''instrument '!$C$3=$B375,$G375<>\"\",'Choix de l''instrument '!$D$3>=$G375),\"\")","v":""}]
["ETA-0339","Cale étalon","10 mm",null,null,"Afficher",0,null,null,null,null,null,null,{"$f":"IF('Choix de l''instrument '!$B$3=$A$1,AND('Choix de l''instrument '!$C$3=$B376,$G376<>\"\",'Choix de l''instrument '!$D$3>=$G376),\"\")","v":""}]
["ETA-0346","Cale étalon","90 mm",null,null,"Afficher",0,null,null,null,null,null,null,{"$f":"IF('Choix de l''instrument '!$B$3=$A$1,AND('Choix de l''instrument '!$C$3=$B377,$G377<>\"\",'Choix de l''instrument '!$D$3>=$G377),\"\")","v":""}]
["ETA-0342","Cale étalon","50 mm",null,null,"Afficher",0,null,null,null,null,null,null,{"$f":"IF('Choix de l''instrument '!$B$3=$A$1,AND('Choix de l''instrument '!$C$3=$B378,$G378<>\"\",'Choix de l''instrument '!$D$3>=$G378),\"\")","v":""}]
["ETA-0341","Cale étalon","40 mm",null,null,"Afficher",0,null,null,null,null,null,null,{"$f":"IF('Choix de l''instrument '!$B$3=$A$1,AND('Choix de l''instrument '!$C$3=$B379,$G379<>\"\",'Choix de l''instrument '!$D$3>=$G379),\"\")","v":""}]
["ETA-0340","Cale étalon","30 mm",null,null,"Afficher",0,null,null,null,null,null,null,{"$f":"IF('Choix de l''instrument '!$B$3=$A$1,AND('Choix de l''instrument '!$C$3=$B380,$G380<>\"\",'Choix de l''instrument '!$D$3>=$G380),\"\")","v":""}]
["ETA-0345","Cale étalon","80 mm",null,null,"Afficher",0,null,null,null,null,null,null,{"$f":"IF('Choix de l''instrument '!$B$3=$A$1,AND('Choix de l''instrument '!$C$3=$B381,$G381<>\"\",'Choix de l''instrument '!$D$3>=$G381),\"\")","v":""}]
["ETA-0344","Cale étalon","70 mm",null,null,"Afficher",0,null,null,null,null,null,null,{"$f":"IF('Choix de l''instrument '!$B$3=$A$1,AND('Choix de l''instrument '!$C$3=$B382,$G382<>\"\",'Choix de l''instrument '!$D$3>=$G382),\"\")","v":""}]
["ETA-0343","Cale étalon","60 mm",null,null,"Afficher",0,null,null,null,null,null,null,{"$f":"IF('Choix de l''instrument '!$B$3=$A$1,AND('Choix de l''instrument '!$C$3=$B383,$G383<>\"\",'Choix de l''instrument '!$D$3>=$G383),\"\")","v":""}]
["ETA-0224","Cale étalon","0,200 mm",null,null,"Afficher",0,null,null,null,null,null,null,{"$f":"IF('Choix de l''instrument '!$B$3=$A$1,AND('Choix de l''instrument '!$C$3=$B384,$G384<>\"\",'Choix de l''instrument '!$D$3>=$G384),\"\")","v":""}]
["ETA-0227","Cale étalon","0,200 mm",null,null,"Afficher",0,null,null,null,null,null,null,{"$f":"IF('Choix de l''instrument '!$B$3=$A$1,AND('Choix de l''instrument '!$C$3=$B385,$G385<>\"\",'Choix de l''instrument '!$D$3>=$G385),\"\")","v":""}]
["ETA-0226","Cale étalon","0,200 mm",null,null,"Afficher",0,null,null,null,null,null,null,{"$f":"IF('Choix de l''instrument '!$B$3=$A$1,AND('Choix de l''instrument '!$C$3=$B386,$G386<>\"\",'Choix de l''instrument '!$D$3>=$G386),\"\")","v":""}]
["ETA-0225","Cale étalon","0,200 mm",null,null,"Afficher",0,null,null,null,null,null,null,{"$f":"IF('Choix de l''instrument '!$B$3=$A$1,AND('Choix de l''instrument '!$C$3=$B387,$G387<>\"\",'Choix de l''instrument '!$D$3>=$G387),\"\")","v":""}]
["ETA-0228","Cale étalon","0,200 mm",null,null,"Afficher",0,null,null,null,null,null,null,{"$f":"IF('Choix de l''instrument '!$B$3=$A$1,AND('Choix de l''instrument '!$C$3=$B388,$G388<>\"\",'Choix de l''instrument '!$D$3>=$G388),\"\")","v":""}]
["ETA-0231","Cale étalon","0,750 mm",null,null,"Afficher",0,null,null,null,null,null,null,{"$f":"IF('Choix de l''instrument '!$B$3=$A$1,AND('Choix de l''instrument '!$C$3=$B389,$G389<>\"\",'Choix de l''instrument '!$D$3>=$G389),\"\")","v":""}]
["ETA-0234","Cale étalon","0,750 mm",null,null,"Afficher",0,null,null,null,null,null,null,{"$f":"IF('Choix de l''instrument '!$B$3=$A$1,AND('Choix de l''instrument '!$C$3=$B390,$G390<>\"\",'Choix de l''instrument '!$D$3>=$G390),\"\")","v":""}]
["ETA-0233","Cale étalon","0,750 mm",null,null,"Afficher",0,null,null,null,null,null,null,{"$f":"IF('Choix de l''instrument '!$B$3=$A$1,AND('Choix de l''instrument '!$C$3=$B391,$G391<>\"\",'Choix de l''instrument '!$D$3>=$G391),\"\")","v":""}]
["ETA-0232","Cale étalon","0,750 mm",null,null,"Afficher",0,null,null,null,null,null,null,{"$f":"IF('Choix de l''instrument '!$B$3=$A$1,AND('Choix de l''instrument '!$C$3=$B392,$G392<>\"\",'Choix de l''instrument '!$D$3>=$G392),\"\")","v":""}]
["CET-214","Cale étalon","0,100 mm",null,null,"Afficher",0,null,null,null,null,null,null,{"$f":"IF('Choix de l''instrument '!$B$3=$A$1,AND('Choix de l''instrument '!$C$3=$B393,$G393<>\"\",'Choix de l''instrument '!$D$3>=$G393),\"\")","v":""}]
["CET-213","Cale étalon","0,1 mm",null,null,"Afficher",0,null,null,null,null,null,null,{"$f":"IF('Choix de l''instrument '!$B$3=$A$1,AND('Choix de l''instrument '!$C$3=$B394,$G394<>\"\",'Choix de l''instrument '!$D$3>=$G394),\"\")","v":""}]
["CET-212","Cale étalon","0,1 mm",null,null,"Afficher",0,null,null,null,null,null,null,{"$f":"IF('Choix de l''instrument '!$B$3=$A$1,AND('Choix de l''instrument '!$C$3=$B395,$G395<>\"\",'Choix de l''instrument '!$D$3>=$G395),\"\")","v":""}]
["CET-232","Cale étalon","100 mm",null,null,"Afficher",0,null,null,null,null,null,null,{"$f":"IF('Choix de l''instrument '!$B$3=$A$1,AND('Choix de l''instrument '!$C$3=$B396,$G396<>\"\",'Choix de l''instrument '!$D$3>=$G396),\"\")","v":""}]
["CET-231","Cale étalon","50 mm",null,null,"Afficher",0,null,null,null,null,null,null,{"$f":"IF('Choix de l''instrument '!$B$3=$A$1,AND('Choix de l''instrument '!$C$3=$B397,$G397<>\"\",'Choix de l''instrument '!$D$3>=$G397),\"\")","v":""}]
["CET-230","Cale étalon","5 mm",null,null,"Afficher",0,null,null,null,null,null,null,{"$f":"IF('Choix de l''instrument '!$B$3=$A$1,AND('Choix de l''instrument '!$C$3=$B398,$G398<>\"\",'Choix de l''instrument '!$D$3>=$G398),\"\")","v":""}]
["CET-211","Cale étalon","0,1 mm",null,null,"Afficher",0,null,null,null,null,null,null,{"$f":"IF('Choix de l''instrument '!$B$3=$A$1,AND('Choix de l''instrument '!$C$3=$B399,$G399<>\"\",'Choix de l''instrument '!$D$3>=$G399),\"\")","v":""}]
["CET-210","Cale étalon","0,100 mm",null,null,"Afficher",0,null,null,null,null,null,null,{"$f":"IF('Choix de l''instrument '!$B$3=$A$1,AND('Choix de l''instrument '!$C$3=$B400,$G400<>\"\",'Choix de l''instrument '!$D$3>=$G400),\"\")","v":""}]
["CET-001","Cale étalon","100 mm",null,null,"Afficher",0,null,null,null,null,null,null,{"$f":"IF('Choix de l''instrument '!$B$3=$A$1,AND('Choix de l''instrument '!$C$3=$B401,$G401<>\"\",'Choix de l''instrument '!$D$3>=$G401),\"\")","v":""}]
["CEP-011","Cale étalon","0,250",null,null,"Afficher",0,null,null,null,null,null,null,{"$f":"IF('Choix de l''instrument '!$B$3=$A$1,AND('Choix de l''instrument '!$C$3=$B402,$G402<>\"\",'Choix de l''instrument '!$D$3>=$G402),\"\")","v":""}]
["CF.067A","Cale étalon",25,null,null,"Afficher",0,null,null,null,null,null,null,{"$f":"IF('Choix de l''instrument '!$B$3=$A$1,AND('Choix de l''instrument '!$C$3=$B403,$G403<>\"\",'Choix de l''instrument '!$D$3>=$G403),\"\")","v":""}]
["ETA-0104","Cale étalon","0,200 mm",null,null,"Afficher",0,null,null,null,null,null,null,{"$f":"IF('Choix de l''instrument '!$B$3=$A$1,AND('Choix de l''instrument '!$C$3=$B404,$G404<>\"\",'Choix de l''instrument '!$D$3>=$G404),\"\")","v":""}]
["ETA-0103","Cale étalon","0,200 mm",null,null,"Afficher",0,null,null,null,null,null,null,{"$f":"IF('Choix de l''instrument '!$B$3=$A$1,AND('Choix de l''instrument '!$C$3=$B405,$G405<>\"\",'Choix de l''instrument '!$D$3>=$G405),\"\")","v":""}]
["ETA-0102","Cale étalon","0,200 mm",null,null,"Afficher",0,null,null,null,null,null,null,{"$f":"IF('Choix de l''instrument '!$B$3=$A$1,AND('Choix de l''instrument '!$C$3=$B406,$G406<>\"\",'Choix de l''instrument '!$D$3>=$G406),\"\")","v":""}]
["ETA-0097","Cale étalon","30 mm",null,null,"Afficher",0,null,null,null,null,null,null,{"$f":"IF('Choix de l''instrument '!$B$3=$A$1,AND('Choix de l''instrument '!$C$3=$B407,$G407<>\"\",'Choix de l''instrument '!$D$3>=$G407),\"\")","v":""}]
["ETA-0096","Cale étalon","30 mm",null,null,"Afficher",0,null,null,null,null,null,null,{"$f":"IF('Choix de l''instrument '!$B$3=$A$1,AND('Choix de l''instrument '!$C$3=$B408,$G408<>\"\",'Choix de l''instrument '!$D$3>=$G408),\"\")","v":""}]
["ETA-0105","Cale étalon","0,200 mm",null,null,"Afficher",0,null,null,null,null,null,null,{"$f":"IF('Choix de l''instrument '!$B$3=$A$1,AND('Choix de l''instrument '!$C$3=$B409,$G409<>\"\",'Choix de l''instrument '!$D$3>=$G409),\"\")","v":""}]
["ETA-0108","Cale étalon","0,200 mm",null,null,"Afficher",0,null,null,null,null,null,null,{"$f":"IF('Choix de l''instrument '!$B$3=$A$1,AND('Choix de l''instrument '!$C$3=$B410,$G410<>\"\",'Choix de l''instrument '!$D$3>=$G410),\"\")","v":""}]
["ETA-0107","Cale étalon","0,200 mm",null,null,"Afficher",0,null,null,null,null,null,null,{"$f":"IF('Choix de l''instrument '!$B$3=$A$1,AND('Choix de l''instrument '!$C$3=$B411,$G411<>\"\",'Choix de l''instrument '!$D$3>=$G411),\"\")","v":""}]
["ETA-0106","Cale étalon","0,200 mm",null,null,"Afficher",0,null,null,null,null,null,null,{"$f":"IF('Choix de l''instrument '!$B$3=$A$1,AND('Choix de l''instrument '!$C$3=$B412,$G412<>\"\",'Choix de l''instrument '!$D$3>=$G412),\"\")","v":""}]
["ETA-0074","Cale étalon","30 mm",null,null,"Afficher",0,null,null,null,null,null,null,{"$f":"IF('Choix de l''instrument '!$B$3=$A$1,AND('Choix de l''instrument '!$C$3=$B413,$G413<>\"\",'Choix de l''instrument '!$D$3>=$G413),\"\")","v":""}]
["ETA-0073","Cale étalon","30 mm",null,null,"Afficher",0,null,null,null,null,null,null,{"$f":"IF('Choix de l''instrument '!$B$3=$A$1,AND('Choix de l''instrument '!$C$3=$B414,$G414<>\"\",'Choix de l''instrument '!$D$3>=$G414),\"\")","v":""}]
["ETA-0072","Cale étalon","30 mm",null,null,"Afficher",0,null,null,null,null,null,null,{"$f":"IF('Choix de l''instrument '!$B$3=$A$1,AND('Choix de l''instrument '!$C$3=$B415,$G415<>\"\",'Choix de l''instrument '!$D$3>=$G415),\"\")","v":""}]
["ETA-0077","Cale étalon","90 mm",null,null,"Afficher",0,null,null,null,null,null,null,{"$f":"IF('Choix de l''instrument '!$B$3=$A$1,AND('Choix de l''instrument '!$C$3=$B416,$G416<>\"\",'Choix de l''instrument '!$D$3>=$G416),\"\")","v":""}]
["ETA-0076","Cale étalon","90 mm",null,null,"Afficher",0,null,null,null,null,null,null,{"$f":"IF('Choix de l''instrument '!$B$3=$A$1,AND('Choix de l''instrument '!$C$3=$B417,$G417<>\"\",'Choix de l''instrument '!$D$3>=$G417),\"\")","v":""}]
["ETA-0075","Cale étalon","30 mm",null,null,"Afficher",0,null,null,null,null,null,null,{"$f":"IF('Choix de l''instrument '!$B$3=$A$1,AND('Choix de l''instrument '!$C$3=$B418,$G418<>\"\",'Choix de l''instrument '!$D$3>=$G418),\"\")","v":""}]
["ETA-0071","Cale étalon","10 mm",null,null,"Afficher",0,null,null,null,null,null,null,{"$f":"IF('Choix de l''instrument '!$B$3=$A$1,AND('Choix de l''instrument '!$C$3=$B419,$G419<>\"\",'Choix de l''instrument '!$D$3>=$G419),\"\")","v":""}]
["ETA-0067","Cale étalon","10 mm",null,null,"Afficher",0,null,null,null,null,null,null,{"$f":"IF('Choix de l''instrument '!$B$3=$A$1,AND('Choix de l''instrument '!$C$3=$B420,$G420<>\"\",'Choix de l''instrument '!$D$3>=$G420),\"\")","v":""}]
["ETA-0066","Cale étalon","10 mm",null,null,"Afficher",0,null,null,null,null,null,null,{"$f":"IF('Choix de l''instrument '!$B$3=$A$1,AND('Choix de l''instrument '!$C$3=$B421,$G421<>\"\",'Choix de l''instrument '!$D$3>=$G421),\"\")","v":""}]
["ETA-0070","Cale étalon","10 mm",null,null,"Afficher",0,null,null,null,null,null,null,{"$f":"IF('Choix de l''instrument '!$B$3=$A$1,AND('Choix de l''instrument '!$C$3=$B422,$G422<>\"\",'Choix de l''instrument '!$D$3>=$G422),\"\")","v":""}]
["ETA-0069","Cale étalon","10 mm",null,null,"Afficher",0,null,null,null,null,null,null,{"$f":"IF('Choix de l''instrument '!$B$3=$A$1,AND('Choix de l''instrument '!$C$3=$B423,$G423<>\"\",'Choix de l''instrument '!$D$3>=$G423),\"\")","v":""}]
["ETA-0068","Cale étalon","10 mm",null,null,"Afficher",0,null,null,null,null,null,null,{"$f":"IF('Choix de l''instrument '!$B$3=$A$1,AND('Choix de l''instrument '!$C$3=$B424,$G424<>\"\",'Choix de l''instrument '!$D$3>=$G424),\"\")","v":""}]
["ETA-0078","Cale étalon","90 mm",null,null,"Afficher",0,null,null,null,null,null,null,{"$f":"IF('Choix de l''instrument '!$B$3=$A$1,AND('Choix de l''instrument '!$C$3=$B425,$G425<>\"\",'Choix de l''instrument '!$D$3>=$G425),\"\")","v":""}]
["ETA-0081","Cale étalon","90 mm",null,null,"Afficher",0,null,null,null,null,null,null,{"$f":"IF('Choix de l''instrument '!$B$3=$A$1,AND('Choix de l''instrument '!$C$3=$B426,$G426<>\"\",'Choix de l''instrument '!$D$3>=$G426),\"\")","v":""}]
["ETA-0080","Cale étalon","90 mm",null,null,"Afficher",0,null,null,null,null,null,null,{"$f":"IF('Choix de l''instrument '!$B$3=$A$1,AND('Choix de l''instrument '!$C$3=$B427,$G427<>\"\",'Choix de l''instrument '!$D$3>=$G427),\"\")","v":""}]
["ETA-0079","Cale étalon","90 mm",null,null,"Afficher",0,null,null,null,null,null,null,{"$f":"IF('Choix de l''instrument '!$B$3=$A$1,AND('Choix de l''instrument '!$C$3=$B428,$G428<>\"\",'Choix de l''instrument '!$D$3>=$G428),\"\")","v":""}]
["ETA-0082","Cale étalon","100 mm",null,null,"Afficher",0,null,null,null,null,null,null,{"$f":"IF('Choix de l''instrument '!$B$3=$A$1,AND('Choix de l''instrument '!$C$3=$B429,$G429<>\"\",'Choix de l''instrument '!$D$3>=$G429),\"\")","v":""}]
["ETA-0049","Cale étalon","0,200 mm",null,null,"Afficher",0,null,null,null,null,null,null,{"$f":"IF('Choix de l''instrument '!$B$3=$A$1,AND('Choix de l''instrument '!$C$3=$B430,$G430<>\"\",'Choix de l''instrument '!$D$3>=$G430),\"\")","v":""}]
["ETA-0048","Cale étalon","0,200 mm",null,null,"Afficher",0,null,null,null,null,null,null,{"$f":"IF('Choix de l''instrument '!$B$3=$A$1,AND('Choix de l''instrument '!$C$3=$B431,$G431<>\"\",'Choix de l''instrument '!$D$3>=$G431),\"\")","v":""}]
["ETA-0050","Cale étalon","0,200 mm",null,null,"Afficher",0,null,null,null,null,null,null,{"$f":"IF('Choix de l''instrument '!$B$3=$A$1,AND('Choix de l''instrument '!$C$3=$B432,$G432<>\"\",'Choix de l''instrument '!$D$3>=$G432),\"\")","v":""}]
["ETA-0052","Cale étalon","0,200 mm",null,null,"Afficher",0,null,null,null,null,null,null,{"$f":"IF('Choix de l''instrument '!$B$3=$A$1,AND('Choix de l''instrument '!$C$3=$B433,$G433<>\"\",'Choix de l''instrument '!$D$3>=$G433),\"\")","v":""}]
["ETA-0051","Cale étalon","0,200 mm",null,null,"Afficher",0,null,null,null,null,null,null,{"$f":"IF('Choix de l''instrument '!$B$3=$A$1,AND('Choix de l''instrument '!$C$3=$B434,$G434<>\"\",'Choix de l''instrument '!$D$3>=$G434),\"\")","v":""}]
["ETA-0022","Cale étalon","0,200 mm",null,null,"Afficher",0,null,null,null,null,null,null,{"$f":"IF('Choix de l''instrument '!$B$3=$A$1,AND('Choix de l''instrument '!$C$3=$B435,$G435<>\"\",'Choix de l''instrument '!$D$3>=$G435),\"\")","v":""}]
["ETA-0021","Cale étalon","0,200 mm",null,null,"Afficher",0,null,null,null,null,null,null,{"$f":"IF('Choix de l''instrument '!$B$3=$A$1,AND('Choix de l''instrument '!$C$3=$B436,$G436<>\"\",'Choix de l''instrument '!$D$3>=$G436),\"\")","v":""}]
["ETA-0020","Cale étalon","100 mm",null,null,"Afficher",0,null,null,null,null,null,null,{"$f":"IF('Choix de l''instrument '!$B$3=$A$1,AND('Choix de l''instrument '!$C$3=$B437,$G437<>\"\",'Choix de l''instrument '!$D$3>=$G437),\"\")","v":""}]
["ETA-0023","Cale étalon","0,200 mm",null,null,"Afficher",0,null,null,null,null,null,null,{"$f":"IF('Choix de l''instrument '!$B$3=$A$1,AND('Choix de l''instrument '!$C$3=$B438,$G438<>\"\",'Choix de l''instrument '!$D$3>=$G438),\"\")","v":""}]
["ETA-0031","Cale étalon","0,200 mm",null,null,"Afficher",0,null,null,null,null,null,null,{"$f":"IF('Choix de l''instrument '!$B$3=$A$1,AND('Choix de l''instrument '!$C$3=$B439,$G439<>\"\",'Choix de l''instrument '!$D$3>=$G439),\"\")","v":""}]
["ETA-0030","Cale étalon","0,200 mm",null,null,"Afficher",0,null,null,null,null,null,null,{"$f":"IF('Choix de l''instrument '!$B$3=$A$1,AND('Choix de l''instrument '!$C$3=$B440,$G440<>\"\",'Choix de l''instrument '!$D$3>=$G440),\"\")","v":""}]
["ETA-0026","Cale étalon","0,200 mm",null,null,"Afficher",0,null,null,null,null,null,null,{"$f":"IF('Choix de l''instrument '!$B$3=$A$1,AND('Choix de l''instrument '!$C$3=$B441,$G441<>\"\",'Choix de l''instrument '!$D$3>=$G441),\"\")","v":""}]
["ETA-0025","Cale étalon","0,200 mm",null,null,"Afficher",0,null,null,null,null,null,null,{"$f":"IF('Choix de l''instrument '!$B$3=$A$1,AND('Choix de l''instrument '!$C$3=$B442,$G442<>\"\",'Choix de l''instrument '!$D$3>=$G442),\"\")","v":""}]
["ETA-0024","Cale étalon","0,200 mm",null,null,"Afficher",0,null,null,null,null,null,null,{"$f":"IF('Choix de l''instrument '!$B$3=$A$1,AND('Choix de l''instrument '!$C$3=$B443,$G443<>\"\",'Choix de l''instrument '!$D$3>=$G443),\"\")","v":""}]
["ETA-0029","Cale étalon","0,200 mm",null,null,"Afficher",0,null,null,null,null,null,null,{"$f":"IF('Choix de l''instrument '!$B$3=$A$1,AND('Choix de l''instrument '!$C$3=$B444,$G444<>\"\",'Choix de l''instrument '!$D$3>=$G444),\"\")","v":""}]
["ETA-0028","Cale étalon","0,200 mm",null,null,"Afficher",0,null,null,null,null,null,null,{"$f":"IF('Choix de l''instrument '!$B$3=$A$1,AND('Choix de l''instrument '!$C$3=$B445,$G445<>\"\",'Choix de l''instrument '!$D$3>=$G445),\"\")","v":""}]
["ETA-0027","Cale étalon","0,200 mm",null,null,"Afficher",0,null,null,null,null,null,null,{"$f":"IF('Choix de l''instrument '!$B$3=$A$1,AND('Choix de l''instrument '!$C$3=$B446,$G446<>\"\",'Choix de l''instrument '!$D$3>=$G446),\"\")","v":""}]
["CF.441A","Cale étalon","8,90 mm",null,null,"Afficher",0,null,null,null,null,null,null,{"$f":"IF('Choix de l''instrument '!$B$3=$A$1,AND('Choix de l''instrument '!$C$3=$B447,$G447<>\"\",'Choix de l''instrument '!$D$3>=$G447),\"\")","v":""}]
["ETA-0253","Broche étalon","broche etalon 25 mm",null,null,"Afficher",0,null,null,null,null,null,null,{"$f":"IF('Choix de l''instrument '!$B$3=$A$1,AND('Choix de l''instrument '!$C$3=$B448,$G448<>\"\",'Choix de l''instrument '!$D$3>=$G448),\"\")","v":""}]
["ETA-0252","Broche étalon","broche etalon 25 mm",null,null,"Afficher",0,null,null,null,null,null,null,{"$f":"IF('Choix de l''instrument '!$B$3=$A$1,AND('Choix de l''instrument '!$C$3=$B449,$G449<>\"\",'Choix de l''instrument '!$D$3>=$G449),\"\")","v":""}]
["ETA-0251","Broche étalon","broche etalon 25 mm",null,null,"Afficher",0,null,null,null,null,null,null,{"$f":"IF('Choix de l''instrument '!$B$3=$A$1,AND('Choix de l''instrument '!$C$3=$B450,$G450<>\"\",'Choix de l''instrument '!$D$3>=$G450),\"\")","v":""}]
["ETA-0254","Broche étalon","broche etalon 25 mm",null,null,"Afficher",0,null,null,null,null,null,null,{"$f":"IF('Choix de l''instrument '!$B$3=$A$1,AND('Choix de l''instrument '!$C$3=$B451,$G451<>\"\",'Choix de l''instrument '!$D$3>=$G451),\"\")","v":""}]
["MET-0090","Broche étalon","25 mm",null,null,"Afficher",0,null,null,null,null,null,null,{"$f":"IF('Choix de l''instrument '!$B$3=$A$1,AND('Choix de l''instrument '!$C$3=$B452,$G452<>\"\",'Choix de l''instrument '!$D$3>=$G452),\"\")","v":""}]
["MEXT-008/E","Etalon pour micromètre","25 mm",null,null,"Afficher",0,null,null,null,null,null,null,{"$f":"IF('Choix de l''instrument '!$B$3=$A$1,AND('Choix de l''instrument '!$C$3=$B453,$G453<>\"\",'Choix de l''instrument '!$D$3>=$G453),\"\")","v":""}]
["MEXT-003 /E","Etalon pour micromètre","25 mm",null,null,"Afficher",0,null,null,null,null,null,null,{"$f":"IF('Choix de l''instrument '!$B$3=$A$1,AND('Choix de l''instrument '!$C$3=$B454,$G454<>\"\",'Choix de l''instrument '!$D$3>=$G454),\"\")","v":""}]
["ETA-0299","Etalon pour micromètre","25 mm",null,null,"Afficher",0,null,null,null,null,null,null,{"$f":"IF('Choix de l''instrument '!$B$3=$A$1,AND('Choix de l''instrument '!$C$3=$B455,$G455<>\"\",'Choix de l''instrument '!$D$3>=$G455),\"\")","v":""}]
["ETA-0059","Etalon pour micromètre","25 mm",null,null,"Afficher",0,null,null,null,null,null,null,{"$f":"IF('Choix de l''instrument '!$B$3=$A$1,AND('Choix de l''instrument '!$C$3=$B456,$G456<>\"\",'Choix de l''instrument '!$D$3>=$G456),\"\")","v":""}]
["ETA-0019","Etalon pour micromètre","25 mm",null,null,"Afficher",0,null,null,null,null,null,null,{"$f":"IF('Choix de l''instrument '!$B$3=$A$1,AND('Choix de l''instrument '!$C$3=$B457,$G457<>\"\",'Choix de l''instrument '!$D$3>=$G457),\"\")","v":""}]

{"sheet":"Etalonnage_perte_de_charge","index":24,"n_rows":17,"n_cols":14,"rows_kept":17,"cut":false,"hidden":false,"merged":[]}
["Etalonnage_perte_de_charge","Retour Choix instrument"]
[null,null,null,null,null,null,"résolution g",null,null,null,null,null,null,"Résultat critère IT"]
["ETA-0489","Aiguille étalon pour pompe WATERS",null,null,null,"Afficher",0,null,null,null,null,null,null,{"$f":"IF('Choix de l''instrument '!$B$3=$A$1,AND('Choix de l''instrument '!$C$3=$B3,$G3<>\"\",'Choix de l''instrument '!$D$3>=$G3),\"\")","v":""}]
["ETA-0488","Aiguille étalon pour pompe WATERS",null,null,null,"Afficher",0,null,null,null,null,null,null,{"$f":"IF('Choix de l''instrument '!$B$3=$A$1,AND('Choix de l''instrument '!$C$3=$B4,$G4<>\"\",'Choix de l''instrument '!$D$3>=$G4),\"\")","v":""}]
["ETA-0490","Aiguille étalon pour pompe WATERS",null,null,null,"Afficher",0,null,null,null,null,null,null,{"$f":"IF('Choix de l''instrument '!$B$3=$A$1,AND('Choix de l''instrument '!$C$3=$B5,$G5<>\"\",'Choix de l''instrument '!$D$3>=$G5),\"\")","v":""}]
["ETA-0493","Aiguille étalon pour pompe WATERS",null,null,null,"Afficher",0,null,null,null,null,null,null,{"$f":"IF('Choix de l''instrument '!$B$3=$A$1,AND('Choix de l''instrument '!$C$3=$B6,$G6<>\"\",'Choix de l''instrument '!$D$3>=$G6),\"\")","v":""}]
["ETA-0492","Aiguille étalon pour pompe WATERS",null,null,null,"Afficher",0,null,null,null,null,null,null,{"$f":"IF('Choix de l''instrument '!$B$3=$A$1,AND('Choix de l''instrument '!$C$3=$B7,$G7<>\"\",'Choix de l''instrument '!$D$3>=$G7),\"\")","v":""}]
["ETA-0491","Aiguille étalon pour pompe WATERS",null,null,null,"Afficher",0,null,null,null,null,null,null,{"$f":"IF('Choix de l''instrument '!$B$3=$A$1,AND('Choix de l''instrument '!$C$3=$B8,$G8<>\"\",'Choix de l''instrument '!$D$3>=$G8),\"\")","v":""}]
["ETA-0496","Aiguille étalon pour pompe WATERS",null,null,null,"Afficher",0,null,null,null,null,null,null,{"$f":"IF('Choix de l''instrument '!$B$3=$A$1,AND('Choix de l''instrument '!$C$3=$B9,$G9<>\"\",'Choix de l''instrument '!$D$3>=$G9),\"\")","v":""}]
["ETA-0495","Aiguille étalon pour pompe WATERS",null,null,null,"Afficher",0,null,null,null,null,null,null,{"$f":"IF('Choix de l''instrument '!$B$3=$A$1,AND('Choix de l''instrument '!$C$3=$B10,$G10<>\"\",'Choix de l''instrument '!$D$3>=$G10),\"\")","v":""}]
["ETA-0494","Aiguille étalon pour pompe WATERS",null,null,null,"Afficher",0,null,null,null,null,null,null,{"$f":"IF('Choix de l''instrument '!$B$3=$A$1,AND('Choix de l''instrument '!$C$3=$B11,$G11<>\"\",'Choix de l''instrument '!$D$3>=$G11),\"\")","v":""}]
["ETA-0099","Aiguille étalon pour pompe WATERS",null,null,null,"Afficher",0,null,null,null,null,null,null,{"$f":"IF('Choix de l''instrument '!$B$3=$A$1,AND('Choix de l''instrument '!$C$3=$B12,$G12<>\"\",'Choix de l''instrument '!$D$3>=$G12),\"\")","v":""}]
["ETA-0098","Aiguille étalon pour pompe WATERS",null,null,null,"Afficher",0,null,null,null,null,null,null,{"$f":"IF('Choix de l''instrument '!$B$3=$A$1,AND('Choix de l''instrument '!$C$3=$B13,$G13<>\"\",'Choix de l''instrument '!$D$3>=$G13),\"\")","v":""}]
["ETA-0120","Aiguille étalon pour pompe WATERS",null,null,null,"Afficher",0,null,null,null,null,null,null,{"$f":"IF('Choix de l''instrument '!$B$3=$A$1,AND('Choix de l''instrument '!$C$3=$B14,$G14<>\"\",'Choix de l''instrument '!$D$3>=$G14),\"\")","v":""}]
["ETA-0058","Aiguille étalon pour pompe WATERS",null,null,null,"Afficher",0,null,null,null,null,null,null,{"$f":"IF('Choix de l''instrument '!$B$3=$A$1,AND('Choix de l''instrument '!$C$3=$B15,$G15<>\"\",'Choix de l''instrument '!$D$3>=$G15),\"\")","v":""}]
["ETA-0057","Aiguille étalon pour pompe WATERS",null,null,null,"Afficher",0,null,null,null,null,null,null,{"$f":"IF('Choix de l''instrument '!$B$3=$A$1,AND('Choix de l''instrument '!$C$3=$B16,$G16<>\"\",'Choix de l''instrument '!$D$3>=$G16),\"\")","v":""}]
["ETA-0056","Aiguille étalon pour pompe WATERS",null,null,null,"Afficher",0,null,null,null,null,null,null,{"$f":"IF('Choix de l''instrument '!$B$3=$A$1,AND('Choix de l''instrument '!$C$3=$B17,$G17<>\"\",'Choix de l''instrument '!$D$3>=$G17),\"\")","v":""}]

{"sheet":"Etalonnage_Pesage","index":25,"n_rows":39,"n_cols":14,"rows_kept":39,"cut":false,"hidden":false,"merged":[]}
["Etalonnage_pesage","Retour Choix instrument"]
[null,null,null,null,null,null,"résolution g",null,null,null,null,null,null,"Résultat critère IT"]
["MAS-0026","Masse étalon","500 g",null,null,"Afficher",0,null,null,null,null,null,null,{"$f":"IF('Choix de l''instrument '!$B$3=$A$1,AND('Choix de l''instrument '!$C$3=$B3,$G3<>\"\",'Choix de l''instrument '!$D$3>=$G3),\"\")","v":""}]
["MAS-0018","Masse étalon","100 g",null,null,"Afficher",0,null,null,null,null,null,null,{"$f":"IF('Choix de l''instrument '!$B$3=$A$1,AND('Choix de l''instrument '!$C$3=$B4,$G4<>\"\",'Choix de l''instrument '!$D$3>=$G4),\"\")","v":""}]
["MAS-0022","Masse étalon","20 kg",null,null,"Afficher",0,null,null,null,null,null,null,{"$f":"IF('Choix de l''instrument '!$B$3=$A$1,AND('Choix de l''instrument '!$C$3=$B5,$G5<>\"\",'Choix de l''instrument '!$D$3>=$G5),\"\")","v":""}]
["MAS-0031","Masse étalon","100 g",null,null,"Afficher",0,null,null,null,null,null,null,{"$f":"IF('Choix de l''instrument '!$B$3=$A$1,AND('Choix de l''instrument '!$C$3=$B6,$G6<>\"\",'Choix de l''instrument '!$D$3>=$G6),\"\")","v":""}]
["MAS-205","Masse étalon","100 g",null,null,"Afficher",0,null,null,null,null,null,null,{"$f":"IF('Choix de l''instrument '!$B$3=$A$1,AND('Choix de l''instrument '!$C$3=$B7,$G7<>\"\",'Choix de l''instrument '!$D$3>=$G7),\"\")","v":""}]
["MAS-170","Masse étalon","100 g",null,null,"Afficher",0,null,null,null,null,null,null,{"$f":"IF('Choix de l''instrument '!$B$3=$A$1,AND('Choix de l''instrument '!$C$3=$B8,$G8<>\"\",'Choix de l''instrument '!$D$3>=$G8),\"\")","v":""}]
["MAS-0034","Masse étalon","5000 g",null,null,"Afficher",0,null,null,null,null,null,null,{"$f":"IF('Choix de l''instrument '!$B$3=$A$1,AND('Choix de l''instrument '!$C$3=$B9,$G9<>\"\",'Choix de l''instrument '!$D$3>=$G9),\"\")","v":""}]
["MAS-0033","Masse étalon","100 g",null,null,"Afficher",0,null,null,null,null,null,null,{"$f":"IF('Choix de l''instrument '!$B$3=$A$1,AND('Choix de l''instrument '!$C$3=$B10,$G10<>\"\",'Choix de l''instrument '!$D$3>=$G10),\"\")","v":""}]
["MAS-0032","Masse étalon","100 g",null,null,"Afficher",0,null,null,null,null,null,null,{"$f":"IF('Choix de l''instrument '!$B$3=$A$1,AND('Choix de l''instrument '!$C$3=$B11,$G11<>\"\",'Choix de l''instrument '!$D$3>=$G11),\"\")","v":""}]
["MAS-0036","Masse étalon","5000 g",null,null,"Afficher",0,null,null,null,null,null,null,{"$f":"IF('Choix de l''instrument '!$B$3=$A$1,AND('Choix de l''instrument '!$C$3=$B12,$G12<>\"\",'Choix de l''instrument '!$D$3>=$G12),\"\")","v":""}]
["MAS-0035","Masse étalon","5000 g",null,null,"Afficher",0,null,null,null,null,null,null,{"$f":"IF('Choix de l''instrument '!$B$3=$A$1,AND('Choix de l''instrument '!$C$3=$B13,$G13<>\"\",'Choix de l''instrument '!$D$3>=$G13),\"\")","v":""}]
["MAS-0004","Masse étalon","350 g",null,null,"Afficher",0,null,null,null,null,null,null,{"$f":"IF('Choix de l''instrument '!$B$3=$A$1,AND('Choix de l''instrument '!$C$3=$B14,$G14<>\"\",'Choix de l''instrument '!$D$3>=$G14),\"\")","v":""}]
["MAS-0003","Masse étalon","500 g",null,null,"Afficher",0,null,null,null,null,null,null,{"$f":"IF('Choix de l''instrument '!$B$3=$A$1,AND('Choix de l''instrument '!$C$3=$B15,$G15<>\"\",'Choix de l''instrument '!$D$3>=$G15),\"\")","v":""}]
["MAS-0005","Masse étalon","100 g",null,null,"Afficher",0,null,null,null,null,null,null,{"$f":"IF('Choix de l''instrument '!$B$3=$A$1,AND('Choix de l''instrument '!$C$3=$B16,$G16<>\"\",'Choix de l''instrument '!$D$3>=$G16),\"\")","v":""}]
["MAS-0014","Masse étalon","5000 g",null,null,"Afficher",0,null,null,null,null,null,null,{"$f":"IF('Choix de l''instrument '!$B$3=$A$1,AND('Choix de l''instrument '!$C$3=$B17,$G17<>\"\",'Choix de l''instrument '!$D$3>=$G17),\"\")","v":""}]
["MAS-0013","Masse étalon","100 g",null,null,"Afficher",0,null,null,null,null,null,null,{"$f":"IF('Choix de l''instrument '!$B$3=$A$1,AND('Choix de l''instrument '!$C$3=$B18,$G18<>\"\",'Choix de l''instrument '!$D$3>=$G18),\"\")","v":""}]
["MAS-0012","Masse étalon","100 g",null,null,"Afficher",0,null,null,null,null,null,null,{"$f":"IF('Choix de l''instrument '!$B$3=$A$1,AND('Choix de l''instrument '!$C$3=$B19,$G19<>\"\",'Choix de l''instrument '!$D$3>=$G19),\"\")","v":""}]
["MAS-0017","Masse étalon","5000 g",null,null,"Afficher",0,null,null,null,null,null,null,{"$f":"IF('Choix de l''instrument '!$B$3=$A$1,AND('Choix de l''instrument '!$C$3=$B20,$G20<>\"\",'Choix de l''instrument '!$D$3>=$G20),\"\")","v":""}]
["MAS-0016","Masse étalon","5000 g",null,null,"Afficher",0,null,null,null,null,null,null,{"$f":"IF('Choix de l''instrument '!$B$3=$A$1,AND('Choix de l''instrument '!$C$3=$B21,$G21<>\"\",'Choix de l''instrument '!$D$3>=$G21),\"\")","v":""}]
["MAS-0015","Masse étalon","5000 g",null,null,"Afficher",0,null,null,null,null,null,null,{"$f":"IF('Choix de l''instrument '!$B$3=$A$1,AND('Choix de l''instrument '!$C$3=$B22,$G22<>\"\",'Choix de l''instrument '!$D$3>=$G22),\"\")","v":""}]
["MAS-0011","Masse étalon","100 g",null,null,"Afficher",0,null,null,null,null,null,null,{"$f":"IF('Choix de l''instrument '!$B$3=$A$1,AND('Choix de l''instrument '!$C$3=$B23,$G23<>\"\",'Choix de l''instrument '!$D$3>=$G23),\"\")","v":""}]
["MAS-0006","Masse étalon","38 g",null,null,"Afficher",0,null,null,null,null,null,null,{"$f":"IF('Choix de l''instrument '!$B$3=$A$1,AND('Choix de l''instrument '!$C$3=$B24,$G24<>\"\",'Choix de l''instrument '!$D$3>=$G24),\"\")","v":""}]
["MAS-0010","Masse étalon","100 g",null,null,"Afficher",0,null,null,null,null,null,null,{"$f":"IF('Choix de l''instrument '!$B$3=$A$1,AND('Choix de l''instrument '!$C$3=$B25,$G25<>\"\",'Choix de l''instrument '!$D$3>=$G25),\"\")","v":""}]
["MAS-001","Masse étalon","20 g",null,null,"Afficher",0,null,null,null,null,null,null,{"$f":"IF('Choix de l''instrument '!$B$3=$A$1,AND('Choix de l''instrument '!$C$3=$B26,$G26<>\"\",'Choix de l''instrument '!$D$3>=$G26),\"\")","v":""}]
["MAS-209/1","Masse étalon","20 mg",null,null,"Afficher",0,null,null,null,null,null,null,{"$f":"IF('Choix de l''instrument '!$B$3=$A$1,AND('Choix de l''instrument '!$C$3=$B27,$G27<>\"\",'Choix de l''instrument '!$D$3>=$G27),\"\")","v":""}]
["MAS-209","Masse étalon","20 mg",null,null,"Afficher",0,null,null,null,null,null,null,{"$f":"IF('Choix de l''instrument '!$B$3=$A$1,AND('Choix de l''instrument '!$C$3=$B28,$G28<>\"\",'Choix de l''instrument '!$D$3>=$G28),\"\")","v":""}]
["SQ.072","Masse étalon","5 kg",null,null,"Afficher",0,null,null,null,null,null,null,{"$f":"IF('Choix de l''instrument '!$B$3=$A$1,AND('Choix de l''instrument '!$C$3=$B29,$G29<>\"\",'Choix de l''instrument '!$D$3>=$G29),\"\")","v":""}]
["SQ.064","Masse étalon","100 g",null,null,"Afficher",0,null,null,null,null,null,null,{"$f":"IF('Choix de l''instrument '!$B$3=$A$1,AND('Choix de l''instrument '!$C$3=$B30,$G30<>\"\",'Choix de l''instrument '!$D$3>=$G30),\"\")","v":""}]
["SQ.067","Masse étalon","5 kg",null,null,"Afficher",0,null,null,null,null,null,null,{"$f":"IF('Choix de l''instrument '!$B$3=$A$1,AND('Choix de l''instrument '!$C$3=$B31,$G31<>\"\",'Choix de l''instrument '!$D$3>=$G31),\"\")","v":""}]
["SQ.066","Masse étalon","100 g",null,null,"Afficher",0,null,null,null,null,null,null,{"$f":"IF('Choix de l''instrument '!$B$3=$A$1,AND('Choix de l''instrument '!$C$3=$B32,$G32<>\"\",'Choix de l''instrument '!$D$3>=$G32),\"\")","v":""}]
["SQ.065","Masse étalon","5000 g",null,null,"Afficher",0,null,null,null,null,null,null,{"$f":"IF('Choix de l''instrument '!$B$3=$A$1,AND('Choix de l''instrument '!$C$3=$B33,$G33<>\"\",'Choix de l''instrument '!$D$3>=$G33),\"\")","v":""}]
["SQ.124","Masse étalon","100 g",null,null,"Afficher",0,null,null,null,null,null,null,{"$f":"IF('Choix de l''instrument '!$B$3=$A$1,AND('Choix de l''instrument '!$C$3=$B34,$G34<>\"\",'Choix de l''instrument '!$D$3>=$G34),\"\")","v":""}]
["SQ.123","Masse étalon","5 kg",null,null,"Afficher",0,null,null,null,null,null,null,{"$f":"IF('Choix de l''instrument '!$B$3=$A$1,AND('Choix de l''instrument '!$C$3=$B35,$G35<>\"\",'Choix de l''instrument '!$D$3>=$G35),\"\")","v":""}]
["B.061A","Masse étalon","20 mg",null,null,"Afficher",0,null,null,null,null,null,null,{"$f":"IF('Choix de l''instrument '!$B$3=$A$1,AND('Choix de l''instrument '!$C$3=$B36,$G36<>\"\",'Choix de l''instrument '!$D$3>=$G36),\"\")","v":""}]
["B.020A","Masse étalon","100 g",null,null,"Afficher",0,null,null,null,null,null,null,{"$f":"IF('Choix de l''instrument '!$B$3=$A$1,AND('Choix de l''instrument '!$C$3=$B37,$G37<>\"\",'Choix de l''instrument '!$D$3>=$G37),\"\")","v":""}]
["ED.000","Masse étalon","20 kg",null,null,"Afficher",0,null,null,null,null,null,null,{"$f":"IF('Choix de l''instrument '!$B$3=$A$1,AND('Choix de l''instrument '!$C$3=$B38,$G38<>\"\",'Choix de l''instrument '!$D$3>=$G38),\"\")","v":""}]
["JDME-001","Jeu de masses étalons","50 g à 500 g",null,null,"Afficher",0,null,null,null,null,null,null,{"$f":"IF('Choix de l''instrument '!$B$3=$A$1,AND('Choix de l''instrument '!$C$3=$B39,$G39<>\"\",'Choix de l''instrument '!$D$3>=$G39),\"\")","v":""}]

{"sheet":"Etalonnage_Pression","index":26,"n_rows":6,"n_cols":14,"rows_kept":6,"cut":false,"hidden":false,"merged":[]}
["Etalonnage_pression","Retour Choix instrument"]
[null,null,null,null,null,null,"résolution g",null,null,null,null,null,null,"Résultat critère IT"]
["PRE-0002","Etalon","6 / 11 bar",null,null,"Afficher",0,null,null,null,null,null,null,{"$f":"IF('Choix de l''instrument '!$B$3=$A$1,AND('Choix de l''instrument '!$C$3=$B3,$G3<>\"\",'Choix de l''instrument '!$D$3>=$G3),\"\")","v":""}]
["PRE-0007","Etalon","6 / 11 bar",null,null,"Afficher",0,null,null,null,null,null,null,{"$f":"IF('Choix de l''instrument '!$B$3=$A$1,AND('Choix de l''instrument '!$C$3=$B4,$G4<>\"\",'Choix de l''instrument '!$D$3>=$G4),\"\")","v":""}]
["PRE-0009","Etalon","6 / 11 bar",null,null,"Afficher",0,null,null,null,null,null,null,{"$f":"IF('Choix de l''instrument '!$B$3=$A$1,AND('Choix de l''instrument '!$C$3=$B5,$G5<>\"\",'Choix de l''instrument '!$D$3>=$G5),\"\")","v":""}]
["MET-0091","Manomètre","0 - 400 bar",null,null,"Afficher",0,null,null,null,null,null,null,{"$f":"IF('Choix de l''instrument '!$B$3=$A$1,AND('Choix de l''instrument '!$C$3=$B6,$G6<>\"\",'Choix de l''instrument '!$D$3>=$G6),\"\")","v":""}]

{"sheet":"Filetage","index":27,"n_rows":67,"n_cols":13,"rows_kept":67,"cut":false,"hidden":false,"merged":[]}
["Filetage","Retour Choix instrument"]
[null,null,null,null,"Afficher","résolution g",null,null,null,null,null,null,"Résultat critère IT"]
["M.200","Bague filetée","Entre","BFE M12X1-6G","Afficher",0,null,null,null,null,null,null,{"$f":"IF('Choix de l''instrument '!$B$3=$A$1,AND('Choix de l''instrument '!$C$3=$A3,$F3<>\"\",'Choix de l''instrument '!$D$3>=$F3),\"\")","v":""}]
["M.048A","Bague filetée","Entre","BFE M 40 x 1,5 - 6g","Afficher",0,null,null,null,null,null,null,{"$f":"IF('Choix de l''instrument '!$B$3=$A$1,AND('Choix de l''instrument '!$C$3=$A4,$F4<>\"\",'Choix de l''instrument '!$D$3>=$F4),\"\")","v":""}]
["THE.202","Bague filetée","N'entre pas","BFNEP M 4 x 0,35 - 6g","Afficher",0,null,null,null,null,null,null,{"$f":"IF('Choix de l''instrument '!$B$3=$A$1,AND('Choix de l''instrument '!$C$3=$A5,$F5<>\"\",'Choix de l''instrument '!$D$3>=$F5),\"\")","v":""}]
["THE.201","Bague filetée","Entre","BFE M 4 x 0,35 - 6g","Afficher",0,null,null,null,null,null,null,{"$f":"IF('Choix de l''instrument '!$B$3=$A$1,AND('Choix de l''instrument '!$C$3=$A6,$F6<>\"\",'Choix de l''instrument '!$D$3>=$F6),\"\")","v":""}]
["THE.203","Bague filetée","Entre","BFE M 14 x 1,5 - 6g","Afficher",0,null,null,null,null,null,null,{"$f":"IF('Choix de l''instrument '!$B$3=$A$1,AND('Choix de l''instrument '!$C$3=$A7,$F7<>\"\",'Choix de l''instrument '!$D$3>=$F7),\"\")","v":""}]
["THE.116","Bague filetée","Entre","BFE M 12 x 1 - 6g","Afficher",0,null,null,null,null,null,null,{"$f":"IF('Choix de l''instrument '!$B$3=$A$1,AND('Choix de l''instrument '!$C$3=$A8,$F8<>\"\",'Choix de l''instrument '!$D$3>=$F8),\"\")","v":""}]
["THE.121","Bague filetée","Entre","BFE M 14 x 2 - 6g","Afficher",0,null,null,null,null,null,null,{"$f":"IF('Choix de l''instrument '!$B$3=$A$1,AND('Choix de l''instrument '!$C$3=$A9,$F9<>\"\",'Choix de l''instrument '!$D$3>=$F9),\"\")","v":""}]
["THE.119","Bague filetée","Entre","BFE M 3 x 0,5 - 6g","Afficher",0,null,null,null,null,null,null,{"$f":"IF('Choix de l''instrument '!$B$3=$A$1,AND('Choix de l''instrument '!$C$3=$A10,$F10<>\"\",'Choix de l''instrument '!$D$3>=$F10),\"\")","v":""}]
["THE.114","Bague filetée","Entre","BFE M 4 x 0,35 - 6g","Afficher",0,null,null,null,null,null,null,{"$f":"IF('Choix de l''instrument '!$B$3=$A$1,AND('Choix de l''instrument '!$C$3=$A11,$F11<>\"\",'Choix de l''instrument '!$D$3>=$F11),\"\")","v":""}]
["THE.111","Bague filetée","Entre","BFE M 4 x 0,35 - 6g","Afficher",0,null,null,null,null,null,null,{"$f":"IF('Choix de l''instrument '!$B$3=$A$1,AND('Choix de l''instrument '!$C$3=$A12,$F12<>\"\",'Choix de l''instrument '!$D$3>=$F12),\"\")","v":""}]
["THE.145","Bague filetée","Entre","BFE UNF 1/4 x 28 - 2A","Afficher",0,null,null,null,null,null,null,{"$f":"IF('Choix de l''instrument '!$B$3=$A$1,AND('Choix de l''instrument '!$C$3=$A13,$F13<>\"\",'Choix de l''instrument '!$D$3>=$F13),\"\")","v":""}]
["THE.125","Bague filetée","Entre","BFE UNF 6 x 40 - 2A","Afficher",0,null,null,null,null,null,null,{"$f":"IF('Choix de l''instrument '!$B$3=$A$1,AND('Choix de l''instrument '!$C$3=$A14,$F14<>\"\",'Choix de l''instrument '!$D$3>=$F14),\"\")","v":""}]
["THE.124","Bague filetée","Entre","BFE M 6 x 1 - 6g","Afficher",0,null,null,null,null,null,null,{"$f":"IF('Choix de l''instrument '!$B$3=$A$1,AND('Choix de l''instrument '!$C$3=$A15,$F15<>\"\",'Choix de l''instrument '!$D$3>=$F15),\"\")","v":""}]
["THE.130","Bague filetée","Entre","BFE M 12 x 1 - 6h","Afficher",0,null,null,null,null,null,null,{"$f":"IF('Choix de l''instrument '!$B$3=$A$1,AND('Choix de l''instrument '!$C$3=$A16,$F16<>\"\",'Choix de l''instrument '!$D$3>=$F16),\"\")","v":""}]
["THE.067","Bague filetée","Entre","BFE M 3 x 0,35 - 6g","Afficher",0,null,null,null,null,null,null,{"$f":"IF('Choix de l''instrument '!$B$3=$A$1,AND('Choix de l''instrument '!$C$3=$A17,$F17<>\"\",'Choix de l''instrument '!$D$3>=$F17),\"\")","v":""}]
["THE.086","Bague filetée","N'entre pas","BFNEP M 3 x 0,5 - 6g","Afficher",0,null,null,null,null,null,null,{"$f":"IF('Choix de l''instrument '!$B$3=$A$1,AND('Choix de l''instrument '!$C$3=$A18,$F18<>\"\",'Choix de l''instrument '!$D$3>=$F18),\"\")","v":""}]
["THE.080","Bague filetée","N'entre pas","BFNEP M 5 x 0,8 - 6g","Afficher",0,null,null,null,null,null,null,{"$f":"IF('Choix de l''instrument '!$B$3=$A$1,AND('Choix de l''instrument '!$C$3=$A19,$F19<>\"\",'Choix de l''instrument '!$D$3>=$F19),\"\")","v":""}]
["SQ.103","Bague filetée","Entre","BFE 1,35 x 0,35 - 6g","Afficher",0,null,null,null,null,null,null,{"$f":"IF('Choix de l''instrument '!$B$3=$A$1,AND('Choix de l''instrument '!$C$3=$A20,$F20<>\"\",'Choix de l''instrument '!$D$3>=$F20),\"\")","v":""}]
["SQ.102","Bague filetée","N'entre pas","BFE UNF 24 x 3/8 - 2A","Afficher",0,null,null,null,null,null,null,{"$f":"IF('Choix de l''instrument '!$B$3=$A$1,AND('Choix de l''instrument '!$C$3=$A21,$F21<>\"\",'Choix de l''instrument '!$D$3>=$F21),\"\")","v":""}]
["SQ.101","Bague filetée","Entre","BFE UNF 24 x 3/8 - 2A","Afficher",0,null,null,null,null,null,null,{"$f":"IF('Choix de l''instrument '!$B$3=$A$1,AND('Choix de l''instrument '!$C$3=$A22,$F22<>\"\",'Choix de l''instrument '!$D$3>=$F22),\"\")","v":""}]
["SQ.104","Bague filetée","N'entre pas","BFNEP 1,35 x 0,35 - 6g","Afficher",0,null,null,null,null,null,null,{"$f":"IF('Choix de l''instrument '!$B$3=$A$1,AND('Choix de l''instrument '!$C$3=$A23,$F23<>\"\",'Choix de l''instrument '!$D$3>=$F23),\"\")","v":""}]
["TC.097","Bague filetée","N'entre pas","BFNEP M 5 x 0,8 - 6g","Afficher",0,null,null,null,null,null,null,{"$f":"IF('Choix de l''instrument '!$B$3=$A$1,AND('Choix de l''instrument '!$C$3=$A24,$F24<>\"\",'Choix de l''instrument '!$D$3>=$F24),\"\")","v":""}]
["TC.096","Bague filetée","Entre","BFE M 5 x 0,8 - 6g","Afficher",0,null,null,null,null,null,null,{"$f":"IF('Choix de l''instrument '!$B$3=$A$1,AND('Choix de l''instrument '!$C$3=$A25,$F25<>\"\",'Choix de l''instrument '!$D$3>=$F25),\"\")","v":""}]
["CAL-0491","Bague filetée","Entre","BFE -25","Afficher",0,null,null,null,null,null,null,{"$f":"IF('Choix de l''instrument '!$B$3=$A$1,AND('Choix de l''instrument '!$C$3=$A26,$F26<>\"\",'Choix de l''instrument '!$D$3>=$F26),\"\")","v":""}]
["CF.026A","Bague filetée","Entre","BFE M 8 x 1 - 6g","Afficher",0,null,null,null,null,null,null,{"$f":"IF('Choix de l''instrument '!$B$3=$A$1,AND('Choix de l''instrument '!$C$3=$A27,$F27<>\"\",'Choix de l''instrument '!$D$3>=$F27),\"\")","v":""}]
["CF.184","Bague filetée","Entre","BFE UNF 1/4 x 28 - 2A","Afficher",0,null,null,null,null,null,null,{"$f":"IF('Choix de l''instrument '!$B$3=$A$1,AND('Choix de l''instrument '!$C$3=$A28,$F28<>\"\",'Choix de l''instrument '!$D$3>=$F28),\"\")","v":""}]
["CF.183","Bague filetée","Entre","BFE M 5 x 0,8 - 6g","Afficher",0,null,null,null,null,null,null,{"$f":"IF('Choix de l''instrument '!$B$3=$A$1,AND('Choix de l''instrument '!$C$3=$A29,$F29<>\"\",'Choix de l''instrument '!$D$3>=$F29),\"\")","v":""}]
["CF.156A","Bague filetée","Entre","BFE M 10 x 0,75 - 6g","Afficher",0,null,null,null,null,null,null,{"$f":"IF('Choix de l''instrument '!$B$3=$A$1,AND('Choix de l''instrument '!$C$3=$A30,$F30<>\"\",'Choix de l''instrument '!$D$3>=$F30),\"\")","v":""}]
["CF.156","Bague filetée","N'entre pas","BFNEP M 10 x 0,75 - 6g","Afficher",0,null,null,null,null,null,null,{"$f":"IF('Choix de l''instrument '!$B$3=$A$1,AND('Choix de l''instrument '!$C$3=$A31,$F31<>\"\",'Choix de l''instrument '!$D$3>=$F31),\"\")","v":""}]
["CAL-0088","Bague filetée","Entre","BFE 0-80 UNF-2A","Afficher",0,null,null,null,null,null,null,{"$f":"IF('Choix de l''instrument '!$B$3=$A$1,AND('Choix de l''instrument '!$C$3=$A32,$F32<>\"\",'Choix de l''instrument '!$D$3>=$F32),\"\")","v":""}]
["CAL-0075","Bague filetée","N'entre pas","BFE M4*0,35-6g","Afficher",0,null,null,null,null,null,null,{"$f":"IF('Choix de l''instrument '!$B$3=$A$1,AND('Choix de l''instrument '!$C$3=$A33,$F33<>\"\",'Choix de l''instrument '!$D$3>=$F33),\"\")","v":""}]
["CAL-0074","Bague filetée","Entre","BFE M4*0,35-6g","Afficher",0,null,null,null,null,null,null,{"$f":"IF('Choix de l''instrument '!$B$3=$A$1,AND('Choix de l''instrument '!$C$3=$A34,$F34<>\"\",'Choix de l''instrument '!$D$3>=$F34),\"\")","v":""}]
["BF-001","Bague filetée","Entre","BFE M 23 x 1 - 6e","Afficher",0,null,null,null,null,null,null,{"$f":"IF('Choix de l''instrument '!$B$3=$A$1,AND('Choix de l''instrument '!$C$3=$A35,$F35<>\"\",'Choix de l''instrument '!$D$3>=$F35),\"\")","v":""}]
["BF-004","Bague filetée","N'entre pas","BFNEP M 3 x 050 - 6g","Afficher",0,null,null,null,null,null,null,{"$f":"IF('Choix de l''instrument '!$B$3=$A$1,AND('Choix de l''instrument '!$C$3=$A36,$F36<>\"\",'Choix de l''instrument '!$D$3>=$F36),\"\")","v":""}]
["BF-003","Bague filetée","Entre","BFE M 3 x 050 - 6g","Afficher",0,null,null,null,null,null,null,{"$f":"IF('Choix de l''instrument '!$B$3=$A$1,AND('Choix de l''instrument '!$C$3=$A37,$F37<>\"\",'Choix de l''instrument '!$D$3>=$F37),\"\")","v":""}]
["BF-002","Bague filetée","N'entre pas","BFNEP M 23 x 1 - 6e","Afficher",0,null,null,null,null,null,null,{"$f":"IF('Choix de l''instrument '!$B$3=$A$1,AND('Choix de l''instrument '!$C$3=$A38,$F38<>\"\",'Choix de l''instrument '!$D$3>=$F38),\"\")","v":""}]
["CAL-0147","Bague filetée","N'entre pas","BFNEP M x 5 - 6g","Afficher",0,null,null,null,null,null,null,{"$f":"IF('Choix de l''instrument '!$B$3=$A$1,AND('Choix de l''instrument '!$C$3=$A39,$F39<>\"\",'Choix de l''instrument '!$D$3>=$F39),\"\")","v":""}]
["CAL-0146","Bague filetée","N'entre pas","BFNEP 5 g6","Afficher",0,null,null,null,null,null,null,{"$f":"IF('Choix de l''instrument '!$B$3=$A$1,AND('Choix de l''instrument '!$C$3=$A40,$F40<>\"\",'Choix de l''instrument '!$D$3>=$F40),\"\")","v":""}]
["CAL-0165","Bague filetée","Entre","BFE M 23x1,00 6E","Afficher",0,null,null,null,null,null,null,{"$f":"IF('Choix de l''instrument '!$B$3=$A$1,AND('Choix de l''instrument '!$C$3=$A41,$F41<>\"\",'Choix de l''instrument '!$D$3>=$F41),\"\")","v":""}]
["CAL-0164","Bague filetée","N'entre pas","BFNEP M 23x1,00 6E","Afficher",0,null,null,null,null,null,null,{"$f":"IF('Choix de l''instrument '!$B$3=$A$1,AND('Choix de l''instrument '!$C$3=$A42,$F42<>\"\",'Choix de l''instrument '!$D$3>=$F42),\"\")","v":""}]
["CAL-0157","Bague filetée","Entre","BFE M x 4 - 6g","Afficher",0,null,null,null,null,null,null,{"$f":"IF('Choix de l''instrument '!$B$3=$A$1,AND('Choix de l''instrument '!$C$3=$A43,$F43<>\"\",'Choix de l''instrument '!$D$3>=$F43),\"\")","v":""}]
["CAL-0128","Bague filetée","Entre","BFE UNF 1/4 x 28 - 2A","Afficher",0,null,null,null,null,null,null,{"$f":"IF('Choix de l''instrument '!$B$3=$A$1,AND('Choix de l''instrument '!$C$3=$A44,$F44<>\"\",'Choix de l''instrument '!$D$3>=$F44),\"\")","v":""}]
["CAL-0136","Bague filetée","Entre","BFE 8 g6","Afficher",0,null,null,null,null,null,null,{"$f":"IF('Choix de l''instrument '!$B$3=$A$1,AND('Choix de l''instrument '!$C$3=$A45,$F45<>\"\",'Choix de l''instrument '!$D$3>=$F45),\"\")","v":""}]
["CAL-0131","Bague filetée","N'entre pas","BFNEP M 2,5 x - 6g","Afficher",0,null,null,null,null,null,null,{"$f":"IF('Choix de l''instrument '!$B$3=$A$1,AND('Choix de l''instrument '!$C$3=$A46,$F46<>\"\",'Choix de l''instrument '!$D$3>=$F46),\"\")","v":""}]
["CAL-0130","Bague filetée","Entre","BFE M x 2,5 - 6g","Afficher",0,null,null,null,null,null,null,{"$f":"IF('Choix de l''instrument '!$B$3=$A$1,AND('Choix de l''instrument '!$C$3=$A47,$F47<>\"\",'Choix de l''instrument '!$D$3>=$F47),\"\")","v":""}]
["CAL-0129","Bague filetée","N'entre pas","BFNEP UNF 1/4 x 28 - 2A","Afficher",0,null,null,null,null,null,null,{"$f":"IF('Choix de l''instrument '!$B$3=$A$1,AND('Choix de l''instrument '!$C$3=$A48,$F48<>\"\",'Choix de l''instrument '!$D$3>=$F48),\"\")","v":""}]
["CAL-0134","Bague filetée","Entre","BFE M 16 x 1,5 - 6h","Afficher",0,null,null,null,null,null,null,{"$f":"IF('Choix de l''instrument '!$B$3=$A$1,AND('Choix de l''instrument '!$C$3=$A49,$F49<>\"\",'Choix de l''instrument '!$D$3>=$F49),\"\")","v":""}]
["CAL-0133","Bague filetée","Entre","BFE M x 3 - 6g","Afficher",0,null,null,null,null,null,null,{"$f":"IF('Choix de l''instrument '!$B$3=$A$1,AND('Choix de l''instrument '!$C$3=$A50,$F50<>\"\",'Choix de l''instrument '!$D$3>=$F50),\"\")","v":""}]
["CAL-0132","Bague filetée","N'entre pas","BFNEP M 5 x 0,5 - 6g","Afficher",0,null,null,null,null,null,null,{"$f":"IF('Choix de l''instrument '!$B$3=$A$1,AND('Choix de l''instrument '!$C$3=$A51,$F51<>\"\",'Choix de l''instrument '!$D$3>=$F51),\"\")","v":""}]
["CF.453","Bague filetée","Entre","BFE UNF 1/4 x 28 - 2A","Afficher",0,null,null,null,null,null,null,{"$f":"IF('Choix de l''instrument '!$B$3=$A$1,AND('Choix de l''instrument '!$C$3=$A52,$F52<>\"\",'Choix de l''instrument '!$D$3>=$F52),\"\")","v":""}]
["CF.405","Bague filetée","N'entre pas","BFE M 14 x 1,5 - 6h","Afficher",0,null,null,null,null,null,null,{"$f":"IF('Choix de l''instrument '!$B$3=$A$1,AND('Choix de l''instrument '!$C$3=$A53,$F53<>\"\",'Choix de l''instrument '!$D$3>=$F53),\"\")","v":""}]
["CF.404","Bague filetée","Entre","BFE M 14 x 1,5 - 6h","Afficher",0,null,null,null,null,null,null,{"$f":"IF('Choix de l''instrument '!$B$3=$A$1,AND('Choix de l''instrument '!$C$3=$A54,$F54<>\"\",'Choix de l''instrument '!$D$3>=$F54),\"\")","v":""}]
["CF.415","Bague filetée","Entre","BFE M 8 x 1,25 - 6g","Afficher",0,null,null,null,null,null,null,{"$f":"IF('Choix de l''instrument '!$B$3=$A$1,AND('Choix de l''instrument '!$C$3=$A55,$F55<>\"\",'Choix de l''instrument '!$D$3>=$F55),\"\")","v":""}]
["CF.252","Bague filetée","Entre","BFE M 23 x 1 - 6g","Afficher",0,null,null,null,null,null,null,{"$f":"IF('Choix de l''instrument '!$B$3=$A$1,AND('Choix de l''instrument '!$C$3=$A56,$F56<>\"\",'Choix de l''instrument '!$D$3>=$F56),\"\")","v":""}]
["CF.251","Bague filetée","N'entre pas","BFNEP M 23 x 1 - 6g","Afficher",0,null,null,null,null,null,null,{"$f":"IF('Choix de l''instrument '!$B$3=$A$1,AND('Choix de l''instrument '!$C$3=$A57,$F57<>\"\",'Choix de l''instrument '!$D$3>=$F57),\"\")","v":""}]
["CF.253","Bague filetée","Entre","BFE M 6 x 1 - 6g","Afficher",0,null,null,null,null,null,null,{"$f":"IF('Choix de l''instrument '!$B$3=$A$1,AND('Choix de l''instrument '!$C$3=$A58,$F58<>\"\",'Choix de l''instrument '!$D$3>=$F58),\"\")","v":""}]
["CF.210","Bague filetée","N'entre pas","BFNEP M 8 x 1,25 - 6g","Afficher",0,null,null,null,null,null,null,{"$f":"IF('Choix de l''instrument '!$B$3=$A$1,AND('Choix de l''instrument '!$C$3=$A59,$F59<>\"\",'Choix de l''instrument '!$D$3>=$F59),\"\")","v":""}]
["CF.199","Bague filetée","N'entre pas","BFE M 5 x 0,8 - 6g","Afficher",0,null,null,null,null,null,null,{"$f":"IF('Choix de l''instrument '!$B$3=$A$1,AND('Choix de l''instrument '!$C$3=$A60,$F60<>\"\",'Choix de l''instrument '!$D$3>=$F60),\"\")","v":""}]
["CF.185","Bague filetée","N'entre pas","BFE UNF 1/4 x 28 - 2A","Afficher",0,null,null,null,null,null,null,{"$f":"IF('Choix de l''instrument '!$B$3=$A$1,AND('Choix de l''instrument '!$C$3=$A61,$F61<>\"\",'Choix de l''instrument '!$D$3>=$F61),\"\")","v":""}]
["CF.230","Bague filetée","N'entre pas","BFNEP M 10 x 1 - 6g","Afficher",0,null,null,null,null,null,null,{"$f":"IF('Choix de l''instrument '!$B$3=$A$1,AND('Choix de l''instrument '!$C$3=$A62,$F62<>\"\",'Choix de l''instrument '!$D$3>=$F62),\"\")","v":""}]
["CF.229A","Bague filetée","Entre","BFE M 10 x 1 - 6g","Afficher",0,null,null,null,null,null,null,{"$f":"IF('Choix de l''instrument '!$B$3=$A$1,AND('Choix de l''instrument '!$C$3=$A63,$F63<>\"\",'Choix de l''instrument '!$D$3>=$F63),\"\")","v":""}]
["CF.236","Bague filetée","Entre","BFE M 12 x 1 - 6g","Afficher",0,null,null,null,null,null,null,{"$f":"IF('Choix de l''instrument '!$B$3=$A$1,AND('Choix de l''instrument '!$C$3=$A64,$F64<>\"\",'Choix de l''instrument '!$D$3>=$F64),\"\")","v":""}]
["CF.217","Bague filetée","Entre","BFE M10X1-6g","Afficher",0,null,null,null,null,null,null,{"$f":"IF('Choix de l''instrument '!$B$3=$A$1,AND('Choix de l''instrument '!$C$3=$A65,$F65<>\"\",'Choix de l''instrument '!$D$3>=$F65),\"\")","v":""}]
["CF.224","Bague filetée","Entre","BFE M 1,6 x 0,35 - 6g","Afficher",0,null,null,null,null,null,null,{"$f":"IF('Choix de l''instrument '!$B$3=$A$1,AND('Choix de l''instrument '!$C$3=$A66,$F66<>\"\",'Choix de l''instrument '!$D$3>=$F66),\"\")","v":""}]
["CF.389","Bague filetée","Entre","BFE M 4 x 0,35 - 6g",null,0,null,null,null,null,null,null,{"$f":"IF('Choix de l''instrument '!$B$3=$A$1,AND('Choix de l''instrument '!$C$3=$A67,$F67<>\"\",'Choix de l''instrument '!$D$3>=$F67),\"\")","v":""}]

{"sheet":"Force","index":28,"n_rows":57,"n_cols":14,"rows_kept":57,"cut":false,"hidden":false,"merged":[]}
["Force","Retour Choix instrument"]
[null,null,null,null,null,null,"résolution g",null,null,null,null,null,null,"Résultat critère IT"]
["FOR-0014","Jauge de contrainte","200 kg",null,null,"Afficher",0.1,null,null,null,null,null,null,{"$f":"IF('Choix de l''instrument '!$B$3=$A$1,AND('Choix de l''instrument '!$C$3=$B3,$G3<>\"\",'Choix de l''instrument '!$D$3>=$G3),\"\")","v":""}]
["FOR-0013","Jauge de contrainte","500 kg",null,null,"Afficher",0.1,null,null,null,null,null,null,{"$f":"IF('Choix de l''instrument '!$B$3=$A$1,AND('Choix de l''instrument '!$C$3=$B4,$G4<>\"\",'Choix de l''instrument '!$D$3>=$G4),\"\")","v":""}]
["FOR-0008","Extensomètre","0 / 10 kN",null,null,"Afficher",0,null,null,null,null,null,null,{"$f":"IF('Choix de l''instrument '!$B$3=$A$1,AND('Choix de l''instrument '!$C$3=$B5,$G5<>\"\",'Choix de l''instrument '!$D$3>=$G5),\"\")","v":""}]
["FOR-0001","Extensomètre",{"$f":"-5 / 5","v":-1},null,null,"Afficher",0,null,null,null,null,null,null,{"$f":"IF('Choix de l''instrument '!$B$3=$A$1,AND('Choix de l''instrument '!$C$3=$B6,$G6<>\"\",'Choix de l''instrument '!$D$3>=$G6),\"\")","v":""}]
["EXT-240","Extensomètre",null,null,null,"Afficher",0,null,null,null,null,null,null,{"$f":"IF('Choix de l''instrument '!$B$3=$A$1,AND('Choix de l''instrument '!$C$3=$B7,$G7<>\"\",'Choix de l''instrument '!$D$3>=$G7),\"\")","v":""}]
["FOR-0004","Extensomètre",null,null,null,"Afficher",0,null,null,null,null,null,null,{"$f":"IF('Choix de l''instrument '!$B$3=$A$1,AND('Choix de l''instrument '!$C$3=$B8,$G8<>\"\",'Choix de l''instrument '!$D$3>=$G8),\"\")","v":""}]
["FOR-0003","Extensomètre",null,null,null,"Afficher",0,null,null,null,null,null,null,{"$f":"IF('Choix de l''instrument '!$B$3=$A$1,AND('Choix de l''instrument '!$C$3=$B9,$G9<>\"\",'Choix de l''instrument '!$D$3>=$G9),\"\")","v":""}]
["CF.120F","Extensomètre",null,null,null,"Afficher",0,null,null,null,null,null,null,{"$f":"IF('Choix de l''instrument '!$B$3=$A$1,AND('Choix de l''instrument '!$C$3=$B10,$G10<>\"\",'Choix de l''instrument '!$D$3>=$G10),\"\")","v":""}]
["CF.439","Extensomètre",null,null,null,"Afficher",0,null,null,null,null,null,null,{"$f":"IF('Choix de l''instrument '!$B$3=$A$1,AND('Choix de l''instrument '!$C$3=$B11,$G11<>\"\",'Choix de l''instrument '!$D$3>=$G11),\"\")","v":""}]
["CF.456","Extensomètre",null,null,null,"Afficher",0,null,null,null,null,null,null,{"$f":"IF('Choix de l''instrument '!$B$3=$A$1,AND('Choix de l''instrument '!$C$3=$B12,$G12<>\"\",'Choix de l''instrument '!$D$3>=$G12),\"\")","v":""}]
["CF.330A","Extensomètre",null,null,null,"Afficher",0,null,null,null,null,null,null,{"$f":"IF('Choix de l''instrument '!$B$3=$A$1,AND('Choix de l''instrument '!$C$3=$B13,$G13<>\"\",'Choix de l''instrument '!$D$3>=$G13),\"\")","v":""}]
["CF.330","Extensomètre",null,null,null,"Afficher",0,null,null,null,null,null,null,{"$f":"IF('Choix de l''instrument '!$B$3=$A$1,AND('Choix de l''instrument '!$C$3=$B14,$G14<>\"\",'Choix de l''instrument '!$D$3>=$G14),\"\")","v":""}]
["MACH-244","Machine d'essai de traction","0 / 50 kN",null,null,"Afficher",0,null,null,null,null,null,null,{"$f":"IF('Choix de l''instrument '!$B$3=$A$1,AND('Choix de l''instrument '!$C$3=$B15,$G15<>\"\",'Choix de l''instrument '!$D$3>=$G15),\"\")","v":""}]
["FOR-0009","Machine d'essai de traction/compression","0 / 10 kN",null,null,"Afficher",0,null,null,null,null,null,null,{"$f":"IF('Choix de l''instrument '!$B$3=$A$1,AND('Choix de l''instrument '!$C$3=$B16,$G16<>\"\",'Choix de l''instrument '!$D$3>=$G16),\"\")","v":""}]
["CF.120","Machine d'essai de traction/compression","0 / 10 kN",null,null,"Afficher",0,null,null,null,null,null,null,{"$f":"IF('Choix de l''instrument '!$B$3=$A$1,AND('Choix de l''instrument '!$C$3=$B17,$G17<>\"\",'Choix de l''instrument '!$D$3>=$G17),\"\")","v":""}]
["CF.328","Machine d'essai de traction/compression","0 / 30 kN",null,null,"Afficher",0,null,null,null,null,null,null,{"$f":"IF('Choix de l''instrument '!$B$3=$A$1,AND('Choix de l''instrument '!$C$3=$B18,$G18<>\"\",'Choix de l''instrument '!$D$3>=$G18),\"\")","v":""}]
["ACS-001","Mâchoire / Mors pneumatique",null,null,null,"Afficher",0,null,null,null,null,null,null,{"$f":"IF('Choix de l''instrument '!$B$3=$A$1,AND('Choix de l''instrument '!$C$3=$B19,$G19<>\"\",'Choix de l''instrument '!$D$3>=$G19),\"\")","v":""}]
["MET-0105","Capteur de force","500 / 7500 kg",null,null,"Afficher",1,null,null,null,null,null,null,{"$f":"IF('Choix de l''instrument '!$B$3=$A$1,AND('Choix de l''instrument '!$C$3=$B20,$G20<>\"\",'Choix de l''instrument '!$D$3>=$G20),\"\")","v":""}]
["MET-0106","Capteur de force","0 / 100 kN",null,null,"Afficher",1,null,null,null,null,null,null,{"$f":"IF('Choix de l''instrument '!$B$3=$A$1,AND('Choix de l''instrument '!$C$3=$B21,$G21<>\"\",'Choix de l''instrument '!$D$3>=$G21),\"\")","v":""}]
["FOR-0007","Capteur de force","0 / 10 kN",null,null,"Afficher",0,null,null,null,null,null,null,{"$f":"IF('Choix de l''instrument '!$B$3=$A$1,AND('Choix de l''instrument '!$C$3=$B22,$G22<>\"\",'Choix de l''instrument '!$D$3>=$G22),\"\")","v":""}]
["FOR-0006","Capteur de force","0 / 10 kN",null,null,"Afficher",0,null,null,null,null,null,null,{"$f":"IF('Choix de l''instrument '!$B$3=$A$1,AND('Choix de l''instrument '!$C$3=$B23,$G23<>\"\",'Choix de l''instrument '!$D$3>=$G23),\"\")","v":""}]
["FOR-0011","Capteur de force","0 / 10 kN",null,null,"Afficher",0,null,null,null,null,null,null,{"$f":"IF('Choix de l''instrument '!$B$3=$A$1,AND('Choix de l''instrument '!$C$3=$B24,$G24<>\"\",'Choix de l''instrument '!$D$3>=$G24),\"\")","v":""}]
["FOR-0010","Capteur de force","0 / 10 kN",null,null,"Afficher",0,null,null,null,null,null,null,{"$f":"IF('Choix de l''instrument '!$B$3=$A$1,AND('Choix de l''instrument '!$C$3=$B25,$G25<>\"\",'Choix de l''instrument '!$D$3>=$G25),\"\")","v":""}]
["FOR-0005","Capteur de force","0 / 50 kN",null,null,"Afficher",0,null,null,null,null,null,null,{"$f":"IF('Choix de l''instrument '!$B$3=$A$1,AND('Choix de l''instrument '!$C$3=$B26,$G26<>\"\",'Choix de l''instrument '!$D$3>=$G26),\"\")","v":""}]
["FOR-0002","Capteur de force","0 / 50 kN",null,null,"Afficher",0,null,null,null,null,null,null,{"$f":"IF('Choix de l''instrument '!$B$3=$A$1,AND('Choix de l''instrument '!$C$3=$B27,$G27<>\"\",'Choix de l''instrument '!$D$3>=$G27),\"\")","v":""}]
["FOR-0012","Capteur de force","0 / 500 N",null,null,"Afficher",0,null,null,null,null,null,null,{"$f":"IF('Choix de l''instrument '!$B$3=$A$1,AND('Choix de l''instrument '!$C$3=$B28,$G28<>\"\",'Choix de l''instrument '!$D$3>=$G28),\"\")","v":""}]
["FOR-0019","Capteur de force","0 / 20000 daN",null,null,"Afficher",0,null,null,null,null,null,null,{"$f":"IF('Choix de l''instrument '!$B$3=$A$1,AND('Choix de l''instrument '!$C$3=$B29,$G29<>\"\",'Choix de l''instrument '!$D$3>=$G29),\"\")","v":""}]
["FOR-0018","Capteur de force","0 / 10000 daN",null,null,"Afficher",0,null,null,null,null,null,null,{"$f":"IF('Choix de l''instrument '!$B$3=$A$1,AND('Choix de l''instrument '!$C$3=$B30,$G30<>\"\",'Choix de l''instrument '!$D$3>=$G30),\"\")","v":""}]
["SQ.077A","Capteur de force","0 / 3500 daN",null,null,"Afficher",1E-3,null,null,null,null,null,null,{"$f":"IF('Choix de l''instrument '!$B$3=$A$1,AND('Choix de l''instrument '!$C$3=$B31,$G31<>\"\",'Choix de l''instrument '!$D$3>=$G31),\"\")","v":""}]
["SQ.076","Capteur de force","0 / 1000 daN",null,null,"Afficher",1E-3,null,null,null,null,null,null,{"$f":"IF('Choix de l''instrument '!$B$3=$A$1,AND('Choix de l''instrument '!$C$3=$B32,$G32<>\"\",'Choix de l''instrument '!$D$3>=$G32),\"\")","v":""}]
["SQ.139","Capteur de force","0 / 3500 daN",null,null,"Afficher",1E-3,null,null,null,null,null,null,{"$f":"IF('Choix de l''instrument '!$B$3=$A$1,AND('Choix de l''instrument '!$C$3=$B33,$G33<>\"\",'Choix de l''instrument '!$D$3>=$G33),\"\")","v":""}]
["SQ.139A","Capteur de force","0 / 3500 daN",null,null,"Afficher",1E-3,null,null,null,null,null,null,{"$f":"IF('Choix de l''instrument '!$B$3=$A$1,AND('Choix de l''instrument '!$C$3=$B34,$G34<>\"\",'Choix de l''instrument '!$D$3>=$G34),\"\")","v":""}]
["SQ.107B","Capteur de force","0 / 20 daN",null,null,"Afficher",1E-3,null,null,null,null,null,null,{"$f":"IF('Choix de l''instrument '!$B$3=$A$1,AND('Choix de l''instrument '!$C$3=$B35,$G35<>\"\",'Choix de l''instrument '!$D$3>=$G35),\"\")","v":""}]
["SQ.107A","Capteur de force","0 / 50 daN",null,null,"Afficher",1E-3,null,null,null,null,null,null,{"$f":"IF('Choix de l''instrument '!$B$3=$A$1,AND('Choix de l''instrument '!$C$3=$B36,$G36<>\"\",'Choix de l''instrument '!$D$3>=$G36),\"\")","v":""}]
["SQ.107","Capteur de force","0 / 50 daN",null,null,"Afficher",1E-3,null,null,null,null,null,null,{"$f":"IF('Choix de l''instrument '!$B$3=$A$1,AND('Choix de l''instrument '!$C$3=$B37,$G37<>\"\",'Choix de l''instrument '!$D$3>=$G37),\"\")","v":""}]
["SQ.107C","Capteur de force","0 / 3500 daN",null,null,"Afficher",0,null,null,null,null,null,null,{"$f":"IF('Choix de l''instrument '!$B$3=$A$1,AND('Choix de l''instrument '!$C$3=$B38,$G38<>\"\",'Choix de l''instrument '!$D$3>=$G38),\"\")","v":""}]
["SQ.106A","Capteur de force","0 / 40 daN",null,null,"Afficher",0,null,null,null,null,null,null,{"$f":"IF('Choix de l''instrument '!$B$3=$A$1,AND('Choix de l''instrument '!$C$3=$B39,$G39<>\"\",'Choix de l''instrument '!$D$3>=$G39),\"\")","v":""}]
["SQ.106","Capteur de force","0 / 50 daN",null,null,"Afficher",0,null,null,null,null,null,null,{"$f":"IF('Choix de l''instrument '!$B$3=$A$1,AND('Choix de l''instrument '!$C$3=$B40,$G40<>\"\",'Choix de l''instrument '!$D$3>=$G40),\"\")","v":""}]
["CF.120C","Capteur de force","0 / 10 kN",null,null,"Afficher",0,null,null,null,null,null,null,{"$f":"IF('Choix de l''instrument '!$B$3=$A$1,AND('Choix de l''instrument '!$C$3=$B41,$G41<>\"\",'Choix de l''instrument '!$D$3>=$G41),\"\")","v":""}]
["CDF-003","Capteur de force","0 / 20000 daN",null,null,"Afficher",0,null,null,null,null,null,null,{"$f":"IF('Choix de l''instrument '!$B$3=$A$1,AND('Choix de l''instrument '!$C$3=$B42,$G42<>\"\",'Choix de l''instrument '!$D$3>=$G42),\"\")","v":""}]
["CDF-002","Capteur de force",null,null,null,"Afficher",0,null,null,null,null,null,null,{"$f":"IF('Choix de l''instrument '!$B$3=$A$1,AND('Choix de l''instrument '!$C$3=$B43,$G43<>\"\",'Choix de l''instrument '!$D$3>=$G43),\"\")","v":""}]
["CDF-001","Capteur de force","10000 daN",null,null,"Afficher",0,null,null,null,null,null,null,{"$f":"IF('Choix de l''instrument '!$B$3=$A$1,AND('Choix de l''instrument '!$C$3=$B44,$G44<>\"\",'Choix de l''instrument '!$D$3>=$G44),\"\")","v":""}]
["CF.435","Capteur de force","0 / 50 kN",null,null,"Afficher",0,null,null,null,null,null,null,{"$f":"IF('Choix de l''instrument '!$B$3=$A$1,AND('Choix de l''instrument '!$C$3=$B45,$G45<>\"\",'Choix de l''instrument '!$D$3>=$G45),\"\")","v":""}]
["CF.450A","Capteur de force","0 / 500 N",null,null,"Afficher",0,null,null,null,null,null,null,{"$f":"IF('Choix de l''instrument '!$B$3=$A$1,AND('Choix de l''instrument '!$C$3=$B46,$G46<>\"\",'Choix de l''instrument '!$D$3>=$G46),\"\")","v":""}]
["CF.450","Capteur de force","± 0 / 500 N",null,null,"Afficher",0,null,null,null,null,null,null,{"$f":"IF('Choix de l''instrument '!$B$3=$A$1,AND('Choix de l''instrument '!$C$3=$B47,$G47<>\"\",'Choix de l''instrument '!$D$3>=$G47),\"\")","v":""}]
["CF.416","Capteur de force","0 / 1 kN",null,null,"Afficher",0,null,null,null,null,null,null,{"$f":"IF('Choix de l''instrument '!$B$3=$A$1,AND('Choix de l''instrument '!$C$3=$B48,$G48<>\"\",'Choix de l''instrument '!$D$3>=$G48),\"\")","v":""}]
["CMF-001 /1","Capteur de force","0 / 5000 daN",null,null,"Afficher",0,null,null,null,null,null,null,{"$f":"IF('Choix de l''instrument '!$B$3=$A$1,AND('Choix de l''instrument '!$C$3=$B49,$G49<>\"\",'Choix de l''instrument '!$D$3>=$G49),\"\")","v":""}]
["CF.381","Capteur de force","0 / 30 kN",null,null,"Afficher",0,null,null,null,null,null,null,{"$f":"IF('Choix de l''instrument '!$B$3=$A$1,AND('Choix de l''instrument '!$C$3=$B50,$G50<>\"\",'Choix de l''instrument '!$D$3>=$G50),\"\")","v":""}]
["CF.331A","Capteur de force","0 / 1 kN",null,null,"Afficher",0,null,null,null,null,null,null,{"$f":"IF('Choix de l''instrument '!$B$3=$A$1,AND('Choix de l''instrument '!$C$3=$B51,$G51<>\"\",'Choix de l''instrument '!$D$3>=$G51),\"\")","v":""}]
["CF.329","Capteur de force","0 / 10 kN",null,null,"Afficher",0,null,null,null,null,null,null,{"$f":"IF('Choix de l''instrument '!$B$3=$A$1,AND('Choix de l''instrument '!$C$3=$B52,$G52<>\"\",'Choix de l''instrument '!$D$3>=$G52),\"\")","v":""}]
["DYN-003","Dynamomètre","30 / 300 N",null,null,"Afficher",0,null,null,null,null,null,null,{"$f":"IF('Choix de l''instrument '!$B$3=$A$1,AND('Choix de l''instrument '!$C$3=$B53,$G53<>\"\",'Choix de l''instrument '!$D$3>=$G53),\"\")","v":""}]
["CF.246","Dynamomètre",null,null,null,"Afficher",0,null,null,null,null,null,null,{"$f":"IF('Choix de l''instrument '!$B$3=$A$1,AND('Choix de l''instrument '!$C$3=$B54,$G54<>\"\",'Choix de l''instrument '!$D$3>=$G54),\"\")","v":""}]
["CP.076","Dynamomètre","0 / 20 kg",null,null,"Afficher",0,null,null,null,null,null,null,{"$f":"IF('Choix de l''instrument '!$B$3=$A$1,AND('Choix de l''instrument '!$C$3=$B55,$G55<>\"\",'Choix de l''instrument '!$D$3>=$G55),\"\")","v":""}]
["CMF-001","Chaîne de mesure de force","0 / 5000 daN",null,null,"Afficher",0,null,null,null,null,null,null,{"$f":"IF('Choix de l''instrument '!$B$3=$A$1,AND('Choix de l''instrument '!$C$3=$B56,$G56<>\"\",'Choix de l''instrument '!$D$3>=$G56),\"\")","v":""}]
["FOR-0015","Boîtier indicateur force","/",null,null,"Afficher",0,null,null,null,null,null,null,{"$f":"IF('Choix de l''instrument '!$B$3=$A$1,AND('Choix de l''instrument '!$C$3=$B57,$G57<>\"\",'Choix de l''instrument '!$D$3>=$G57),\"\")","v":""}]

{"sheet":"Fréquence","index":29,"n_rows":3,"n_cols":14,"rows_kept":3,"cut":false,"hidden":false,"merged":[]}
["Fréquence","Retour Choix instrument"]
[null,null,null,null,null,null,"résolution g",null,null,null,null,null,null,"Résultat critère IT"]
["THZ-0002","Vibromètre",null,null,null,"Afficher",0,null,null,null,null,null,null,{"$f":"IF('Choix de l''instrument '!$B$3=$A$1,AND('Choix de l''instrument '!$C$3=$B3,$G3<>\"\",'Choix de l''instrument '!$D$3>=$G3),\"\")","v":""}]

{"sheet":"Fuite","index":30,"n_rows":4,"n_cols":14,"rows_kept":4,"cut":false,"hidden":false,"merged":[]}
["Fuite","Retour Choix instrument"]
[null,null,null,null,null,null,"résolution g",null,null,null,null,null,null,"Résultat critère IT"]
["PRE-0001","Testeur d'etanchéité","0 / 5000 Pa",null,null,"Afficher",1E-3,null,null,null,null,null,null,{"$f":"IF('Choix de l''instrument '!$B$3=$A$1,AND('Choix de l''instrument '!$C$3=$B3,$G3<>\"\",'Choix de l''instrument '!$D$3>=$G3),\"\")","v":""}]
["PRE-0008","Testeur d'etanchéité","0 / 5000 Pa",null,null,"Afficher",1E-3,null,null,null,null,null,null,{"$f":"IF('Choix de l''instrument '!$B$3=$A$1,AND('Choix de l''instrument '!$C$3=$B4,$G4<>\"\",'Choix de l''instrument '!$D$3>=$G4),\"\")","v":""}]

{"sheet":"Géométrie","index":31,"n_rows":129,"n_cols":14,"rows_kept":129,"cut":false,"hidden":false,"merged":[]}
["Géométrie","Retour Choix instrument"]
[null,null,null,null,null,null,"résolution g",null,null,null,null,null,null,"Résultat critère IT"]
["M.222","Comparateur à levier","0 / 0,8 mm",null,null,"Afficher",0.01,null,null,null,null,null,null,{"$f":"IF('Choix de l''instrument '!$B$3=$A$1,AND('Choix de l''instrument '!$C$3=$B3,$G3<>\"\",'Choix de l''instrument '!$D$3>=$G3),\"\")","v":""}]
["M.286","Comparateur à levier","0 / 0,8 mm",null,null,"Afficher",0.01,null,null,null,null,null,null,{"$f":"IF('Choix de l''instrument '!$B$3=$A$1,AND('Choix de l''instrument '!$C$3=$B4,$G4<>\"\",'Choix de l''instrument '!$D$3>=$G4),\"\")","v":""}]
["M.252","Comparateur à levier","0 / 0,8 mm",null,null,"Afficher",0.01,null,null,null,null,null,null,{"$f":"IF('Choix de l''instrument '!$B$3=$A$1,AND('Choix de l''instrument '!$C$3=$B5,$G5<>\"\",'Choix de l''instrument '!$D$3>=$G5),\"\")","v":""}]
["M.094","Comparateur à levier","0 / 0,2 mm",null,null,"Afficher",0.01,null,null,null,null,null,null,{"$f":"IF('Choix de l''instrument '!$B$3=$A$1,AND('Choix de l''instrument '!$C$3=$B6,$G6<>\"\",'Choix de l''instrument '!$D$3>=$G6),\"\")","v":""}]
["M.102","Comparateur à levier","± 0 / 0,8 mm",null,null,"Afficher",0.01,null,null,null,null,null,null,{"$f":"IF('Choix de l''instrument '!$B$3=$A$1,AND('Choix de l''instrument '!$C$3=$B7,$G7<>\"\",'Choix de l''instrument '!$D$3>=$G7),\"\")","v":""}]
["M.297","Comparateur à levier",null,null,null,"Afficher",0.01,null,null,null,null,null,null,{"$f":"IF('Choix de l''instrument '!$B$3=$A$1,AND('Choix de l''instrument '!$C$3=$B8,$G8<>\"\",'Choix de l''instrument '!$D$3>=$G8),\"\")","v":""}]
["MET-0092","Comparateur à levier","0,2 mm avec touche de 0,5 mm",null,null,"Afficher",1E-3,null,null,null,null,null,null,{"$f":"IF('Choix de l''instrument '!$B$3=$A$1,AND('Choix de l''instrument '!$C$3=$B9,$G9<>\"\",'Choix de l''instrument '!$D$3>=$G9),\"\")","v":""}]
["MET-0081","Comparateur à levier","0 / 0,2 mm",null,null,"Afficher",2E-3,null,null,null,null,null,null,{"$f":"IF('Choix de l''instrument '!$B$3=$A$1,AND('Choix de l''instrument '!$C$3=$B10,$G10<>\"\",'Choix de l''instrument '!$D$3>=$G10),\"\")","v":""}]
["TR.041","Comparateur à levier","0 / 0,2 mm",null,null,"Afficher",0.01,null,null,null,null,null,null,{"$f":"IF('Choix de l''instrument '!$B$3=$A$1,AND('Choix de l''instrument '!$C$3=$B11,$G11<>\"\",'Choix de l''instrument '!$D$3>=$G11),\"\")","v":""}]
["CF.073","Comparateur à levier","± 1,5 / 1,5",null,null,"Afficher",0.01,null,null,null,null,null,null,{"$f":"IF('Choix de l''instrument '!$B$3=$A$1,AND('Choix de l''instrument '!$C$3=$B12,$G12<>\"\",'Choix de l''instrument '!$D$3>=$G12),\"\")","v":""}]
["DIM-0051","Comparateur à levier",null,null,null,"Afficher",2E-3,null,null,null,null,null,null,{"$f":"IF('Choix de l''instrument '!$B$3=$A$1,AND('Choix de l''instrument '!$C$3=$B13,$G13<>\"\",'Choix de l''instrument '!$D$3>=$G13),\"\")","v":""}]
["DIM-0063","Comparateur à levier",null,null,null,"Afficher",2E-3,null,null,null,null,null,null,{"$f":"IF('Choix de l''instrument '!$B$3=$A$1,AND('Choix de l''instrument '!$C$3=$B14,$G14<>\"\",'Choix de l''instrument '!$D$3>=$G14),\"\")","v":""}]
["DIM-0108","Comparateur à levier","0 / 5 mm",null,null,"Afficher",0.01,null,null,null,null,null,null,{"$f":"IF('Choix de l''instrument '!$B$3=$A$1,AND('Choix de l''instrument '!$C$3=$B15,$G15<>\"\",'Choix de l''instrument '!$D$3>=$G15),\"\")","v":""}]
["DIM-0075","Comparateur à levier","0 / 1,5 mm",null,null,"Afficher",0.01,null,null,null,null,null,null,{"$f":"IF('Choix de l''instrument '!$B$3=$A$1,AND('Choix de l''instrument '!$C$3=$B16,$G16<>\"\",'Choix de l''instrument '!$D$3>=$G16),\"\")","v":""}]
["DIM-0013","Comparateur à levier","0 / 1 mm",null,null,"Afficher",0.01,null,null,null,null,null,null,{"$f":"IF('Choix de l''instrument '!$B$3=$A$1,AND('Choix de l''instrument '!$C$3=$B17,$G17<>\"\",'Choix de l''instrument '!$D$3>=$G17),\"\")","v":""}]
["CPL-087","Comparateur à levier","0 / 10 mm",null,null,"Afficher",0.01,null,null,null,null,null,null,{"$f":"IF('Choix de l''instrument '!$B$3=$A$1,AND('Choix de l''instrument '!$C$3=$B18,$G18<>\"\",'Choix de l''instrument '!$D$3>=$G18),\"\")","v":""}]
["CPL-007","Comparateur à levier","0 / 1,6 mm",null,null,"Afficher",0.01,null,null,null,null,null,null,{"$f":"IF('Choix de l''instrument '!$B$3=$A$1,AND('Choix de l''instrument '!$C$3=$B19,$G19<>\"\",'Choix de l''instrument '!$D$3>=$G19),\"\")","v":""}]
["CPL-006","Comparateur à levier","0 / 5 mm",null,null,"Afficher",0.01,null,null,null,null,null,null,{"$f":"IF('Choix de l''instrument '!$B$3=$A$1,AND('Choix de l''instrument '!$C$3=$B20,$G20<>\"\",'Choix de l''instrument '!$D$3>=$G20),\"\")","v":""}]
["CPL-160","Comparateur à levier","0 / 0,2 mm",null,null,"Afficher",0.01,null,null,null,null,null,null,{"$f":"IF('Choix de l''instrument '!$B$3=$A$1,AND('Choix de l''instrument '!$C$3=$B21,$G21<>\"\",'Choix de l''instrument '!$D$3>=$G21),\"\")","v":""}]
["CPL-005","Comparateur à levier","0 / 5 mm",null,null,"Afficher",0.01,null,null,null,null,null,null,{"$f":"IF('Choix de l''instrument '!$B$3=$A$1,AND('Choix de l''instrument '!$C$3=$B22,$G22<>\"\",'Choix de l''instrument '!$D$3>=$G22),\"\")","v":""}]
["CPL-001","Comparateur à levier","0 / 40 mm",null,null,"Afficher",0.01,null,null,null,null,null,null,{"$f":"IF('Choix de l''instrument '!$B$3=$A$1,AND('Choix de l''instrument '!$C$3=$B23,$G23<>\"\",'Choix de l''instrument '!$D$3>=$G23),\"\")","v":""}]
["CPL-004","Comparateur à levier","0 / 5 mm",null,null,"Afficher",0.01,null,null,null,null,null,null,{"$f":"IF('Choix de l''instrument '!$B$3=$A$1,AND('Choix de l''instrument '!$C$3=$B24,$G24<>\"\",'Choix de l''instrument '!$D$3>=$G24),\"\")","v":""}]
["CPL-003","Comparateur à levier","0 / 3 mm",null,null,"Afficher",0.01,null,null,null,null,null,null,{"$f":"IF('Choix de l''instrument '!$B$3=$A$1,AND('Choix de l''instrument '!$C$3=$B25,$G25<>\"\",'Choix de l''instrument '!$D$3>=$G25),\"\")","v":""}]
["CPL-002","Comparateur à levier","0 / 0,4 mm",null,null,"Afficher",2E-3,null,null,null,null,null,null,{"$f":"IF('Choix de l''instrument '!$B$3=$A$1,AND('Choix de l''instrument '!$C$3=$B26,$G26<>\"\",'Choix de l''instrument '!$D$3>=$G26),\"\")","v":""}]
["MET-0101","Comparateur à tige rentrante","0 / 15 mm",null,null,"Afficher",1E-4,null,null,null,null,null,null,{"$f":"IF('Choix de l''instrument '!$B$3=$A$1,AND('Choix de l''instrument '!$C$3=$B27,$G27<>\"\",'Choix de l''instrument '!$D$3>=$G27),\"\")","v":""}]
["MET-0100","Comparateur à tige rentrante","0 / 15 mm",null,null,"Afficher",1E-4,null,null,null,null,null,null,{"$f":"IF('Choix de l''instrument '!$B$3=$A$1,AND('Choix de l''instrument '!$C$3=$B28,$G28<>\"\",'Choix de l''instrument '!$D$3>=$G28),\"\")","v":""}]
["MET-0099","Comparateur à tige rentrante","0 / 15 mm",null,null,"Afficher",1E-4,null,null,null,null,null,null,{"$f":"IF('Choix de l''instrument '!$B$3=$A$1,AND('Choix de l''instrument '!$C$3=$B29,$G29<>\"\",'Choix de l''instrument '!$D$3>=$G29),\"\")","v":""}]
["DIM-0099","Comparateur à tige rentrante",null,null,null,"Afficher",1E-3,null,null,null,null,null,null,{"$f":"IF('Choix de l''instrument '!$B$3=$A$1,AND('Choix de l''instrument '!$C$3=$B30,$G30<>\"\",'Choix de l''instrument '!$D$3>=$G30),\"\")","v":""}]
["M.206","Comparateur à tige rentrante radiale","0 / 10 mm",null,null,"Afficher",0.01,null,null,null,null,null,null,{"$f":"IF('Choix de l''instrument '!$B$3=$A$1,AND('Choix de l''instrument '!$C$3=$B31,$G31<>\"\",'Choix de l''instrument '!$D$3>=$G31),\"\")","v":""}]
["M.291","Comparateur à tige rentrante radiale","0 / 10 mm",null,null,"Afficher",0.01,null,null,null,null,null,null,{"$f":"IF('Choix de l''instrument '!$B$3=$A$1,AND('Choix de l''instrument '!$C$3=$B32,$G32<>\"\",'Choix de l''instrument '!$D$3>=$G32),\"\")","v":""}]
["TR.011","Comparateur à tige rentrante radiale","0 / 30 mm",null,null,"Afficher",0.01,null,null,null,null,null,null,{"$f":"IF('Choix de l''instrument '!$B$3=$A$1,AND('Choix de l''instrument '!$C$3=$B33,$G33<>\"\",'Choix de l''instrument '!$D$3>=$G33),\"\")","v":""}]
["TR.053","Comparateur à tige rentrante radiale","0 / 12 mm",null,null,"Afficher",0.01,null,null,null,null,null,null,{"$f":"IF('Choix de l''instrument '!$B$3=$A$1,AND('Choix de l''instrument '!$C$3=$B34,$G34<>\"\",'Choix de l''instrument '!$D$3>=$G34),\"\")","v":""}]
["SQ.087","Comparateur à tige rentrante radiale","0,01 / 12,7 mm",null,null,"Afficher",0.01,null,null,null,null,null,null,{"$f":"IF('Choix de l''instrument '!$B$3=$A$1,AND('Choix de l''instrument '!$C$3=$B35,$G35<>\"\",'Choix de l''instrument '!$D$3>=$G35),\"\")","v":""}]
["TC.045","Comparateur à tige rentrante radiale","0 / 10 mm",null,null,"Afficher",0.01,null,null,null,null,null,null,{"$f":"IF('Choix de l''instrument '!$B$3=$A$1,AND('Choix de l''instrument '!$C$3=$B36,$G36<>\"\",'Choix de l''instrument '!$D$3>=$G36),\"\")","v":""}]
["TC.044","Comparateur à tige rentrante radiale","0 / 10 mm",null,null,"Afficher",0.01,null,null,null,null,null,null,{"$f":"IF('Choix de l''instrument '!$B$3=$A$1,AND('Choix de l''instrument '!$C$3=$B37,$G37<>\"\",'Choix de l''instrument '!$D$3>=$G37),\"\")","v":""}]
["CAT.090","Comparateur à tige rentrante radiale","0 / 12 mm",null,null,"Afficher",1E-3,null,null,null,null,null,null,{"$f":"IF('Choix de l''instrument '!$B$3=$A$1,AND('Choix de l''instrument '!$C$3=$B38,$G38<>\"\",'Choix de l''instrument '!$D$3>=$G38),\"\")","v":""}]
["CAT.125","Comparateur à tige rentrante radiale","0 / 12 mm",null,null,"Afficher",0.01,null,null,null,null,null,null,{"$f":"IF('Choix de l''instrument '!$B$3=$A$1,AND('Choix de l''instrument '!$C$3=$B39,$G39<>\"\",'Choix de l''instrument '!$D$3>=$G39),\"\")","v":""}]
["CF.060","Comparateur à tige rentrante radiale","0 / 12 mm",null,null,"Afficher",1E-3,null,null,null,null,null,null,{"$f":"IF('Choix de l''instrument '!$B$3=$A$1,AND('Choix de l''instrument '!$C$3=$B40,$G40<>\"\",'Choix de l''instrument '!$D$3>=$G40),\"\")","v":""}]
["CE.248","Comparateur à tige rentrante radiale","0 / 5 mm",null,null,"Afficher",0.01,null,null,null,null,null,null,{"$f":"IF('Choix de l''instrument '!$B$3=$A$1,AND('Choix de l''instrument '!$C$3=$B41,$G41<>\"\",'Choix de l''instrument '!$D$3>=$G41),\"\")","v":""}]
["C0MP-010","Comparateur à tige rentrante radiale","0 / 10 mm",null,null,"Afficher",0.01,null,null,null,null,null,null,{"$f":"IF('Choix de l''instrument '!$B$3=$A$1,AND('Choix de l''instrument '!$C$3=$B42,$G42<>\"\",'Choix de l''instrument '!$D$3>=$G42),\"\")","v":""}]
["ED.246","Comparateur à tige rentrante radiale","0 / 12 mm",null,null,"Afficher",0.01,null,null,null,null,null,null,{"$f":"IF('Choix de l''instrument '!$B$3=$A$1,AND('Choix de l''instrument '!$C$3=$B43,$G43<>\"\",'Choix de l''instrument '!$D$3>=$G43),\"\")","v":""}]
["DIM-0150","Comparateur à tige rentrante radiale","0 / 12 mm",null,null,"Afficher",1E-3,null,null,null,null,null,null,{"$f":"IF('Choix de l''instrument '!$B$3=$A$1,AND('Choix de l''instrument '!$C$3=$B44,$G44<>\"\",'Choix de l''instrument '!$D$3>=$G44),\"\")","v":""}]
["DIM-0028","Comparateur à tige rentrante radiale",null,null,null,"Afficher",1E-3,null,null,null,null,null,null,{"$f":"IF('Choix de l''instrument '!$B$3=$A$1,AND('Choix de l''instrument '!$C$3=$B45,$G45<>\"\",'Choix de l''instrument '!$D$3>=$G45),\"\")","v":""}]
["CTR-007","Comparateur à tige rentrante radiale","0 / 12,7 mm",null,null,"Afficher",1E-3,null,null,null,null,null,null,{"$f":"IF('Choix de l''instrument '!$B$3=$A$1,AND('Choix de l''instrument '!$C$3=$B46,$G46<>\"\",'Choix de l''instrument '!$D$3>=$G46),\"\")","v":""}]
["CTR-003","Comparateur à tige rentrante radiale","0 / 30 mm",null,null,"Afficher",0.01,null,null,null,null,null,null,{"$f":"IF('Choix de l''instrument '!$B$3=$A$1,AND('Choix de l''instrument '!$C$3=$B47,$G47<>\"\",'Choix de l''instrument '!$D$3>=$G47),\"\")","v":""}]
["CTR-002","Comparateur à tige rentrante radiale","0 / 30 mm",null,null,"Afficher",0.01,null,null,null,null,null,null,{"$f":"IF('Choix de l''instrument '!$B$3=$A$1,AND('Choix de l''instrument '!$C$3=$B48,$G48<>\"\",'Choix de l''instrument '!$D$3>=$G48),\"\")","v":""}]
["CTR-001","Comparateur à tige rentrante radiale","0 / 50 mm",null,null,"Afficher",1E-3,null,null,null,null,null,null,{"$f":"IF('Choix de l''instrument '!$B$3=$A$1,AND('Choix de l''instrument '!$C$3=$B49,$G49<>\"\",'Choix de l''instrument '!$D$3>=$G49),\"\")","v":""}]
["CTR-006","Comparateur à tige rentrante radiale","0 / 50 mm",null,null,"Afficher",1E-3,null,null,null,null,null,null,{"$f":"IF('Choix de l''instrument '!$B$3=$A$1,AND('Choix de l''instrument '!$C$3=$B50,$G50<>\"\",'Choix de l''instrument '!$D$3>=$G50),\"\")","v":""}]
["CTR-005","Comparateur à tige rentrante radiale","0 / 50 mm",null,null,"Afficher",0.01,null,null,null,null,null,null,{"$f":"IF('Choix de l''instrument '!$B$3=$A$1,AND('Choix de l''instrument '!$C$3=$B51,$G51<>\"\",'Choix de l''instrument '!$D$3>=$G51),\"\")","v":""}]
["CTR-004","Comparateur à tige rentrante radiale","50 / 100 mm",null,null,"Afficher",0.01,null,null,null,null,null,null,{"$f":"IF('Choix de l''instrument '!$B$3=$A$1,AND('Choix de l''instrument '!$C$3=$B52,$G52<>\"\",'Choix de l''instrument '!$D$3>=$G52),\"\")","v":""}]
["CP.059","Comparateur à tige rentrante radiale","0 / 12,7 mm",null,null,"Afficher",0.01,null,null,null,null,null,null,{"$f":"IF('Choix de l''instrument '!$B$3=$A$1,AND('Choix de l''instrument '!$C$3=$B53,$G53<>\"\",'Choix de l''instrument '!$D$3>=$G53),\"\")","v":""}]
["CP.062","Comparateur à tige rentrante radiale","0 / 50 mm",null,null,"Afficher",0.01,null,null,null,null,null,null,{"$f":"IF('Choix de l''instrument '!$B$3=$A$1,AND('Choix de l''instrument '!$C$3=$B54,$G54<>\"\",'Choix de l''instrument '!$D$3>=$G54),\"\")","v":""}]
["CP.061","Comparateur à tige rentrante radiale","0 / 50 mm",null,null,"Afficher",0.01,null,null,null,null,null,null,{"$f":"IF('Choix de l''instrument '!$B$3=$A$1,AND('Choix de l''instrument '!$C$3=$B55,$G55<>\"\",'Choix de l''instrument '!$D$3>=$G55),\"\")","v":""}]
["COMP-001","Comparateur electronique","0 / 12 mm",null,null,"Afficher",0.01,null,null,null,null,null,null,{"$f":"IF('Choix de l''instrument '!$B$3=$A$1,AND('Choix de l''instrument '!$C$3=$B56,$G56<>\"\",'Choix de l''instrument '!$D$3>=$G56),\"\")","v":""}]
["M.194","Comparateur mécanique à cadran","0 / 10 mm",null,null,"Afficher",0.01,null,null,null,null,null,null,{"$f":"IF('Choix de l''instrument '!$B$3=$A$1,AND('Choix de l''instrument '!$C$3=$B57,$G57<>\"\",'Choix de l''instrument '!$D$3>=$G57),\"\")","v":""}]
["M.043","Comparateur mécanique à cadran","0 / 10 mm",null,null,"Afficher",0.01,null,null,null,null,null,null,{"$f":"IF('Choix de l''instrument '!$B$3=$A$1,AND('Choix de l''instrument '!$C$3=$B58,$G58<>\"\",'Choix de l''instrument '!$D$3>=$G58),\"\")","v":""}]
["M.044","Comparateur mécanique à cadran","0 / 10 mm",null,null,"Afficher",0.01,null,null,null,null,null,null,{"$f":"IF('Choix de l''instrument '!$B$3=$A$1,AND('Choix de l''instrument '!$C$3=$B59,$G59<>\"\",'Choix de l''instrument '!$D$3>=$G59),\"\")","v":""}]
["M.017","Comparateur mécanique à cadran","0 / 50 mm",null,null,"Afficher",0.01,null,null,null,null,null,null,{"$f":"IF('Choix de l''instrument '!$B$3=$A$1,AND('Choix de l''instrument '!$C$3=$B60,$G60<>\"\",'Choix de l''instrument '!$D$3>=$G60),\"\")","v":""}]
["PA.008","Comparateur mécanique à cadran","0 / 10 mm",null,null,"Afficher",0.01,null,null,null,null,null,null,{"$f":"IF('Choix de l''instrument '!$B$3=$A$1,AND('Choix de l''instrument '!$C$3=$B61,$G61<>\"\",'Choix de l''instrument '!$D$3>=$G61),\"\")","v":""}]
["PA.019","Comparateur mécanique à cadran","0 / 100 mm",null,null,"Afficher",0.01,null,null,null,null,null,null,{"$f":"IF('Choix de l''instrument '!$B$3=$A$1,AND('Choix de l''instrument '!$C$3=$B62,$G62<>\"\",'Choix de l''instrument '!$D$3>=$G62),\"\")","v":""}]
["PA.007","Comparateur mécanique à cadran","0 / 10 mm",null,null,"Afficher",0.01,null,null,null,null,null,null,{"$f":"IF('Choix de l''instrument '!$B$3=$A$1,AND('Choix de l''instrument '!$C$3=$B63,$G63<>\"\",'Choix de l''instrument '!$D$3>=$G63),\"\")","v":""}]
["THE.149","Comparateur mécanique à cadran","0 / 30 mm",null,null,"Afficher",0.01,null,null,null,null,null,null,{"$f":"IF('Choix de l''instrument '!$B$3=$A$1,AND('Choix de l''instrument '!$C$3=$B64,$G64<>\"\",'Choix de l''instrument '!$D$3>=$G64),\"\")","v":""}]
["TR.010","Comparateur mécanique à cadran","0 / 10 mm",null,null,"Afficher",0.01,null,null,null,null,null,null,{"$f":"IF('Choix de l''instrument '!$B$3=$A$1,AND('Choix de l''instrument '!$C$3=$B65,$G65<>\"\",'Choix de l''instrument '!$D$3>=$G65),\"\")","v":""}]
["THE.005","Comparateur mécanique à cadran","0 / 10 mm",null,null,"Afficher",0.01,null,null,null,null,null,null,{"$f":"IF('Choix de l''instrument '!$B$3=$A$1,AND('Choix de l''instrument '!$C$3=$B66,$G66<>\"\",'Choix de l''instrument '!$D$3>=$G66),\"\")","v":""}]
["THE.076","Comparateur mécanique à cadran","0 / 12 mm",null,null,"Afficher",0.01,null,null,null,null,null,null,{"$f":"IF('Choix de l''instrument '!$B$3=$A$1,AND('Choix de l''instrument '!$C$3=$B67,$G67<>\"\",'Choix de l''instrument '!$D$3>=$G67),\"\")","v":""}]
["SQ.098","Comparateur mécanique à cadran","0 / 12 mm",null,null,"Afficher",0.01,null,null,null,null,null,null,{"$f":"IF('Choix de l''instrument '!$B$3=$A$1,AND('Choix de l''instrument '!$C$3=$B68,$G68<>\"\",'Choix de l''instrument '!$D$3>=$G68),\"\")","v":""}]
["SQ.035","Comparateur mécanique à cadran","0 / 12 mm",null,null,"Afficher",0.01,null,null,null,null,null,null,{"$f":"IF('Choix de l''instrument '!$B$3=$A$1,AND('Choix de l''instrument '!$C$3=$B69,$G69<>\"\",'Choix de l''instrument '!$D$3>=$G69),\"\")","v":""}]
["TC.005","Comparateur mécanique à cadran","0 / 10 mm",null,null,"Afficher",0.01,null,null,null,null,null,null,{"$f":"IF('Choix de l''instrument '!$B$3=$A$1,AND('Choix de l''instrument '!$C$3=$B70,$G70<>\"\",'Choix de l''instrument '!$D$3>=$G70),\"\")","v":""}]
["TC.042","Comparateur mécanique à cadran","0 / 10 mm",null,null,"Afficher",0.01,null,null,null,null,null,null,{"$f":"IF('Choix de l''instrument '!$B$3=$A$1,AND('Choix de l''instrument '!$C$3=$B71,$G71<>\"\",'Choix de l''instrument '!$D$3>=$G71),\"\")","v":""}]
["TC.039","Comparateur mécanique à cadran","0 / 10 mm",null,null,"Afficher",0.01,null,null,null,null,null,null,{"$f":"IF('Choix de l''instrument '!$B$3=$A$1,AND('Choix de l''instrument '!$C$3=$B72,$G72<>\"\",'Choix de l''instrument '!$D$3>=$G72),\"\")","v":""}]
["TC.014","Comparateur mécanique à cadran","0 / 3 mm",null,null,"Afficher",0.01,null,null,null,null,null,null,{"$f":"IF('Choix de l''instrument '!$B$3=$A$1,AND('Choix de l''instrument '!$C$3=$B73,$G73<>\"\",'Choix de l''instrument '!$D$3>=$G73),\"\")","v":""}]
["TC.012","Comparateur mécanique à cadran","0 / 10 mm",null,null,"Afficher",0.01,null,null,null,null,null,null,{"$f":"IF('Choix de l''instrument '!$B$3=$A$1,AND('Choix de l''instrument '!$C$3=$B74,$G74<>\"\",'Choix de l''instrument '!$D$3>=$G74),\"\")","v":""}]
["PA.028","Comparateur mécanique à cadran","0 / 20 mm",null,null,"Afficher",0.01,null,null,null,null,null,null,{"$f":"IF('Choix de l''instrument '!$B$3=$A$1,AND('Choix de l''instrument '!$C$3=$B75,$G75<>\"\",'Choix de l''instrument '!$D$3>=$G75),\"\")","v":""}]
["TC.101","Comparateur mécanique à cadran","0 / 20 mm",null,null,"Afficher",0.01,null,null,null,null,null,null,{"$f":"IF('Choix de l''instrument '!$B$3=$A$1,AND('Choix de l''instrument '!$C$3=$B76,$G76<>\"\",'Choix de l''instrument '!$D$3>=$G76),\"\")","v":""}]
["TC.104","Comparateur mécanique à cadran","0 / 20 mm",null,null,"Afficher",0.01,null,null,null,null,null,null,{"$f":"IF('Choix de l''instrument '!$B$3=$A$1,AND('Choix de l''instrument '!$C$3=$B77,$G77<>\"\",'Choix de l''instrument '!$D$3>=$G77),\"\")","v":""}]
["TC.103","Comparateur mécanique à cadran","0 / 20 mm",null,null,"Afficher",0.01,null,null,null,null,null,null,{"$f":"IF('Choix de l''instrument '!$B$3=$A$1,AND('Choix de l''instrument '!$C$3=$B78,$G78<>\"\",'Choix de l''instrument '!$D$3>=$G78),\"\")","v":""}]
["TC.102","Comparateur mécanique à cadran","0 / 20 mm",null,null,"Afficher",0.01,null,null,null,null,null,null,{"$f":"IF('Choix de l''instrument '!$B$3=$A$1,AND('Choix de l''instrument '!$C$3=$B79,$G79<>\"\",'Choix de l''instrument '!$D$3>=$G79),\"\")","v":""}]
["TC.091","Comparateur mécanique à cadran","0 / 10 mm",null,null,"Afficher",0.01,null,null,null,null,null,null,{"$f":"IF('Choix de l''instrument '!$B$3=$A$1,AND('Choix de l''instrument '!$C$3=$B80,$G80<>\"\",'Choix de l''instrument '!$D$3>=$G80),\"\")","v":""}]
["CAT.070","Comparateur mécanique à cadran","0 / 5 mm",null,null,"Afficher",0.01,null,null,null,null,null,null,{"$f":"IF('Choix de l''instrument '!$B$3=$A$1,AND('Choix de l''instrument '!$C$3=$B81,$G81<>\"\",'Choix de l''instrument '!$D$3>=$G81),\"\")","v":""}]
["CAT.008","Comparateur mécanique à cadran","0 / 10 mm",null,null,"Afficher",0.01,null,null,null,null,null,null,{"$f":"IF('Choix de l''instrument '!$B$3=$A$1,AND('Choix de l''instrument '!$C$3=$B82,$G82<>\"\",'Choix de l''instrument '!$D$3>=$G82),\"\")","v":""}]
["CF.018","Comparateur mécanique à cadran","0 / 10 mm",null,null,"Afficher",0.01,null,null,null,null,null,null,{"$f":"IF('Choix de l''instrument '!$B$3=$A$1,AND('Choix de l''instrument '!$C$3=$B83,$G83<>\"\",'Choix de l''instrument '!$D$3>=$G83),\"\")","v":""}]
["CF.017","Comparateur mécanique à cadran","0 / 10 mm",null,null,"Afficher",0.01,null,null,null,null,null,null,{"$f":"IF('Choix de l''instrument '!$B$3=$A$1,AND('Choix de l''instrument '!$C$3=$B84,$G84<>\"\",'Choix de l''instrument '!$D$3>=$G84),\"\")","v":""}]
["CF.015","Comparateur mécanique à cadran","0 / 10 mm",null,null,"Afficher",0.01,null,null,null,null,null,null,{"$f":"IF('Choix de l''instrument '!$B$3=$A$1,AND('Choix de l''instrument '!$C$3=$B85,$G85<>\"\",'Choix de l''instrument '!$D$3>=$G85),\"\")","v":""}]
["CF.012","Comparateur mécanique à cadran","0 / 10 mm",null,null,"Afficher",0.01,null,null,null,null,null,null,{"$f":"IF('Choix de l''instrument '!$B$3=$A$1,AND('Choix de l''instrument '!$C$3=$B86,$G86<>\"\",'Choix de l''instrument '!$D$3>=$G86),\"\")","v":""}]
["CF.098","Comparateur mécanique à cadran","0 / 10 mm",null,null,"Afficher",0.01,null,null,null,null,null,null,{"$f":"IF('Choix de l''instrument '!$B$3=$A$1,AND('Choix de l''instrument '!$C$3=$B87,$G87<>\"\",'Choix de l''instrument '!$D$3>=$G87),\"\")","v":""}]
["CF.044","Comparateur mécanique à cadran","0 / 5 mm",null,null,"Afficher",0.01,null,null,null,null,null,null,{"$f":"IF('Choix de l''instrument '!$B$3=$A$1,AND('Choix de l''instrument '!$C$3=$B88,$G88<>\"\",'Choix de l''instrument '!$D$3>=$G88),\"\")","v":""}]
["CF.050","Comparateur mécanique à cadran","0 / 10 mm",null,null,"Afficher",0.01,null,null,null,null,null,null,{"$f":"IF('Choix de l''instrument '!$B$3=$A$1,AND('Choix de l''instrument '!$C$3=$B89,$G89<>\"\",'Choix de l''instrument '!$D$3>=$G89),\"\")","v":""}]
["CF.047","Comparateur mécanique à cadran","0 / 10 mm",null,null,"Afficher",0.01,null,null,null,null,null,null,{"$f":"IF('Choix de l''instrument '!$B$3=$A$1,AND('Choix de l''instrument '!$C$3=$B90,$G90<>\"\",'Choix de l''instrument '!$D$3>=$G90),\"\")","v":""}]
["CF.062","Comparateur mécanique à cadran","0 / 10 mm",null,null,"Afficher",0.01,null,null,null,null,null,null,{"$f":"IF('Choix de l''instrument '!$B$3=$A$1,AND('Choix de l''instrument '!$C$3=$B91,$G91<>\"\",'Choix de l''instrument '!$D$3>=$G91),\"\")","v":""}]
["CF.082","Comparateur mécanique à cadran","0 / 5 mm",null,null,"Afficher",0.01,null,null,null,null,null,null,{"$f":"IF('Choix de l''instrument '!$B$3=$A$1,AND('Choix de l''instrument '!$C$3=$B92,$G92<>\"\",'Choix de l''instrument '!$D$3>=$G92),\"\")","v":""}]
["CF.081","Comparateur mécanique à cadran","0 / 5 mm",null,null,"Afficher",0.01,null,null,null,null,null,null,{"$f":"IF('Choix de l''instrument '!$B$3=$A$1,AND('Choix de l''instrument '!$C$3=$B93,$G93<>\"\",'Choix de l''instrument '!$D$3>=$G93),\"\")","v":""}]
["CE.009","Comparateur mécanique à cadran","0 / 10 mm",null,null,"Afficher",0.01,null,null,null,null,null,null,{"$f":"IF('Choix de l''instrument '!$B$3=$A$1,AND('Choix de l''instrument '!$C$3=$B94,$G94<>\"\",'Choix de l''instrument '!$D$3>=$G94),\"\")","v":""}]
["CE.033","Comparateur mécanique à cadran","0 / 5 mm",null,null,"Afficher",0.01,null,null,null,null,null,null,{"$f":"IF('Choix de l''instrument '!$B$3=$A$1,AND('Choix de l''instrument '!$C$3=$B95,$G95<>\"\",'Choix de l''instrument '!$D$3>=$G95),\"\")","v":""}]
["CE.052","Comparateur mécanique à cadran","0 / 12 mm",null,null,"Afficher",0.01,null,null,null,null,null,null,{"$f":"IF('Choix de l''instrument '!$B$3=$A$1,AND('Choix de l''instrument '!$C$3=$B96,$G96<>\"\",'Choix de l''instrument '!$D$3>=$G96),\"\")","v":""}]
["EN.071","Comparateur mécanique à cadran","0 / 5 mm",null,null,"Afficher",0.01,null,null,null,null,null,null,{"$f":"IF('Choix de l''instrument '!$B$3=$A$1,AND('Choix de l''instrument '!$C$3=$B97,$G97<>\"\",'Choix de l''instrument '!$D$3>=$G97),\"\")","v":""}]
["EN.040","Comparateur mécanique à cadran","0 / 5 mm",null,null,"Afficher",0.01,null,null,null,null,null,null,{"$f":"IF('Choix de l''instrument '!$B$3=$A$1,AND('Choix de l''instrument '!$C$3=$B98,$G98<>\"\",'Choix de l''instrument '!$D$3>=$G98),\"\")","v":""}]
["EN.075","Comparateur mécanique à cadran","0 / 5 mm",null,null,"Afficher",0.01,null,null,null,null,null,null,{"$f":"IF('Choix de l''instrument '!$B$3=$A$1,AND('Choix de l''instrument '!$C$3=$B99,$G99<>\"\",'Choix de l''instrument '!$D$3>=$G99),\"\")","v":""}]
["EN.004","Comparateur mécanique à cadran","0 / 10 mm",null,null,"Afficher",0.01,null,null,null,null,null,null,{"$f":"IF('Choix de l''instrument '!$B$3=$A$1,AND('Choix de l''instrument '!$C$3=$B100,$G100<>\"\",'Choix de l''instrument '!$D$3>=$G100),\"\")","v":""}]
["DIM-0147","Comparateur mécanique à cadran","0 / 0,5",null,null,"Afficher",0.01,null,null,null,null,null,null,{"$f":"IF('Choix de l''instrument '!$B$3=$A$1,AND('Choix de l''instrument '!$C$3=$B101,$G101<>\"\",'Choix de l''instrument '!$D$3>=$G101),\"\")","v":""}]
["DIM-0146","Comparateur mécanique à cadran","0 / 0,14",null,null,"Afficher",0.01,null,null,null,null,null,null,{"$f":"IF('Choix de l''instrument '!$B$3=$A$1,AND('Choix de l''instrument '!$C$3=$B102,$G102<>\"\",'Choix de l''instrument '!$D$3>=$G102),\"\")","v":""}]
["ED.167","Comparateur mécanique à cadran","0 / 10 mm",null,null,"Afficher",0.01,null,null,null,null,null,null,{"$f":"IF('Choix de l''instrument '!$B$3=$A$1,AND('Choix de l''instrument '!$C$3=$B103,$G103<>\"\",'Choix de l''instrument '!$D$3>=$G103),\"\")","v":""}]
["COMP-006","Comparateur mécanique à cadran","0 / 30 mm",null,null,"Afficher",0.01,null,null,null,null,null,null,{"$f":"IF('Choix de l''instrument '!$B$3=$A$1,AND('Choix de l''instrument '!$C$3=$B104,$G104<>\"\",'Choix de l''instrument '!$D$3>=$G104),\"\")","v":""}]
["COMP-005","Comparateur mécanique à cadran","0 / 5 mm",null,null,"Afficher",0.01,null,null,null,null,null,null,{"$f":"IF('Choix de l''instrument '!$B$3=$A$1,AND('Choix de l''instrument '!$C$3=$B105,$G105<>\"\",'Choix de l''instrument '!$D$3>=$G105),\"\")","v":""}]
["COMP-004","Comparateur mécanique à cadran","0 / 5 mm",null,null,"Afficher",0.01,null,null,null,null,null,null,{"$f":"IF('Choix de l''instrument '!$B$3=$A$1,AND('Choix de l''instrument '!$C$3=$B106,$G106<>\"\",'Choix de l''instrument '!$D$3>=$G106),\"\")","v":""}]
["COMP-009","Comparateur mécanique à cadran","0 / 12 mm",null,null,"Afficher",0.01,null,null,null,null,null,null,{"$f":"IF('Choix de l''instrument '!$B$3=$A$1,AND('Choix de l''instrument '!$C$3=$B107,$G107<>\"\",'Choix de l''instrument '!$D$3>=$G107),\"\")","v":""}]
["COMP-008","Comparateur mécanique à cadran","0 / 10 mm",null,null,"Afficher",0.01,null,null,null,null,null,null,{"$f":"IF('Choix de l''instrument '!$B$3=$A$1,AND('Choix de l''instrument '!$C$3=$B108,$G108<>\"\",'Choix de l''instrument '!$D$3>=$G108),\"\")","v":""}]
["COMP-007","Comparateur mécanique à cadran","0 / 30 mm",null,null,"Afficher",0.01,null,null,null,null,null,null,{"$f":"IF('Choix de l''instrument '!$B$3=$A$1,AND('Choix de l''instrument '!$C$3=$B109,$G109<>\"\",'Choix de l''instrument '!$D$3>=$G109),\"\")","v":""}]
["COMP-003","Comparateur mécanique à cadran","0 / 5 mm",null,null,"Afficher",0.01,null,null,null,null,null,null,{"$f":"IF('Choix de l''instrument '!$B$3=$A$1,AND('Choix de l''instrument '!$C$3=$B110,$G110<>\"\",'Choix de l''instrument '!$D$3>=$G110),\"\")","v":""}]
["COMP-002","Comparateur mécanique à cadran","0 / 5 mm",null,null,"Afficher",0.01,null,null,null,null,null,null,{"$f":"IF('Choix de l''instrument '!$B$3=$A$1,AND('Choix de l''instrument '!$C$3=$B111,$G111<>\"\",'Choix de l''instrument '!$D$3>=$G111),\"\")","v":""}]
["COMP-010","Comparateur mécanique à cadran","0 / 10 mm",null,null,"Afficher",0.01,null,null,null,null,null,null,{"$f":"IF('Choix de l''instrument '!$B$3=$A$1,AND('Choix de l''instrument '!$C$3=$B112,$G112<>\"\",'Choix de l''instrument '!$D$3>=$G112),\"\")","v":""}]
["COMP-088","Comparateur mécanique à cadran","0 / 5 mm",null,null,"Afficher",0.01,null,null,null,null,null,null,{"$f":"IF('Choix de l''instrument '!$B$3=$A$1,AND('Choix de l''instrument '!$C$3=$B113,$G113<>\"\",'Choix de l''instrument '!$D$3>=$G113),\"\")","v":""}]
["COMP-086","Comparateur mécanique à cadran","0 / 5 mm",null,null,"Afficher",0.01,null,null,null,null,null,null,{"$f":"IF('Choix de l''instrument '!$B$3=$A$1,AND('Choix de l''instrument '!$C$3=$B114,$G114<>\"\",'Choix de l''instrument '!$D$3>=$G114),\"\")","v":""}]
["COMP-011","Comparateur mécanique à cadran","0 / 100 mm",null,null,"Afficher",0.01,null,null,null,null,null,null,{"$f":"IF('Choix de l''instrument '!$B$3=$A$1,AND('Choix de l''instrument '!$C$3=$B115,$G115<>\"\",'Choix de l''instrument '!$D$3>=$G115),\"\")","v":""}]
["COMP-250","Comparateur mécanique à cadran","0 / 10 mm",null,null,"Afficher",0.01,null,null,null,null,null,null,{"$f":"IF('Choix de l''instrument '!$B$3=$A$1,AND('Choix de l''instrument '!$C$3=$B116,$G116<>\"\",'Choix de l''instrument '!$D$3>=$G116),\"\")","v":""}]
["COMP-215","Comparateur mécanique à cadran","0 / 10 mm",null,null,"Afficher",0.01,null,null,null,null,null,null,{"$f":"IF('Choix de l''instrument '!$B$3=$A$1,AND('Choix de l''instrument '!$C$3=$B117,$G117<>\"\",'Choix de l''instrument '!$D$3>=$G117),\"\")","v":""}]
["COMP-206","Comparateur mécanique à cadran","0 / 12,7 mm",null,null,"Afficher",0.01,null,null,null,null,null,null,{"$f":"IF('Choix de l''instrument '!$B$3=$A$1,AND('Choix de l''instrument '!$C$3=$B118,$G118<>\"\",'Choix de l''instrument '!$D$3>=$G118),\"\")","v":""}]
["CF.374","Comparateur mécanique à cadran","0 / 12 mm",null,null,"Afficher",0.01,null,null,null,null,null,null,{"$f":"IF('Choix de l''instrument '!$B$3=$A$1,AND('Choix de l''instrument '!$C$3=$B119,$G119<>\"\",'Choix de l''instrument '!$D$3>=$G119),\"\")","v":""}]
["CF.388","Comparateur mécanique à cadran","0 / 50 mm",null,null,"Afficher",0.01,null,null,null,null,null,null,{"$f":"IF('Choix de l''instrument '!$B$3=$A$1,AND('Choix de l''instrument '!$C$3=$B120,$G120<>\"\",'Choix de l''instrument '!$D$3>=$G120),\"\")","v":""}]
["DIM-0022","Comparateur mécanique à cadran","0 / 12 mm",null,null,"Afficher",0.01,null,null,null,null,null,null,{"$f":"IF('Choix de l''instrument '!$B$3=$A$1,AND('Choix de l''instrument '!$C$3=$B121,$G121<>\"\",'Choix de l''instrument '!$D$3>=$G121),\"\")","v":""}]
["DIM-0027","Comparateur mécanique à cadran","0 / 5",null,null,"Afficher",0.01,null,null,null,null,null,null,{"$f":"IF('Choix de l''instrument '!$B$3=$A$1,AND('Choix de l''instrument '!$C$3=$B122,$G122<>\"\",'Choix de l''instrument '!$D$3>=$G122),\"\")","v":""}]
["DIM-0017","Comparateur mécanique à cadran","0 / 100 mm",null,null,"Afficher",0.01,null,null,null,null,null,null,{"$f":"IF('Choix de l''instrument '!$B$3=$A$1,AND('Choix de l''instrument '!$C$3=$B123,$G123<>\"\",'Choix de l''instrument '!$D$3>=$G123),\"\")","v":""}]
["CP.010","Comparateur mécanique à cadran","0 / 10 mm",null,null,"Afficher",0.01,null,null,null,null,null,null,{"$f":"IF('Choix de l''instrument '!$B$3=$A$1,AND('Choix de l''instrument '!$C$3=$B124,$G124<>\"\",'Choix de l''instrument '!$D$3>=$G124),\"\")","v":""}]
["CP.012","Comparateur mécanique à cadran","0 / 10 mm",null,null,"Afficher",1.0000000000000001E-5,null,null,null,null,null,null,{"$f":"IF('Choix de l''instrument '!$B$3=$A$1,AND('Choix de l''instrument '!$C$3=$B125,$G125<>\"\",'Choix de l''instrument '!$D$3>=$G125),\"\")","v":""}]
["CP.074","Comparateur mécanique à cadran","0 / 5 mm",null,null,"Afficher",0.01,null,null,null,null,null,null,{"$f":"IF('Choix de l''instrument '!$B$3=$A$1,AND('Choix de l''instrument '!$C$3=$B126,$G126<>\"\",'Choix de l''instrument '!$D$3>=$G126),\"\")","v":""}]
["MET-0059","Comparateur numerique à tige rentrante","0 / 12,7 mm",null,null,"Afficher",1E-3,null,null,null,null,null,null,{"$f":"IF('Choix de l''instrument '!$B$3=$A$1,AND('Choix de l''instrument '!$C$3=$B127,$G127<>\"\",'Choix de l''instrument '!$D$3>=$G127),\"\")","v":""}]
["SQ.097","Comparateur numerique à tige rentrante","0 / 12 mm",null,null,"Afficher",1E-3,null,null,null,null,null,null,{"$f":"IF('Choix de l''instrument '!$B$3=$A$1,AND('Choix de l''instrument '!$C$3=$B128,$G128<>\"\",'Choix de l''instrument '!$D$3>=$G128),\"\")","v":""}]
["DIM-0076","Comparateur numerique à tige rentrante","12,7 mm - 0,01mm",null,null,"Afficher",0.01,null,null,null,null,null,null,{"$f":"IF('Choix de l''instrument '!$B$3=$A$1,AND('Choix de l''instrument '!$C$3=$B129,$G129<>\"\",'Choix de l''instrument '!$D$3>=$G129),\"\")","v":""}]

{"sheet":"Intensité_amper","index":32,"n_rows":25,"n_cols":14,"rows_kept":25,"cut":false,"hidden":false,"merged":[]}
["Intensité_amper","Retour Choix instrument"]
[null,null,null,null,null,null,"résolution g",null,null,null,null,null,null,"Résultat critère IT"]
["M.256","Multimètre",null,null,null,"Afficher",0.1,null,null,null,null,null,null,{"$f":"IF('Choix de l''instrument '!$B$3=$A$1,AND('Choix de l''instrument '!$C$3=$B3,$G3<>\"\",'Choix de l''instrument '!$D$3>=$G3),\"\")","v":""}]
["MUL-006","Multimètre","T5-600",null,null,"Afficher",1,null,null,null,null,null,null,{"$f":"IF('Choix de l''instrument '!$B$3=$A$1,AND('Choix de l''instrument '!$C$3=$B4,$G4<>\"\",'Choix de l''instrument '!$D$3>=$G4),\"\")","v":""}]
["MUL-001","Multimètre","FLUKE T5-600",null,null,"Afficher",1,null,null,null,null,null,null,{"$f":"IF('Choix de l''instrument '!$B$3=$A$1,AND('Choix de l''instrument '!$C$3=$B5,$G5<>\"\",'Choix de l''instrument '!$D$3>=$G5),\"\")","v":""}]
["MUL-005","Multimètre","T5 - 1000",null,null,"Afficher",1,null,null,null,null,null,null,{"$f":"IF('Choix de l''instrument '!$B$3=$A$1,AND('Choix de l''instrument '!$C$3=$B6,$G6<>\"\",'Choix de l''instrument '!$D$3>=$G6),\"\")","v":""}]
["MUL-003","Multimètre",null,null,null,"Afficher",1,null,null,null,null,null,null,{"$f":"IF('Choix de l''instrument '!$B$3=$A$1,AND('Choix de l''instrument '!$C$3=$B7,$G7<>\"\",'Choix de l''instrument '!$D$3>=$G7),\"\")","v":""}]
["THE.146","Multimètre",null,null,null,"Afficher",1E-3,null,null,null,null,null,null,{"$f":"IF('Choix de l''instrument '!$B$3=$A$1,AND('Choix de l''instrument '!$C$3=$B8,$G8<>\"\",'Choix de l''instrument '!$D$3>=$G8),\"\")","v":""}]
["SQ.129","Multimètre",null,null,null,"Afficher",0.1,null,null,null,null,null,null,{"$f":"IF('Choix de l''instrument '!$B$3=$A$1,AND('Choix de l''instrument '!$C$3=$B9,$G9<>\"\",'Choix de l''instrument '!$D$3>=$G9),\"\")","v":""}]
["CAT.096","Multimètre",null,null,null,"Afficher",0.1,null,null,null,null,null,null,{"$f":"IF('Choix de l''instrument '!$B$3=$A$1,AND('Choix de l''instrument '!$C$3=$B10,$G10<>\"\",'Choix de l''instrument '!$D$3>=$G10),\"\")","v":""}]
["CAT.109","Multimètre",null,null,null,"Afficher",0.1,null,null,null,null,null,null,{"$f":"IF('Choix de l''instrument '!$B$3=$A$1,AND('Choix de l''instrument '!$C$3=$B11,$G11<>\"\",'Choix de l''instrument '!$D$3>=$G11),\"\")","v":""}]
["ELE-0009","Multimètre",null,null,null,"Afficher",0.1,null,null,null,null,null,null,{"$f":"IF('Choix de l''instrument '!$B$3=$A$1,AND('Choix de l''instrument '!$C$3=$B12,$G12<>\"\",'Choix de l''instrument '!$D$3>=$G12),\"\")","v":""}]
["ELE-0008","Multimètre",null,null,null,"Afficher",0.1,null,null,null,null,null,null,{"$f":"IF('Choix de l''instrument '!$B$3=$A$1,AND('Choix de l''instrument '!$C$3=$B13,$G13<>\"\",'Choix de l''instrument '!$D$3>=$G13),\"\")","v":""}]
["ELE-0007","Multimètre",null,null,null,"Afficher",0.1,null,null,null,null,null,null,{"$f":"IF('Choix de l''instrument '!$B$3=$A$1,AND('Choix de l''instrument '!$C$3=$B14,$G14<>\"\",'Choix de l''instrument '!$D$3>=$G14),\"\")","v":""}]
["ELE-0012","Multimètre",null,null,null,"Afficher",0.1,null,null,null,null,null,null,{"$f":"IF('Choix de l''instrument '!$B$3=$A$1,AND('Choix de l''instrument '!$C$3=$B15,$G15<>\"\",'Choix de l''instrument '!$D$3>=$G15),\"\")","v":""}]
["ELE-0010","Multimètre",null,null,null,"Afficher",0.1,null,null,null,null,null,null,{"$f":"IF('Choix de l''instrument '!$B$3=$A$1,AND('Choix de l''instrument '!$C$3=$B16,$G16<>\"\",'Choix de l''instrument '!$D$3>=$G16),\"\")","v":""}]
["CF.385","Multimètre",null,null,null,"Afficher",1E-3,null,null,null,null,null,null,{"$f":"IF('Choix de l''instrument '!$B$3=$A$1,AND('Choix de l''instrument '!$C$3=$B17,$G17<>\"\",'Choix de l''instrument '!$D$3>=$G17),\"\")","v":""}]
["AMP-126","Ampèremètre",null,null,null,"Afficher",0.1,null,null,null,null,null,null,{"$f":"IF('Choix de l''instrument '!$B$3=$A$1,AND('Choix de l''instrument '!$C$3=$B18,$G18<>\"\",'Choix de l''instrument '!$D$3>=$G18),\"\")","v":""}]
["ELE-0005","Pince ampèremétrique","fkuke 376",null,null,"Afficher",0.1,null,null,null,null,null,null,{"$f":"IF('Choix de l''instrument '!$B$3=$A$1,AND('Choix de l''instrument '!$C$3=$B19,$G19<>\"\",'Choix de l''instrument '!$D$3>=$G19),\"\")","v":""}]
["ELE-0005 /1","Pince ampèremétrique(Cordon )",null,null,null,"Afficher",0,null,null,null,null,null,null,{"$f":"IF('Choix de l''instrument '!$B$3=$A$1,AND('Choix de l''instrument '!$C$3=$B20,$G20<>\"\",'Choix de l''instrument '!$D$3>=$G20),\"\")","v":""}]
[null,null,null,null,null,null,null,null,null,null,null,null,null,{"$f":"IF('Choix de l''instrument '!$B$3=$A$1,AND('Choix de l''instrument '!$C$3=$B21,$G21<>\"\",'Choix de l''instrument '!$D$3>=$G21),\"\")","v":""}]
[null,null,null,null,null,null,null,null,null,null,null,null,null,{"$f":"IF('Choix de l''instrument '!$B$3=$A$1,AND('Choix de l''instrument '!$C$3=$B22,$G22<>\"\",'Choix de l''instrument '!$D$3>=$G22),\"\")","v":""}]
[null,null,null,null,null,null,null,null,null,null,null,null,null,{"$f":"IF('Choix de l''instrument '!$B$3=$A$1,AND('Choix de l''instrument '!$C$3=$B23,$G23<>\"\",'Choix de l''instrument '!$D$3>=$G23),\"\")","v":""}]
[null,null,null,null,null,null,null,null,null,null,null,null,null,{"$f":"IF('Choix de l''instrument '!$B$3=$A$1,AND('Choix de l''instrument '!$C$3=$B24,$G24<>\"\",'Choix de l''instrument '!$D$3>=$G24),\"\")","v":""}]
[null,null,null,null,null,null,null,null,null,null,null,null,null,{"$f":"IF('Choix de l''instrument '!$B$3=$A$1,AND('Choix de l''instrument '!$C$3=$B25,$G25<>\"\",'Choix de l''instrument '!$D$3>=$G25),\"\")","v":""}]

{"sheet":"Hauteur","index":33,"n_rows":130,"n_cols":14,"rows_kept":130,"cut":false,"hidden":false,"merged":[]}
["Hauteur","Retour Choix instrument"]
[null,null,null,null,null,null,"résolution g",null,null,null,null,null,null,"Résultat critère IT"]
["MET-0082","Capteur Heidenhain","CERTO CT 6001",null,null,"Afficher",1.0000000000000001E-5,null,null,null,null,null,null,{"$f":"IF('Choix de l''instrument '!$B$3=$A$1,AND('Choix de l''instrument '!$C$3=$B3,$G3<>\"\",'Choix de l''instrument '!$D$3>=$G3),\"\")","v":""}]
["MET-0101","Comparateur à tige rentrante","0 / 15 mm",null,null,"Afficher",1E-4,null,null,null,null,null,null,{"$f":"IF('Choix de l''instrument '!$B$3=$A$1,AND('Choix de l''instrument '!$C$3=$B4,$G4<>\"\",'Choix de l''instrument '!$D$3>=$G4),\"\")","v":""}]
["MET-0100","Comparateur à tige rentrante","0 / 15 mm",null,null,"Afficher",1E-4,null,null,null,null,null,null,{"$f":"IF('Choix de l''instrument '!$B$3=$A$1,AND('Choix de l''instrument '!$C$3=$B5,$G5<>\"\",'Choix de l''instrument '!$D$3>=$G5),\"\")","v":""}]
["MET-0099","Comparateur à tige rentrante","0 / 15 mm",null,null,"Afficher",1E-4,null,null,null,null,null,null,{"$f":"IF('Choix de l''instrument '!$B$3=$A$1,AND('Choix de l''instrument '!$C$3=$B6,$G6<>\"\",'Choix de l''instrument '!$D$3>=$G6),\"\")","v":""}]
["DIM-0099","Comparateur à tige rentrante",null,null,null,"Afficher",1E-3,null,null,null,null,null,null,{"$f":"IF('Choix de l''instrument '!$B$3=$A$1,AND('Choix de l''instrument '!$C$3=$B7,$G7<>\"\",'Choix de l''instrument '!$D$3>=$G7),\"\")","v":""}]
["M.206","Comparateur à tige rentrante radiale","0 / 10 mm",null,null,"Afficher",0.01,null,null,null,null,null,null,{"$f":"IF('Choix de l''instrument '!$B$3=$A$1,AND('Choix de l''instrument '!$C$3=$B8,$G8<>\"\",'Choix de l''instrument '!$D$3>=$G8),\"\")","v":""}]
["M.291","Comparateur à tige rentrante radiale","0 / 10 mm",null,null,"Afficher",0.01,null,null,null,null,null,null,{"$f":"IF('Choix de l''instrument '!$B$3=$A$1,AND('Choix de l''instrument '!$C$3=$B9,$G9<>\"\",'Choix de l''instrument '!$D$3>=$G9),\"\")","v":""}]
["TR.011","Comparateur à tige rentrante radiale","0 / 30 mm",null,null,"Afficher",0.01,null,null,null,null,null,null,{"$f":"IF('Choix de l''instrument '!$B$3=$A$1,AND('Choix de l''instrument '!$C$3=$B10,$G10<>\"\",'Choix de l''instrument '!$D$3>=$G10),\"\")","v":""}]
["TR.053","Comparateur à tige rentrante radiale","0 / 12 mm",null,null,"Afficher",0.01,null,null,null,null,null,null,{"$f":"IF('Choix de l''instrument '!$B$3=$A$1,AND('Choix de l''instrument '!$C$3=$B11,$G11<>\"\",'Choix de l''instrument '!$D$3>=$G11),\"\")","v":""}]
["SQ.087","Comparateur à tige rentrante radiale","0,01 / 12,7 mm",null,null,"Afficher",0.01,null,null,null,null,null,null,{"$f":"IF('Choix de l''instrument '!$B$3=$A$1,AND('Choix de l''instrument '!$C$3=$B12,$G12<>\"\",'Choix de l''instrument '!$D$3>=$G12),\"\")","v":""}]
["TC.045","Comparateur à tige rentrante radiale","0 / 10 mm",null,null,"Afficher",0.01,null,null,null,null,null,null,{"$f":"IF('Choix de l''instrument '!$B$3=$A$1,AND('Choix de l''instrument '!$C$3=$B13,$G13<>\"\",'Choix de l''instrument '!$D$3>=$G13),\"\")","v":""}]
["TC.044","Comparateur à tige rentrante radiale","0 / 10 mm",null,null,"Afficher",0.01,null,null,null,null,null,null,{"$f":"IF('Choix de l''instrument '!$B$3=$A$1,AND('Choix de l''instrument '!$C$3=$B14,$G14<>\"\",'Choix de l''instrument '!$D$3>=$G14),\"\")","v":""}]
["CAT.090","Comparateur à tige rentrante radiale","0 / 12 mm",null,null,"Afficher",1E-3,null,null,null,null,null,null,{"$f":"IF('Choix de l''instrument '!$B$3=$A$1,AND('Choix de l''instrument '!$C$3=$B15,$G15<>\"\",'Choix de l''instrument '!$D$3>=$G15),\"\")","v":""}]
["CAT.125","Comparateur à tige rentrante radiale","0 / 12 mm",null,null,"Afficher",0.01,null,null,null,null,null,null,{"$f":"IF('Choix de l''instrument '!$B$3=$A$1,AND('Choix de l''instrument '!$C$3=$B16,$G16<>\"\",'Choix de l''instrument '!$D$3>=$G16),\"\")","v":""}]
["CF.060","Comparateur à tige rentrante radiale","0 / 12 mm",null,null,"Afficher",1E-3,null,null,null,null,null,null,{"$f":"IF('Choix de l''instrument '!$B$3=$A$1,AND('Choix de l''instrument '!$C$3=$B17,$G17<>\"\",'Choix de l''instrument '!$D$3>=$G17),\"\")","v":""}]
["CE.248","Comparateur à tige rentrante radiale","0 / 5 mm",null,null,"Afficher",0.01,null,null,null,null,null,null,{"$f":"IF('Choix de l''instrument '!$B$3=$A$1,AND('Choix de l''instrument '!$C$3=$B18,$G18<>\"\",'Choix de l''instrument '!$D$3>=$G18),\"\")","v":""}]
["C0MP-010","Comparateur à tige rentrante radiale","0 / 10 mm",null,null,"Afficher",0.01,null,null,null,null,null,null,{"$f":"IF('Choix de l''instrument '!$B$3=$A$1,AND('Choix de l''instrument '!$C$3=$B19,$G19<>\"\",'Choix de l''instrument '!$D$3>=$G19),\"\")","v":""}]
["ED.246","Comparateur à tige rentrante radiale","0 / 12 mm",null,null,"Afficher",0.01,null,null,null,null,null,null,{"$f":"IF('Choix de l''instrument '!$B$3=$A$1,AND('Choix de l''instrument '!$C$3=$B20,$G20<>\"\",'Choix de l''instrument '!$D$3>=$G20),\"\")","v":""}]
["DIM-0150","Comparateur à tige rentrante radiale","0 / 12 mm",null,null,"Afficher",1E-3,null,null,null,null,null,null,{"$f":"IF('Choix de l''instrument '!$B$3=$A$1,AND('Choix de l''instrument '!$C$3=$B21,$G21<>\"\",'Choix de l''instrument '!$D$3>=$G21),\"\")","v":""}]
["DIM-0028","Comparateur à tige rentrante radiale",null,null,null,"Afficher",1E-3,null,null,null,null,null,null,{"$f":"IF('Choix de l''instrument '!$B$3=$A$1,AND('Choix de l''instrument '!$C$3=$B22,$G22<>\"\",'Choix de l''instrument '!$D$3>=$G22),\"\")","v":""}]
["CTR-007","Comparateur à tige rentrante radiale","0 / 12,7 mm",null,null,"Afficher",1E-3,null,null,null,null,null,null,{"$f":"IF('Choix de l''instrument '!$B$3=$A$1,AND('Choix de l''instrument '!$C$3=$B23,$G23<>\"\",'Choix de l''instrument '!$D$3>=$G23),\"\")","v":""}]
["CTR-003","Comparateur à tige rentrante radiale","0 / 30 mm",null,null,"Afficher",0.01,null,null,null,null,null,null,{"$f":"IF('Choix de l''instrument '!$B$3=$A$1,AND('Choix de l''instrument '!$C$3=$B24,$G24<>\"\",'Choix de l''instrument '!$D$3>=$G24),\"\")","v":""}]
["CTR-002","Comparateur à tige rentrante radiale","0 / 30 mm",null,null,"Afficher",0.01,null,null,null,null,null,null,{"$f":"IF('Choix de l''instrument '!$B$3=$A$1,AND('Choix de l''instrument '!$C$3=$B25,$G25<>\"\",'Choix de l''instrument '!$D$3>=$G25),\"\")","v":""}]
["CTR-001","Comparateur à tige rentrante radiale","0 / 50 mm",null,null,"Afficher",1E-3,null,null,null,null,null,null,{"$f":"IF('Choix de l''instrument '!$B$3=$A$1,AND('Choix de l''instrument '!$C$3=$B26,$G26<>\"\",'Choix de l''instrument '!$D$3>=$G26),\"\")","v":""}]
["CTR-006","Comparateur à tige rentrante radiale","0 / 50 mm",null,null,"Afficher",1E-3,null,null,null,null,null,null,{"$f":"IF('Choix de l''instrument '!$B$3=$A$1,AND('Choix de l''instrument '!$C$3=$B27,$G27<>\"\",'Choix de l''instrument '!$D$3>=$G27),\"\")","v":""}]
["CTR-005","Comparateur à tige rentrante radiale","0 / 50 mm",null,null,"Afficher",0.01,null,null,null,null,null,null,{"$f":"IF('Choix de l''instrument '!$B$3=$A$1,AND('Choix de l''instrument '!$C$3=$B28,$G28<>\"\",'Choix de l''instrument '!$D$3>=$G28),\"\")","v":""}]
["CTR-004","Comparateur à tige rentrante radiale","50 / 100 mm",null,null,"Afficher",0.01,null,null,null,null,null,null,{"$f":"IF('Choix de l''instrument '!$B$3=$A$1,AND('Choix de l''instrument '!$C$3=$B29,$G29<>\"\",'Choix de l''instrument '!$D$3>=$G29),\"\")","v":""}]
["CP.059","Comparateur à tige rentrante radiale","0 / 12,7 mm",null,null,"Afficher",0.01,null,null,null,null,null,null,{"$f":"IF('Choix de l''instrument '!$B$3=$A$1,AND('Choix de l''instrument '!$C$3=$B30,$G30<>\"\",'Choix de l''instrument '!$D$3>=$G30),\"\")","v":""}]
["CP.062","Comparateur à tige rentrante radiale","0 / 50 mm",null,null,"Afficher",0.01,null,null,null,null,null,null,{"$f":"IF('Choix de l''instrument '!$B$3=$A$1,AND('Choix de l''instrument '!$C$3=$B31,$G31<>\"\",'Choix de l''instrument '!$D$3>=$G31),\"\")","v":""}]
["CP.061","Comparateur à tige rentrante radiale","0 / 50 mm",null,null,"Afficher",0.01,null,null,null,null,null,null,{"$f":"IF('Choix de l''instrument '!$B$3=$A$1,AND('Choix de l''instrument '!$C$3=$B32,$G32<>\"\",'Choix de l''instrument '!$D$3>=$G32),\"\")","v":""}]
["COMP-001","Comparateur electronique","0 / 12 mm",null,null,"Afficher",0.01,null,null,null,null,null,null,{"$f":"IF('Choix de l''instrument '!$B$3=$A$1,AND('Choix de l''instrument '!$C$3=$B33,$G33<>\"\",'Choix de l''instrument '!$D$3>=$G33),\"\")","v":""}]
["M.194","Comparateur mécanique à cadran","0 / 10 mm",null,null,"Afficher",0.01,null,null,null,null,null,null,{"$f":"IF('Choix de l''instrument '!$B$3=$A$1,AND('Choix de l''instrument '!$C$3=$B34,$G34<>\"\",'Choix de l''instrument '!$D$3>=$G34),\"\")","v":""}]
["M.043","Comparateur mécanique à cadran","0 / 10 mm",null,null,"Afficher",0.01,null,null,null,null,null,null,{"$f":"IF('Choix de l''instrument '!$B$3=$A$1,AND('Choix de l''instrument '!$C$3=$B35,$G35<>\"\",'Choix de l''instrument '!$D$3>=$G35),\"\")","v":""}]
["M.044","Comparateur mécanique à cadran","0 / 10 mm",null,null,"Afficher",0.01,null,null,null,null,null,null,{"$f":"IF('Choix de l''instrument '!$B$3=$A$1,AND('Choix de l''instrument '!$C$3=$B36,$G36<>\"\",'Choix de l''instrument '!$D$3>=$G36),\"\")","v":""}]
["M.017","Comparateur mécanique à cadran","0 / 50 mm",null,null,"Afficher",0.01,null,null,null,null,null,null,{"$f":"IF('Choix de l''instrument '!$B$3=$A$1,AND('Choix de l''instrument '!$C$3=$B37,$G37<>\"\",'Choix de l''instrument '!$D$3>=$G37),\"\")","v":""}]
["PA.008","Comparateur mécanique à cadran","0 / 10 mm",null,null,"Afficher",0.01,null,null,null,null,null,null,{"$f":"IF('Choix de l''instrument '!$B$3=$A$1,AND('Choix de l''instrument '!$C$3=$B38,$G38<>\"\",'Choix de l''instrument '!$D$3>=$G38),\"\")","v":""}]
["PA.019","Comparateur mécanique à cadran","0 / 100 mm",null,null,"Afficher",0.01,null,null,null,null,null,null,{"$f":"IF('Choix de l''instrument '!$B$3=$A$1,AND('Choix de l''instrument '!$C$3=$B39,$G39<>\"\",'Choix de l''instrument '!$D$3>=$G39),\"\")","v":""}]
["PA.007","Comparateur mécanique à cadran","0 / 10 mm",null,null,"Afficher",0.01,null,null,null,null,null,null,{"$f":"IF('Choix de l''instrument '!$B$3=$A$1,AND('Choix de l''instrument '!$C$3=$B40,$G40<>\"\",'Choix de l''instrument '!$D$3>=$G40),\"\")","v":""}]
["THE.149","Comparateur mécanique à cadran","0 / 30 mm",null,null,"Afficher",0.01,null,null,null,null,null,null,{"$f":"IF('Choix de l''instrument '!$B$3=$A$1,AND('Choix de l''instrument '!$C$3=$B41,$G41<>\"\",'Choix de l''instrument '!$D$3>=$G41),\"\")","v":""}]
["TR.010","Comparateur mécanique à cadran","0 / 10 mm",null,null,"Afficher",0.01,null,null,null,null,null,null,{"$f":"IF('Choix de l''instrument '!$B$3=$A$1,AND('Choix de l''instrument '!$C$3=$B42,$G42<>\"\",'Choix de l''instrument '!$D$3>=$G42),\"\")","v":""}]
["THE.005","Comparateur mécanique à cadran","0 / 10 mm",null,null,"Afficher",0.01,null,null,null,null,null,null,{"$f":"IF('Choix de l''instrument '!$B$3=$A$1,AND('Choix de l''instrument '!$C$3=$B43,$G43<>\"\",'Choix de l''instrument '!$D$3>=$G43),\"\")","v":""}]
["THE.076","Comparateur mécanique à cadran","0 / 12 mm",null,null,"Afficher",0.01,null,null,null,null,null,null,{"$f":"IF('Choix de l''instrument '!$B$3=$A$1,AND('Choix de l''instrument '!$C$3=$B44,$G44<>\"\",'Choix de l''instrument '!$D$3>=$G44),\"\")","v":""}]
["SQ.098","Comparateur mécanique à cadran","0 / 12 mm",null,null,"Afficher",0.01,null,null,null,null,null,null,{"$f":"IF('Choix de l''instrument '!$B$3=$A$1,AND('Choix de l''instrument '!$C$3=$B45,$G45<>\"\",'Choix de l''instrument '!$D$3>=$G45),\"\")","v":""}]
["SQ.035","Comparateur mécanique à cadran","0 / 12 mm",null,null,"Afficher",0.01,null,null,null,null,null,null,{"$f":"IF('Choix de l''instrument '!$B$3=$A$1,AND('Choix de l''instrument '!$C$3=$B46,$G46<>\"\",'Choix de l''instrument '!$D$3>=$G46),\"\")","v":""}]
["TC.005","Comparateur mécanique à cadran","0 / 10 mm",null,null,"Afficher",0.01,null,null,null,null,null,null,{"$f":"IF('Choix de l''instrument '!$B$3=$A$1,AND('Choix de l''instrument '!$C$3=$B47,$G47<>\"\",'Choix de l''instrument '!$D$3>=$G47),\"\")","v":""}]
["TC.042","Comparateur mécanique à cadran","0 / 10 mm",null,null,"Afficher",0.01,null,null,null,null,null,null,{"$f":"IF('Choix de l''instrument '!$B$3=$A$1,AND('Choix de l''instrument '!$C$3=$B48,$G48<>\"\",'Choix de l''instrument '!$D$3>=$G48),\"\")","v":""}]
["TC.039","Comparateur mécanique à cadran","0 / 10 mm",null,null,"Afficher",0.01,null,null,null,null,null,null,{"$f":"IF('Choix de l''instrument '!$B$3=$A$1,AND('Choix de l''instrument '!$C$3=$B49,$G49<>\"\",'Choix de l''instrument '!$D$3>=$G49),\"\")","v":""}]
["TC.014","Comparateur mécanique à cadran","0 / 3 mm",null,null,"Afficher",0.01,null,null,null,null,null,null,{"$f":"IF('Choix de l''instrument '!$B$3=$A$1,AND('Choix de l''instrument '!$C$3=$B50,$G50<>\"\",'Choix de l''instrument '!$D$3>=$G50),\"\")","v":""}]
["TC.012","Comparateur mécanique à cadran","0 / 10 mm",null,null,"Afficher",0.01,null,null,null,null,null,null,{"$f":"IF('Choix de l''instrument '!$B$3=$A$1,AND('Choix de l''instrument '!$C$3=$B51,$G51<>\"\",'Choix de l''instrument '!$D$3>=$G51),\"\")","v":""}]
["PA.028","Comparateur mécanique à cadran","0 / 20 mm",null,null,"Afficher",0.01,null,null,null,null,null,null,{"$f":"IF('Choix de l''instrument '!$B$3=$A$1,AND('Choix de l''instrument '!$C$3=$B52,$G52<>\"\",'Choix de l''instrument '!$D$3>=$G52),\"\")","v":""}]
["TC.101","Comparateur mécanique à cadran","0 / 20 mm",null,null,"Afficher",0.01,null,null,null,null,null,null,{"$f":"IF('Choix de l''instrument '!$B$3=$A$1,AND('Choix de l''instrument '!$C$3=$B53,$G53<>\"\",'Choix de l''instrument '!$D$3>=$G53),\"\")","v":""}]
["TC.104","Comparateur mécanique à cadran","0 / 20 mm",null,null,"Afficher",0.01,null,null,null,null,null,null,{"$f":"IF('Choix de l''instrument '!$B$3=$A$1,AND('Choix de l''instrument '!$C$3=$B54,$G54<>\"\",'Choix de l''instrument '!$D$3>=$G54),\"\")","v":""}]
["TC.103","Comparateur mécanique à cadran","0 / 20 mm",null,null,"Afficher",0.01,null,null,null,null,null,null,{"$f":"IF('Choix de l''instrument '!$B$3=$A$1,AND('Choix de l''instrument '!$C$3=$B55,$G55<>\"\",'Choix de l''instrument '!$D$3>=$G55),\"\")","v":""}]
["TC.102","Comparateur mécanique à cadran","0 / 20 mm",null,null,"Afficher",0.01,null,null,null,null,null,null,{"$f":"IF('Choix de l''instrument '!$B$3=$A$1,AND('Choix de l''instrument '!$C$3=$B56,$G56<>\"\",'Choix de l''instrument '!$D$3>=$G56),\"\")","v":""}]
["TC.091","Comparateur mécanique à cadran","0 / 10 mm",null,null,"Afficher",0.01,null,null,null,null,null,null,{"$f":"IF('Choix de l''instrument '!$B$3=$A$1,AND('Choix de l''instrument '!$C$3=$B57,$G57<>\"\",'Choix de l''instrument '!$D$3>=$G57),\"\")","v":""}]
["CAT.070","Comparateur mécanique à cadran","0 / 5 mm",null,null,"Afficher",0.01,null,null,null,null,null,null,{"$f":"IF('Choix de l''instrument '!$B$3=$A$1,AND('Choix de l''instrument '!$C$3=$B58,$G58<>\"\",'Choix de l''instrument '!$D$3>=$G58),\"\")","v":""}]
["CAT.008","Comparateur mécanique à cadran","0 / 10 mm",null,null,"Afficher",0.01,null,null,null,null,null,null,{"$f":"IF('Choix de l''instrument '!$B$3=$A$1,AND('Choix de l''instrument '!$C$3=$B59,$G59<>\"\",'Choix de l''instrument '!$D$3>=$G59),\"\")","v":""}]
["CF.018","Comparateur mécanique à cadran","0 / 10 mm",null,null,"Afficher",0.01,null,null,null,null,null,null,{"$f":"IF('Choix de l''instrument '!$B$3=$A$1,AND('Choix de l''instrument '!$C$3=$B60,$G60<>\"\",'Choix de l''instrument '!$D$3>=$G60),\"\")","v":""}]
["CF.017","Comparateur mécanique à cadran","0 / 10 mm",null,null,"Afficher",0.01,null,null,null,null,null,null,{"$f":"IF('Choix de l''instrument '!$B$3=$A$1,AND('Choix de l''instrument '!$C$3=$B61,$G61<>\"\",'Choix de l''instrument '!$D$3>=$G61),\"\")","v":""}]
["CF.015","Comparateur mécanique à cadran","0 / 10 mm",null,null,"Afficher",0.01,null,null,null,null,null,null,{"$f":"IF('Choix de l''instrument '!$B$3=$A$1,AND('Choix de l''instrument '!$C$3=$B62,$G62<>\"\",'Choix de l''instrument '!$D$3>=$G62),\"\")","v":""}]
["CF.012","Comparateur mécanique à cadran","0 / 10 mm",null,null,"Afficher",0.01,null,null,null,null,null,null,{"$f":"IF('Choix de l''instrument '!$B$3=$A$1,AND('Choix de l''instrument '!$C$3=$B63,$G63<>\"\",'Choix de l''instrument '!$D$3>=$G63),\"\")","v":""}]
["CF.098","Comparateur mécanique à cadran","0 / 10 mm",null,null,"Afficher",0.01,null,null,null,null,null,null,{"$f":"IF('Choix de l''instrument '!$B$3=$A$1,AND('Choix de l''instrument '!$C$3=$B64,$G64<>\"\",'Choix de l''instrument '!$D$3>=$G64),\"\")","v":""}]
["CF.044","Comparateur mécanique à cadran","0 / 5 mm",null,null,"Afficher",0.01,null,null,null,null,null,null,{"$f":"IF('Choix de l''instrument '!$B$3=$A$1,AND('Choix de l''instrument '!$C$3=$B65,$G65<>\"\",'Choix de l''instrument '!$D$3>=$G65),\"\")","v":""}]
["CF.050","Comparateur mécanique à cadran","0 / 10 mm",null,null,"Afficher",0.01,null,null,null,null,null,null,{"$f":"IF('Choix de l''instrument '!$B$3=$A$1,AND('Choix de l''instrument '!$C$3=$B66,$G66<>\"\",'Choix de l''instrument '!$D$3>=$G66),\"\")","v":""}]
["CF.047","Comparateur mécanique à cadran","0 / 10 mm",null,null,"Afficher",0.01,null,null,null,null,null,null,{"$f":"IF('Choix de l''instrument '!$B$3=$A$1,AND('Choix de l''instrument '!$C$3=$B67,$G67<>\"\",'Choix de l''instrument '!$D$3>=$G67),\"\")","v":""}]
["CF.062","Comparateur mécanique à cadran","0 / 10 mm",null,null,"Afficher",0.01,null,null,null,null,null,null,{"$f":"IF('Choix de l''instrument '!$B$3=$A$1,AND('Choix de l''instrument '!$C$3=$B68,$G68<>\"\",'Choix de l''instrument '!$D$3>=$G68),\"\")","v":""}]
["CF.082","Comparateur mécanique à cadran","0 / 5 mm",null,null,"Afficher",0.01,null,null,null,null,null,null,{"$f":"IF('Choix de l''instrument '!$B$3=$A$1,AND('Choix de l''instrument '!$C$3=$B69,$G69<>\"\",'Choix de l''instrument '!$D$3>=$G69),\"\")","v":""}]
["CF.081","Comparateur mécanique à cadran","0 / 5 mm",null,null,"Afficher",0.01,null,null,null,null,null,null,{"$f":"IF('Choix de l''instrument '!$B$3=$A$1,AND('Choix de l''instrument '!$C$3=$B70,$G70<>\"\",'Choix de l''instrument '!$D$3>=$G70),\"\")","v":""}]
["CE.009","Comparateur mécanique à cadran","0 / 10 mm",null,null,"Afficher",0.01,null,null,null,null,null,null,{"$f":"IF('Choix de l''instrument '!$B$3=$A$1,AND('Choix de l''instrument '!$C$3=$B71,$G71<>\"\",'Choix de l''instrument '!$D$3>=$G71),\"\")","v":""}]
["CE.033","Comparateur mécanique à cadran","0 / 5 mm",null,null,"Afficher",0.01,null,null,null,null,null,null,{"$f":"IF('Choix de l''instrument '!$B$3=$A$1,AND('Choix de l''instrument '!$C$3=$B72,$G72<>\"\",'Choix de l''instrument '!$D$3>=$G72),\"\")","v":""}]
["CE.052","Comparateur mécanique à cadran","0 / 12 mm",null,null,"Afficher",0.01,null,null,null,null,null,null,{"$f":"IF('Choix de l''instrument '!$B$3=$A$1,AND('Choix de l''instrument '!$C$3=$B73,$G73<>\"\",'Choix de l''instrument '!$D$3>=$G73),\"\")","v":""}]
["EN.071","Comparateur mécanique à cadran","0 / 5 mm",null,null,"Afficher",0.01,null,null,null,null,null,null,{"$f":"IF('Choix de l''instrument '!$B$3=$A$1,AND('Choix de l''instrument '!$C$3=$B74,$G74<>\"\",'Choix de l''instrument '!$D$3>=$G74),\"\")","v":""}]
["EN.040","Comparateur mécanique à cadran","0 / 5 mm",null,null,"Afficher",0.01,null,null,null,null,null,null,{"$f":"IF('Choix de l''instrument '!$B$3=$A$1,AND('Choix de l''instrument '!$C$3=$B75,$G75<>\"\",'Choix de l''instrument '!$D$3>=$G75),\"\")","v":""}]
["EN.075","Comparateur mécanique à cadran","0 / 5 mm",null,null,"Afficher",0.01,null,null,null,null,null,null,{"$f":"IF('Choix de l''instrument '!$B$3=$A$1,AND('Choix de l''instrument '!$C$3=$B76,$G76<>\"\",'Choix de l''instrument '!$D$3>=$G76),\"\")","v":""}]
["EN.004","Comparateur mécanique à cadran","0 / 10 mm",null,null,"Afficher",0.01,null,null,null,null,null,null,{"$f":"IF('Choix de l''instrument '!$B$3=$A$1,AND('Choix de l''instrument '!$C$3=$B77,$G77<>\"\",'Choix de l''instrument '!$D$3>=$G77),\"\")","v":""}]
["DIM-0147","Comparateur mécanique à cadran","0 / 0,5",null,null,"Afficher",0.01,null,null,null,null,null,null,{"$f":"IF('Choix de l''instrument '!$B$3=$A$1,AND('Choix de l''instrument '!$C$3=$B78,$G78<>\"\",'Choix de l''instrument '!$D$3>=$G78),\"\")","v":""}]
["DIM-0146","Comparateur mécanique à cadran","0 / 0,14",null,null,"Afficher",0.01,null,null,null,null,null,null,{"$f":"IF('Choix de l''instrument '!$B$3=$A$1,AND('Choix de l''instrument '!$C$3=$B79,$G79<>\"\",'Choix de l''instrument '!$D$3>=$G79),\"\")","v":""}]
["ED.167","Comparateur mécanique à cadran","0 / 10 mm",null,null,"Afficher",0.01,null,null,null,null,null,null,{"$f":"IF('Choix de l''instrument '!$B$3=$A$1,AND('Choix de l''instrument '!$C$3=$B80,$G80<>\"\",'Choix de l''instrument '!$D$3>=$G80),\"\")","v":""}]
["COMP-006","Comparateur mécanique à cadran","0 / 30 mm",null,null,"Afficher",0.01,null,null,null,null,null,null,{"$f":"IF('Choix de l''instrument '!$B$3=$A$1,AND('Choix de l''instrument '!$C$3=$B81,$G81<>\"\",'Choix de l''instrument '!$D$3>=$G81),\"\")","v":""}]
["COMP-005","Comparateur mécanique à cadran","0 / 5 mm",null,null,"Afficher",0.01,null,null,null,null,null,null,{"$f":"IF('Choix de l''instrument '!$B$3=$A$1,AND('Choix de l''instrument '!$C$3=$B82,$G82<>\"\",'Choix de l''instrument '!$D$3>=$G82),\"\")","v":""}]
["COMP-004","Comparateur mécanique à cadran","0 / 5 mm",null,null,"Afficher",0.01,null,null,null,null,null,null,{"$f":"IF('Choix de l''instrument '!$B$3=$A$1,AND('Choix de l''instrument '!$C$3=$B83,$G83<>\"\",'Choix de l''instrument '!$D$3>=$G83),\"\")","v":""}]
["COMP-009","Comparateur mécanique à cadran","0 / 12 mm",null,null,"Afficher",0.01,null,null,null,null,null,null,{"$f":"IF('Choix de l''instrument '!$B$3=$A$1,AND('Choix de l''instrument '!$C$3=$B84,$G84<>\"\",'Choix de l''instrument '!$D$3>=$G84),\"\")","v":""}]
["COMP-008","Comparateur mécanique à cadran","0 / 10 mm",null,null,"Afficher",0.01,null,null,null,null,null,null,{"$f":"IF('Choix de l''instrument '!$B$3=$A$1,AND('Choix de l''instrument '!$C$3=$B85,$G85<>\"\",'Choix de l''instrument '!$D$3>=$G85),\"\")","v":""}]
["COMP-007","Comparateur mécanique à cadran","0 / 30 mm",null,null,"Afficher",0.01,null,null,null,null,null,null,{"$f":"IF('Choix de l''instrument '!$B$3=$A$1,AND('Choix de l''instrument '!$C$3=$B86,$G86<>\"\",'Choix de l''instrument '!$D$3>=$G86),\"\")","v":""}]
["COMP-003","Comparateur mécanique à cadran","0 / 5 mm",null,null,"Afficher",0.01,null,null,null,null,null,null,{"$f":"IF('Choix de l''instrument '!$B$3=$A$1,AND('Choix de l''instrument '!$C$3=$B87,$G87<>\"\",'Choix de l''instrument '!$D$3>=$G87),\"\")","v":""}]
["COMP-002","Comparateur mécanique à cadran","0 / 5 mm",null,null,"Afficher",0.01,null,null,null,null,null,null,{"$f":"IF('Choix de l''instrument '!$B$3=$A$1,AND('Choix de l''instrument '!$C$3=$B88,$G88<>\"\",'Choix de l''instrument '!$D$3>=$G88),\"\")","v":""}]
["COMP-010","Comparateur mécanique à cadran","0 / 10 mm",null,null,"Afficher",0.01,null,null,null,null,null,null,{"$f":"IF('Choix de l''instrument '!$B$3=$A$1,AND('Choix de l''instrument '!$C$3=$B89,$G89<>\"\",'Choix de l''instrument '!$D$3>=$G89),\"\")","v":""}]
["COMP-088","Comparateur mécanique à cadran","0 / 5 mm",null,null,"Afficher",0.01,null,null,null,null,null,null,{"$f":"IF('Choix de l''instrument '!$B$3=$A$1,AND('Choix de l''instrument '!$C$3=$B90,$G90<>\"\",'Choix de l''instrument '!$D$3>=$G90),\"\")","v":""}]
["COMP-086","Comparateur mécanique à cadran","0 / 5 mm",null,null,"Afficher",0.01,null,null,null,null,null,null,{"$f":"IF('Choix de l''instrument '!$B$3=$A$1,AND('Choix de l''instrument '!$C$3=$B91,$G91<>\"\",'Choix de l''instrument '!$D$3>=$G91),\"\")","v":""}]
["COMP-011","Comparateur mécanique à cadran","0 / 100 mm",null,null,"Afficher",0.01,null,null,null,null,null,null,{"$f":"IF('Choix de l''instrument '!$B$3=$A$1,AND('Choix de l''instrument '!$C$3=$B92,$G92<>\"\",'Choix de l''instrument '!$D$3>=$G92),\"\")","v":""}]
["COMP-250","Comparateur mécanique à cadran","0 / 10 mm",null,null,"Afficher",0.01,null,null,null,null,null,null,{"$f":"IF('Choix de l''instrument '!$B$3=$A$1,AND('Choix de l''instrument '!$C$3=$B93,$G93<>\"\",'Choix de l''instrument '!$D$3>=$G93),\"\")","v":""}]
["COMP-215","Comparateur mécanique à cadran","0 / 10 mm",null,null,"Afficher",0.01,null,null,null,null,null,null,{"$f":"IF('Choix de l''instrument '!$B$3=$A$1,AND('Choix de l''instrument '!$C$3=$B94,$G94<>\"\",'Choix de l''instrument '!$D$3>=$G94),\"\")","v":""}]
["COMP-206","Comparateur mécanique à cadran","0 / 12,7 mm",null,null,"Afficher",0.01,null,null,null,null,null,null,{"$f":"IF('Choix de l''instrument '!$B$3=$A$1,AND('Choix de l''instrument '!$C$3=$B95,$G95<>\"\",'Choix de l''instrument '!$D$3>=$G95),\"\")","v":""}]
["CF.374","Comparateur mécanique à cadran","0 / 12 mm",null,null,"Afficher",0.01,null,null,null,null,null,null,{"$f":"IF('Choix de l''instrument '!$B$3=$A$1,AND('Choix de l''instrument '!$C$3=$B96,$G96<>\"\",'Choix de l''instrument '!$D$3>=$G96),\"\")","v":""}]
["CF.388","Comparateur mécanique à cadran","0 / 50 mm",null,null,"Afficher",0.01,null,null,null,null,null,null,{"$f":"IF('Choix de l''instrument '!$B$3=$A$1,AND('Choix de l''instrument '!$C$3=$B97,$G97<>\"\",'Choix de l''instrument '!$D$3>=$G97),\"\")","v":""}]
["DIM-0022","Comparateur mécanique à cadran","0 / 12 mm",null,null,"Afficher",0.01,null,null,null,null,null,null,{"$f":"IF('Choix de l''instrument '!$B$3=$A$1,AND('Choix de l''instrument '!$C$3=$B98,$G98<>\"\",'Choix de l''instrument '!$D$3>=$G98),\"\")","v":""}]
["DIM-0027","Comparateur mécanique à cadran","0 / 5",null,null,"Afficher",0.01,null,null,null,null,null,null,{"$f":"IF('Choix de l''instrument '!$B$3=$A$1,AND('Choix de l''instrument '!$C$3=$B99,$G99<>\"\",'Choix de l''instrument '!$D$3>=$G99),\"\")","v":""}]
["DIM-0017","Comparateur mécanique à cadran","0 / 100 mm",null,null,"Afficher",0.01,null,null,null,null,null,null,{"$f":"IF('Choix de l''instrument '!$B$3=$A$1,AND('Choix de l''instrument '!$C$3=$B100,$G100<>\"\",'Choix de l''instrument '!$D$3>=$G100),\"\")","v":""}]
["CP.010","Comparateur mécanique à cadran","0 / 10 mm",null,null,"Afficher",0.01,null,null,null,null,null,null,{"$f":"IF('Choix de l''instrument '!$B$3=$A$1,AND('Choix de l''instrument '!$C$3=$B101,$G101<>\"\",'Choix de l''instrument '!$D$3>=$G101),\"\")","v":""}]
["CP.012","Comparateur mécanique à cadran","0 / 10 mm",null,null,"Afficher",1.0000000000000001E-5,null,null,null,null,null,null,{"$f":"IF('Choix de l''instrument '!$B$3=$A$1,AND('Choix de l''instrument '!$C$3=$B102,$G102<>\"\",'Choix de l''instrument '!$D$3>=$G102),\"\")","v":""}]
["CP.074","Comparateur mécanique à cadran","0 / 5 mm",null,null,"Afficher",0.01,null,null,null,null,null,null,{"$f":"IF('Choix de l''instrument '!$B$3=$A$1,AND('Choix de l''instrument '!$C$3=$B103,$G103<>\"\",'Choix de l''instrument '!$D$3>=$G103),\"\")","v":""}]
["MET-0059","Comparateur numerique à tige rentrante","0 / 12,7 mm",null,null,"Afficher",1E-3,null,null,null,null,null,null,{"$f":"IF('Choix de l''instrument '!$B$3=$A$1,AND('Choix de l''instrument '!$C$3=$B104,$G104<>\"\",'Choix de l''instrument '!$D$3>=$G104),\"\")","v":""}]
["SQ.097","Comparateur numerique à tige rentrante","0 / 12 mm",null,null,"Afficher",1E-3,null,null,null,null,null,null,{"$f":"IF('Choix de l''instrument '!$B$3=$A$1,AND('Choix de l''instrument '!$C$3=$B105,$G105<>\"\",'Choix de l''instrument '!$D$3>=$G105),\"\")","v":""}]
["DIM-0076","Comparateur numerique à tige rentrante","12,7 mm - 0,01mm",null,null,"Afficher",0.01,null,null,null,null,null,null,{"$f":"IF('Choix de l''instrument '!$B$3=$A$1,AND('Choix de l''instrument '!$C$3=$B106,$G106<>\"\",'Choix de l''instrument '!$D$3>=$G106),\"\")","v":""}]
["JDP-082","Jauge de profondeur","0 / 150",null,null,"Afficher",0.01,null,null,null,null,null,null,{"$f":"IF('Choix de l''instrument '!$B$3=$A$1,AND('Choix de l''instrument '!$C$3=$B107,$G107<>\"\",'Choix de l''instrument '!$D$3>=$G107),\"\")","v":""}]
["JDP-081","Jauge de profondeur","0/150mm",null,null,"Afficher",0.01,null,null,null,null,null,null,{"$f":"IF('Choix de l''instrument '!$B$3=$A$1,AND('Choix de l''instrument '!$C$3=$B108,$G108<>\"\",'Choix de l''instrument '!$D$3>=$G108),\"\")","v":""}]
["JDP-001","Jauge de profondeur","0 / 150 mm",null,null,"Afficher",0.01,null,null,null,null,null,null,{"$f":"IF('Choix de l''instrument '!$B$3=$A$1,AND('Choix de l''instrument '!$C$3=$B109,$G109<>\"\",'Choix de l''instrument '!$D$3>=$G109),\"\")","v":""}]
["M.287","Jauge de profondeur à coulisseau","0 / 150 mm",null,null,"Afficher",0.01,null,null,null,null,null,null,{"$f":"IF('Choix de l''instrument '!$B$3=$A$1,AND('Choix de l''instrument '!$C$3=$B110,$G110<>\"\",'Choix de l''instrument '!$D$3>=$G110),\"\")","v":""}]
["M.181","Jauge de profondeur à coulisseau","0 / 150 mm",null,null,"Afficher",0.01,null,null,null,null,null,null,{"$f":"IF('Choix de l''instrument '!$B$3=$A$1,AND('Choix de l''instrument '!$C$3=$B111,$G111<>\"\",'Choix de l''instrument '!$D$3>=$G111),\"\")","v":""}]
["JPC 002","Jauge de profondeur à coulisseau","0/150",null,null,"Afficher",0.01,null,null,null,null,null,null,{"$f":"IF('Choix de l''instrument '!$B$3=$A$1,AND('Choix de l''instrument '!$C$3=$B112,$G112<>\"\",'Choix de l''instrument '!$D$3>=$G112),\"\")","v":""}]
["THE.011","Jauge de profondeur à coulisseau","0 / 200 mm",null,null,"Afficher",0.01,null,null,null,null,null,null,{"$f":"IF('Choix de l''instrument '!$B$3=$A$1,AND('Choix de l''instrument '!$C$3=$B113,$G113<>\"\",'Choix de l''instrument '!$D$3>=$G113),\"\")","v":""}]
["THE.022","Jauge de profondeur à coulisseau","0 / 150 mm",null,null,"Afficher",0.01,null,null,null,null,null,null,{"$f":"IF('Choix de l''instrument '!$B$3=$A$1,AND('Choix de l''instrument '!$C$3=$B114,$G114<>\"\",'Choix de l''instrument '!$D$3>=$G114),\"\")","v":""}]
["CAT.014","Jauge de profondeur à coulisseau","0 / 200 mm",null,null,"Afficher",0.01,null,null,null,null,null,null,{"$f":"IF('Choix de l''instrument '!$B$3=$A$1,AND('Choix de l''instrument '!$C$3=$B115,$G115<>\"\",'Choix de l''instrument '!$D$3>=$G115),\"\")","v":""}]
["CF.133","Jauge de profondeur à coulisseau","0 / 200 mm",null,null,"Afficher",0.01,null,null,null,null,null,null,{"$f":"IF('Choix de l''instrument '!$B$3=$A$1,AND('Choix de l''instrument '!$C$3=$B116,$G116<>\"\",'Choix de l''instrument '!$D$3>=$G116),\"\")","v":""}]
["DIM-0046","Jauge de profondeur à coulisseau","0/150",null,null,"Afficher",0.01,null,null,null,null,null,null,{"$f":"IF('Choix de l''instrument '!$B$3=$A$1,AND('Choix de l''instrument '!$C$3=$B117,$G117<>\"\",'Choix de l''instrument '!$D$3>=$G117),\"\")","v":""}]
["M.201","Jauge de profondeur à vis","0 / 25 mm",null,null,"Afficher",0.01,null,null,null,null,null,null,{"$f":"IF('Choix de l''instrument '!$B$3=$A$1,AND('Choix de l''instrument '!$C$3=$B118,$G118<>\"\",'Choix de l''instrument '!$D$3>=$G118),\"\")","v":""}]
["MET-0056","Colonne",null,null,null,"Afficher",1E-4,null,null,null,null,null,null,{"$f":"IF('Choix de l''instrument '!$B$3=$A$1,AND('Choix de l''instrument '!$C$3=$B119,$G119<>\"\",'Choix de l''instrument '!$D$3>=$G119),\"\")","v":""}]
["CAT.084","Machine à mesurer par vision",null,null,null,"Afficher",1E-4,null,null,null,null,null,null,{"$f":"IF('Choix de l''instrument '!$B$3=$A$1,AND('Choix de l''instrument '!$C$3=$B120,$G120<>\"\",'Choix de l''instrument '!$D$3>=$G120),\"\")","v":""}]
["CF.375","Machine à mesurer par vision",null,null,null,"Afficher",1E-4,null,null,null,null,null,null,{"$f":"IF('Choix de l''instrument '!$B$3=$A$1,AND('Choix de l''instrument '!$C$3=$B121,$G121<>\"\",'Choix de l''instrument '!$D$3>=$G121),\"\")","v":""}]
["CF.280","Machine à mesurer sans contact",null,null,null,"Afficher",1E-4,null,null,null,null,null,null,{"$f":"IF('Choix de l''instrument '!$B$3=$A$1,AND('Choix de l''instrument '!$C$3=$B122,$G122<>\"\",'Choix de l''instrument '!$D$3>=$G122),\"\")","v":""}]
["OPT-0020","Projecteur de profils",null,null,null,"Afficher",1E-4,null,null,null,null,null,null,{"$f":"IF('Choix de l''instrument '!$B$3=$A$1,AND('Choix de l''instrument '!$C$3=$B123,$G123<>\"\",'Choix de l''instrument '!$D$3>=$G123),\"\")","v":""}]
["OPT-0037","Projecteur de profils",null,null,null,"Afficher",1E-4,null,null,null,null,null,null,{"$f":"IF('Choix de l''instrument '!$B$3=$A$1,AND('Choix de l''instrument '!$C$3=$B124,$G124<>\"\",'Choix de l''instrument '!$D$3>=$G124),\"\")","v":""}]
["OPT-0001","Projecteur de profils",null,null,null,"Afficher",1E-4,null,null,null,null,null,null,{"$f":"IF('Choix de l''instrument '!$B$3=$A$1,AND('Choix de l''instrument '!$C$3=$B125,$G125<>\"\",'Choix de l''instrument '!$D$3>=$G125),\"\")","v":""}]
["OPT-0006","Projecteur de profils",null,null,null,"Afficher",1E-4,null,null,null,null,null,null,{"$f":"IF('Choix de l''instrument '!$B$3=$A$1,AND('Choix de l''instrument '!$C$3=$B126,$G126<>\"\",'Choix de l''instrument '!$D$3>=$G126),\"\")","v":""}]
["OPT-0018","Projecteur de profils",null,null,null,"Afficher",1E-4,null,null,null,null,null,null,{"$f":"IF('Choix de l''instrument '!$B$3=$A$1,AND('Choix de l''instrument '!$C$3=$B127,$G127<>\"\",'Choix de l''instrument '!$D$3>=$G127),\"\")","v":""}]
["OPT-0017","Projecteur de profils",null,null,null,"Afficher",1E-4,null,null,null,null,null,null,{"$f":"IF('Choix de l''instrument '!$B$3=$A$1,AND('Choix de l''instrument '!$C$3=$B128,$G128<>\"\",'Choix de l''instrument '!$D$3>=$G128),\"\")","v":""}]
["CF.449","Projecteur de profils",null,null,null,"Afficher",1E-4,null,null,null,null,null,null,{"$f":"IF('Choix de l''instrument '!$B$3=$A$1,AND('Choix de l''instrument '!$C$3=$B129,$G129<>\"\",'Choix de l''instrument '!$D$3>=$G129),\"\")","v":""}]
["CF.460","Projecteur de profils",null,null,null,"Afficher",1E-4,null,null,null,null,null,null,{"$f":"IF('Choix de l''instrument '!$B$3=$A$1,AND('Choix de l''instrument '!$C$3=$B130,$G130<>\"\",'Choix de l''instrument '!$D$3>=$G130),\"\")","v":""}]

{"sheet":"Longueur","index":34,"n_rows":436,"n_cols":14,"rows_kept":436,"cut":false,"hidden":false,"merged":[]}
["Longueur","Retour Choix instrument"]
[null,null,null,null,null,null,"résolution g",null,null,null,null,null,null,"Résultat critère IT"]
["DIM-0145","Règle digitale","Production / 8507 / Micro Assemblage","0 / 150 mm",null,"Afficher",0.01,null,null,null,null,null,null,{"$f":"IF('Choix de l''instrument '!$B$3=$A$1,AND('Choix de l''instrument '!$C$3=$B3,$G3<>\"\",'Choix de l''instrument '!$D$3>=$G3),\"\")","v":""}]
["DIM-0074","Reglet","Production / 8414DIV / Contrôle tube divers","3000 mm",null,"Afficher",1,null,null,null,null,null,null,{"$f":"IF('Choix de l''instrument '!$B$3=$A$1,AND('Choix de l''instrument '!$C$3=$B4,$G4<>\"\",'Choix de l''instrument '!$D$3>=$G4),\"\")","v":""}]
["DIM-0008","Réglet","Production / 8509 / Tronconnage","0 / 3000 mm",null,"Afficher",1,null,null,null,null,null,null,{"$f":"IF('Choix de l''instrument '!$B$3=$A$1,AND('Choix de l''instrument '!$C$3=$B5,$G5<>\"\",'Choix de l''instrument '!$D$3>=$G5),\"\")","v":""}]
["DIM-0133","Dimensionnel","Production / 8400",null,null,"Afficher",1E-3,null,null,null,null,null,null,{"$f":"IF('Choix de l''instrument '!$B$3=$A$1,AND('Choix de l''instrument '!$C$3=$B6,$G6<>\"\",'Choix de l''instrument '!$D$3>=$G6),\"\")","v":""}]
["BMIC-001","Butée micrométrique","Technique / 7700 / Armoire BOTT CG","0 / 25 mm",null,"Afficher",0.01,null,null,null,null,null,null,{"$f":"IF('Choix de l''instrument '!$B$3=$A$1,AND('Choix de l''instrument '!$C$3=$B7,$G7<>\"\",'Choix de l''instrument '!$D$3>=$G7),\"\")","v":""}]
["SQ.027","Règle graduée","Technique / 7700 / Armoire BOTT GG","0 / 50 mm",null,"Afficher",0,null,null,null,null,null,null,{"$f":"IF('Choix de l''instrument '!$B$3=$A$1,AND('Choix de l''instrument '!$C$3=$B8,$G8<>\"\",'Choix de l''instrument '!$D$3>=$G8),\"\")","v":""}]
["DIM-0072","Reglet","Production / 7700","3000 mm",null,"Afficher",1,null,null,null,null,null,null,{"$f":"IF('Choix de l''instrument '!$B$3=$A$1,AND('Choix de l''instrument '!$C$3=$B9,$G9<>\"\",'Choix de l''instrument '!$D$3>=$G9),\"\")","v":""}]
["DIM-0073","Reglet","Production / 7700 / Métrologie","3000 mm",null,"Afficher",1,null,null,null,null,null,null,{"$f":"IF('Choix de l''instrument '!$B$3=$A$1,AND('Choix de l''instrument '!$C$3=$B10,$G10<>\"\",'Choix de l''instrument '!$D$3>=$G10),\"\")","v":""}]
["CF.375","Machine à mesurer par vision","Production / 8509 / Tronconnage",null,null,"Afficher",null,null,null,null,null,null,null,{"$f":"IF('Choix de l''instrument '!$B$3=$A$1,AND('Choix de l''instrument '!$C$3=$B11,$G11<>\"\",'Choix de l''instrument '!$D$3>=$G11),\"\")","v":""}]
["CF.280","Machine à mesurer sans contact","Production / 8513 / Contrôle Final Pièces",null,null,"Afficher",null,null,null,null,null,null,null,{"$f":"IF('Choix de l''instrument '!$B$3=$A$1,AND('Choix de l''instrument '!$C$3=$B12,$G12<>\"\",'Choix de l''instrument '!$D$3>=$G12),\"\")","v":""}]
["CF.449","Projecteur de profils","Production / 8513 / Contrôle Final Pièces",null,null,"Afficher",1E-4,null,null,null,null,null,null,{"$f":"IF('Choix de l''instrument '!$B$3=$A$1,AND('Choix de l''instrument '!$C$3=$B13,$G13<>\"\",'Choix de l''instrument '!$D$3>=$G13),\"\")","v":""}]
["CF.460","Projecteur de profils","Production / 8414 DIV / Contrôle Tubes Divers",null,null,"Afficher",1E-4,null,null,null,null,null,null,{"$f":"IF('Choix de l''instrument '!$B$3=$A$1,AND('Choix de l''instrument '!$C$3=$B14,$G14<>\"\",'Choix de l''instrument '!$D$3>=$G14),\"\")","v":""}]
["OPT-0001","Projecteur de profils","Technique / 7245 / Prototype",null,null,"Afficher",1E-4,null,null,null,null,null,null,{"$f":"IF('Choix de l''instrument '!$B$3=$A$1,AND('Choix de l''instrument '!$C$3=$B15,$G15<>\"\",'Choix de l''instrument '!$D$3>=$G15),\"\")","v":""}]
["OPT-0006","Projecteur de profils","Production / 8507 / micro assemblage",null,null,"Afficher",1E-4,null,null,null,null,null,null,{"$f":"IF('Choix de l''instrument '!$B$3=$A$1,AND('Choix de l''instrument '!$C$3=$B16,$G16<>\"\",'Choix de l''instrument '!$D$3>=$G16),\"\")","v":""}]
["OPT-0017","Projecteur de profils","Production / 8510 / Tour de Reprise",null,null,"Afficher",1E-4,null,null,null,null,null,null,{"$f":"IF('Choix de l''instrument '!$B$3=$A$1,AND('Choix de l''instrument '!$C$3=$B17,$G17<>\"\",'Choix de l''instrument '!$D$3>=$G17),\"\")","v":""}]
["OPT-0020","Projecteur de profils","Production / 8513 / Contrôle Final Pièces",null,null,"Afficher",1E-4,null,null,null,null,null,null,{"$f":"IF('Choix de l''instrument '!$B$3=$A$1,AND('Choix de l''instrument '!$C$3=$B18,$G18<>\"\",'Choix de l''instrument '!$D$3>=$G18),\"\")","v":""}]
["OPT-0018","Projecteur de profils","Technique / 7700",null,null,"Afficher",1E-4,null,null,null,null,null,null,{"$f":"IF('Choix de l''instrument '!$B$3=$A$1,AND('Choix de l''instrument '!$C$3=$B19,$G19<>\"\",'Choix de l''instrument '!$D$3>=$G19),\"\")","v":""}]
["CAT.084","Machine à mesurer par vision","Production / 8510",null,null,"Afficher",1E-4,null,null,null,null,null,null,{"$f":"IF('Choix de l''instrument '!$B$3=$A$1,AND('Choix de l''instrument '!$C$3=$B20,$G20<>\"\",'Choix de l''instrument '!$D$3>=$G20),\"\")","v":""}]
["M.249","Pied à coulisse","0 / 150 mm",null,null,"Afficher",0.01,null,null,null,null,null,null,{"$f":"IF('Choix de l''instrument '!$B$3=$A$1,AND('Choix de l''instrument '!$C$3=$B21,$G21<>\"\",'Choix de l''instrument '!$D$3>=$G21),\"\")","v":""}]
["M.296","Pied à coulisse","0 / 150 mm",null,null,"Afficher",0.01,null,null,null,null,null,null,{"$f":"IF('Choix de l''instrument '!$B$3=$A$1,AND('Choix de l''instrument '!$C$3=$B22,$G22<>\"\",'Choix de l''instrument '!$D$3>=$G22),\"\")","v":""}]
["M.250","Pied à coulisse","0 / 150 mm",null,null,"Afficher",0.01,null,null,null,null,null,null,{"$f":"IF('Choix de l''instrument '!$B$3=$A$1,AND('Choix de l''instrument '!$C$3=$B23,$G23<>\"\",'Choix de l''instrument '!$D$3>=$G23),\"\")","v":""}]
["M.279","Pied à coulisse","0 / 150 mm",null,null,"Afficher",0.01,null,null,null,null,null,null,{"$f":"IF('Choix de l''instrument '!$B$3=$A$1,AND('Choix de l''instrument '!$C$3=$B24,$G24<>\"\",'Choix de l''instrument '!$D$3>=$G24),\"\")","v":""}]
["M.269","Pied à coulisse","0 / 150 mm",null,null,"Afficher",0.01,null,null,null,null,null,null,{"$f":"IF('Choix de l''instrument '!$B$3=$A$1,AND('Choix de l''instrument '!$C$3=$B25,$G25<>\"\",'Choix de l''instrument '!$D$3>=$G25),\"\")","v":""}]
["M.077","Pied à coulisse","0 / 150 mm",null,null,"Afficher",0.01,null,null,null,null,null,null,{"$f":"IF('Choix de l''instrument '!$B$3=$A$1,AND('Choix de l''instrument '!$C$3=$B26,$G26<>\"\",'Choix de l''instrument '!$D$3>=$G26),\"\")","v":""}]
["M.072","Pied à coulisse","0 / 500 mm",null,null,"Afficher",0.01,null,null,null,null,null,null,{"$f":"IF('Choix de l''instrument '!$B$3=$A$1,AND('Choix de l''instrument '!$C$3=$B27,$G27<>\"\",'Choix de l''instrument '!$D$3>=$G27),\"\")","v":""}]
["M.038","Pied à coulisse","0 / 300 mm",null,null,"Afficher",0.01,null,null,null,null,null,null,{"$f":"IF('Choix de l''instrument '!$B$3=$A$1,AND('Choix de l''instrument '!$C$3=$B28,$G28<>\"\",'Choix de l''instrument '!$D$3>=$G28),\"\")","v":""}]
["M.037","Pied à coulisse","0 / 150 mm",null,null,"Afficher",0.01,null,null,null,null,null,null,{"$f":"IF('Choix de l''instrument '!$B$3=$A$1,AND('Choix de l''instrument '!$C$3=$B29,$G29<>\"\",'Choix de l''instrument '!$D$3>=$G29),\"\")","v":""}]
["M.002","Pied à coulisse","0 / 150 mm",null,null,"Afficher",0.01,null,null,null,null,null,null,{"$f":"IF('Choix de l''instrument '!$B$3=$A$1,AND('Choix de l''instrument '!$C$3=$B30,$G30<>\"\",'Choix de l''instrument '!$D$3>=$G30),\"\")","v":""}]
["TR.014","Pied à coulisse","0 / 200 mm",null,null,"Afficher",0.01,null,null,null,null,null,null,{"$f":"IF('Choix de l''instrument '!$B$3=$A$1,AND('Choix de l''instrument '!$C$3=$B31,$G31<>\"\",'Choix de l''instrument '!$D$3>=$G31),\"\")","v":""}]
["TR.051","Pied à coulisse","0 / 1000 mm",null,null,"Afficher",0.01,null,null,null,null,null,null,{"$f":"IF('Choix de l''instrument '!$B$3=$A$1,AND('Choix de l''instrument '!$C$3=$B32,$G32<>\"\",'Choix de l''instrument '!$D$3>=$G32),\"\")","v":""}]
["TR.049","Pied à coulisse","0 / 200 mm",null,null,"Afficher",0.01,null,null,null,null,null,null,{"$f":"IF('Choix de l''instrument '!$B$3=$A$1,AND('Choix de l''instrument '!$C$3=$B33,$G33<>\"\",'Choix de l''instrument '!$D$3>=$G33),\"\")","v":""}]
["TR.052","Pied à coulisse","0 / 200 mm",null,null,"Afficher",0.01,null,null,null,null,null,null,{"$f":"IF('Choix de l''instrument '!$B$3=$A$1,AND('Choix de l''instrument '!$C$3=$B34,$G34<>\"\",'Choix de l''instrument '!$D$3>=$G34),\"\")","v":""}]
["TR.035","Pied à coulisse","0 / 200 mm",null,null,"Afficher",0.01,null,null,null,null,null,null,{"$f":"IF('Choix de l''instrument '!$B$3=$A$1,AND('Choix de l''instrument '!$C$3=$B35,$G35<>\"\",'Choix de l''instrument '!$D$3>=$G35),\"\")","v":""}]
["THE.014","Pied à coulisse","0 / 150 mm",null,null,"Afficher",0.01,null,null,null,null,null,null,{"$f":"IF('Choix de l''instrument '!$B$3=$A$1,AND('Choix de l''instrument '!$C$3=$B36,$G36<>\"\",'Choix de l''instrument '!$D$3>=$G36),\"\")","v":""}]
["THE.001","Pied à coulisse","0 / 150 mm",null,null,"Afficher",0.01,null,null,null,null,null,null,{"$f":"IF('Choix de l''instrument '!$B$3=$A$1,AND('Choix de l''instrument '!$C$3=$B37,$G37<>\"\",'Choix de l''instrument '!$D$3>=$G37),\"\")","v":""}]
["THE.122","Pied à coulisse","0 / 150 mm",null,null,"Afficher",0.01,null,null,null,null,null,null,{"$f":"IF('Choix de l''instrument '!$B$3=$A$1,AND('Choix de l''instrument '!$C$3=$B38,$G38<>\"\",'Choix de l''instrument '!$D$3>=$G38),\"\")","v":""}]
["THE.142","Pied à coulisse","0 / 200 mm",null,null,"Afficher",0.01,null,null,null,null,null,null,{"$f":"IF('Choix de l''instrument '!$B$3=$A$1,AND('Choix de l''instrument '!$C$3=$B39,$G39<>\"\",'Choix de l''instrument '!$D$3>=$G39),\"\")","v":""}]
["THE.141","Pied à coulisse","0 / 200 mm",null,null,"Afficher",0.01,null,null,null,null,null,null,{"$f":"IF('Choix de l''instrument '!$B$3=$A$1,AND('Choix de l''instrument '!$C$3=$B40,$G40<>\"\",'Choix de l''instrument '!$D$3>=$G40),\"\")","v":""}]
["THE.123","Pied à coulisse","0 / 200 mm",null,null,"Afficher",0.01,null,null,null,null,null,null,{"$f":"IF('Choix de l''instrument '!$B$3=$A$1,AND('Choix de l''instrument '!$C$3=$B41,$G41<>\"\",'Choix de l''instrument '!$D$3>=$G41),\"\")","v":""}]
["THE.055","Pied à coulisse","0 / 300 mm",null,null,"Afficher",0.01,null,null,null,null,null,null,{"$f":"IF('Choix de l''instrument '!$B$3=$A$1,AND('Choix de l''instrument '!$C$3=$B42,$G42<>\"\",'Choix de l''instrument '!$D$3>=$G42),\"\")","v":""}]
["THE.019","Pied à coulisse","0 / 500 mm",null,null,"Afficher",0.01,null,null,null,null,null,null,{"$f":"IF('Choix de l''instrument '!$B$3=$A$1,AND('Choix de l''instrument '!$C$3=$B43,$G43<>\"\",'Choix de l''instrument '!$D$3>=$G43),\"\")","v":""}]
["THE.023","Pied à coulisse","0 / 150 mm",null,null,"Afficher",0.01,null,null,null,null,null,null,{"$f":"IF('Choix de l''instrument '!$B$3=$A$1,AND('Choix de l''instrument '!$C$3=$B44,$G44<>\"\",'Choix de l''instrument '!$D$3>=$G44),\"\")","v":""}]
["THE.091","Pied à coulisse","0 / 150 mm",null,null,"Afficher",0.01,null,null,null,null,null,null,{"$f":"IF('Choix de l''instrument '!$B$3=$A$1,AND('Choix de l''instrument '!$C$3=$B45,$G45<>\"\",'Choix de l''instrument '!$D$3>=$G45),\"\")","v":""}]
["SQ.037","Pied à coulisse","0 / 150 mm",null,null,"Afficher",0.01,null,null,null,null,null,null,{"$f":"IF('Choix de l''instrument '!$B$3=$A$1,AND('Choix de l''instrument '!$C$3=$B46,$G46<>\"\",'Choix de l''instrument '!$D$3>=$G46),\"\")","v":""}]
["PAC-030","Pied à coulisse","0 / 150 mm",null,null,"Afficher",0.01,null,null,null,null,null,null,{"$f":"IF('Choix de l''instrument '!$B$3=$A$1,AND('Choix de l''instrument '!$C$3=$B47,$G47<>\"\",'Choix de l''instrument '!$D$3>=$G47),\"\")","v":""}]
["PAC-029","Pied à coulisse","0 / 150 mm",null,null,"Afficher",0.01,null,null,null,null,null,null,{"$f":"IF('Choix de l''instrument '!$B$3=$A$1,AND('Choix de l''instrument '!$C$3=$B48,$G48<>\"\",'Choix de l''instrument '!$D$3>=$G48),\"\")","v":""}]
["PAC-028","Pied à coulisse","0 / 200 mm",null,null,"Afficher",0.01,null,null,null,null,null,null,{"$f":"IF('Choix de l''instrument '!$B$3=$A$1,AND('Choix de l''instrument '!$C$3=$B49,$G49<>\"\",'Choix de l''instrument '!$D$3>=$G49),\"\")","v":""}]
["PAC-034","Pied à coulisse","0 / 150 mm",null,null,"Afficher",0.01,null,null,null,null,null,null,{"$f":"IF('Choix de l''instrument '!$B$3=$A$1,AND('Choix de l''instrument '!$C$3=$B50,$G50<>\"\",'Choix de l''instrument '!$D$3>=$G50),\"\")","v":""}]
["PAC-033","Pied à coulisse","0 / 200 mm",null,null,"Afficher",0.01,null,null,null,null,null,null,{"$f":"IF('Choix de l''instrument '!$B$3=$A$1,AND('Choix de l''instrument '!$C$3=$B51,$G51<>\"\",'Choix de l''instrument '!$D$3>=$G51),\"\")","v":""}]
["PAC-031","Pied à coulisse","0 / 150 mm",null,null,"Afficher",0.01,null,null,null,null,null,null,{"$f":"IF('Choix de l''instrument '!$B$3=$A$1,AND('Choix de l''instrument '!$C$3=$B52,$G52<>\"\",'Choix de l''instrument '!$D$3>=$G52),\"\")","v":""}]
["PAC-027","Pied à coulisse","0 / 200 mm",null,null,"Afficher",0.01,null,null,null,null,null,null,{"$f":"IF('Choix de l''instrument '!$B$3=$A$1,AND('Choix de l''instrument '!$C$3=$B53,$G53<>\"\",'Choix de l''instrument '!$D$3>=$G53),\"\")","v":""}]
["PAC-023","Pied à coulisse","0 / 600 mm",null,null,"Afficher",0.01,null,null,null,null,null,null,{"$f":"IF('Choix de l''instrument '!$B$3=$A$1,AND('Choix de l''instrument '!$C$3=$B54,$G54<>\"\",'Choix de l''instrument '!$D$3>=$G54),\"\")","v":""}]
["PAC-022","Pied à coulisse","0 / 200",null,null,"Afficher",0.01,null,null,null,null,null,null,{"$f":"IF('Choix de l''instrument '!$B$3=$A$1,AND('Choix de l''instrument '!$C$3=$B55,$G55<>\"\",'Choix de l''instrument '!$D$3>=$G55),\"\")","v":""}]
["PAC-021","Pied à coulisse","0 / 200 mm",null,null,"Afficher",0.01,null,null,null,null,null,null,{"$f":"IF('Choix de l''instrument '!$B$3=$A$1,AND('Choix de l''instrument '!$C$3=$B56,$G56<>\"\",'Choix de l''instrument '!$D$3>=$G56),\"\")","v":""}]
["PAC-026","Pied à coulisse","0 / 200 mm",null,null,"Afficher",0.01,null,null,null,null,null,null,{"$f":"IF('Choix de l''instrument '!$B$3=$A$1,AND('Choix de l''instrument '!$C$3=$B57,$G57<>\"\",'Choix de l''instrument '!$D$3>=$G57),\"\")","v":""}]
["PAC-025","Pied à coulisse","0 / 200 mm",null,null,"Afficher",0.01,null,null,null,null,null,null,{"$f":"IF('Choix de l''instrument '!$B$3=$A$1,AND('Choix de l''instrument '!$C$3=$B58,$G58<>\"\",'Choix de l''instrument '!$D$3>=$G58),\"\")","v":""}]
["PAC-024","Pied à coulisse","0 / 200 mm",null,null,"Afficher",0.01,null,null,null,null,null,null,{"$f":"IF('Choix de l''instrument '!$B$3=$A$1,AND('Choix de l''instrument '!$C$3=$B59,$G59<>\"\",'Choix de l''instrument '!$D$3>=$G59),\"\")","v":""}]
["PAC-035","Pied à coulisse","0 / 200 mm",null,null,"Afficher",0.01,null,null,null,null,null,null,{"$f":"IF('Choix de l''instrument '!$B$3=$A$1,AND('Choix de l''instrument '!$C$3=$B60,$G60<>\"\",'Choix de l''instrument '!$D$3>=$G60),\"\")","v":""}]
["PAC-119","Pied à coulisse","0 / 200 mm",null,null,"Afficher",0.01,null,null,null,null,null,null,{"$f":"IF('Choix de l''instrument '!$B$3=$A$1,AND('Choix de l''instrument '!$C$3=$B61,$G61<>\"\",'Choix de l''instrument '!$D$3>=$G61),\"\")","v":""}]
["PAC-118","Pied à coulisse","0 / 200 mm",null,null,"Afficher",0.01,null,null,null,null,null,null,{"$f":"IF('Choix de l''instrument '!$B$3=$A$1,AND('Choix de l''instrument '!$C$3=$B62,$G62<>\"\",'Choix de l''instrument '!$D$3>=$G62),\"\")","v":""}]
["PAC-110","Pied à coulisse","0 / 200 mm",null,null,"Afficher",0.01,null,null,null,null,null,null,{"$f":"IF('Choix de l''instrument '!$B$3=$A$1,AND('Choix de l''instrument '!$C$3=$B63,$G63<>\"\",'Choix de l''instrument '!$D$3>=$G63),\"\")","v":""}]
["PAC-236","Pied à coulisse","0 / 200 mm",null,null,"Afficher",0.01,null,null,null,null,null,null,{"$f":"IF('Choix de l''instrument '!$B$3=$A$1,AND('Choix de l''instrument '!$C$3=$B64,$G64<>\"\",'Choix de l''instrument '!$D$3>=$G64),\"\")","v":""}]
["PAC-208","Pied à coulisse","0 / 1000 mm",null,null,"Afficher",0.01,null,null,null,null,null,null,{"$f":"IF('Choix de l''instrument '!$B$3=$A$1,AND('Choix de l''instrument '!$C$3=$B65,$G65<>\"\",'Choix de l''instrument '!$D$3>=$G65),\"\")","v":""}]
["PAC-207","Pied à coulisse","0 / 600 mm",null,null,"Afficher",0.01,null,null,null,null,null,null,{"$f":"IF('Choix de l''instrument '!$B$3=$A$1,AND('Choix de l''instrument '!$C$3=$B66,$G66<>\"\",'Choix de l''instrument '!$D$3>=$G66),\"\")","v":""}]
["PAC-107","Pied à coulisse","0 / 300 mm",null,null,"Afficher",0.01,null,null,null,null,null,null,{"$f":"IF('Choix de l''instrument '!$B$3=$A$1,AND('Choix de l''instrument '!$C$3=$B67,$G67<>\"\",'Choix de l''instrument '!$D$3>=$G67),\"\")","v":""}]
["PAC-038","Pied à coulisse","0 / 200 mm",null,null,"Afficher",0.01,null,null,null,null,null,null,{"$f":"IF('Choix de l''instrument '!$B$3=$A$1,AND('Choix de l''instrument '!$C$3=$B68,$G68<>\"\",'Choix de l''instrument '!$D$3>=$G68),\"\")","v":""}]
["PAC-037","Pied à coulisse","0 / 200 mm",null,null,"Afficher",0.01,null,null,null,null,null,null,{"$f":"IF('Choix de l''instrument '!$B$3=$A$1,AND('Choix de l''instrument '!$C$3=$B69,$G69<>\"\",'Choix de l''instrument '!$D$3>=$G69),\"\")","v":""}]
["PAC-036","Pied à coulisse","0 / 200 mm",null,null,"Afficher",0.01,null,null,null,null,null,null,{"$f":"IF('Choix de l''instrument '!$B$3=$A$1,AND('Choix de l''instrument '!$C$3=$B70,$G70<>\"\",'Choix de l''instrument '!$D$3>=$G70),\"\")","v":""}]
["PAC-041","Pied à coulisse","0 / 200 mm",null,null,"Afficher",0.01,null,null,null,null,null,null,{"$f":"IF('Choix de l''instrument '!$B$3=$A$1,AND('Choix de l''instrument '!$C$3=$B71,$G71<>\"\",'Choix de l''instrument '!$D$3>=$G71),\"\")","v":""}]
["PAC-040","Pied à coulisse","0 / 200 mm",null,null,"Afficher",0.01,null,null,null,null,null,null,{"$f":"IF('Choix de l''instrument '!$B$3=$A$1,AND('Choix de l''instrument '!$C$3=$B72,$G72<>\"\",'Choix de l''instrument '!$D$3>=$G72),\"\")","v":""}]
["PAC-039","Pied à coulisse","0 / 200 mm",null,null,"Afficher",0.01,null,null,null,null,null,null,{"$f":"IF('Choix de l''instrument '!$B$3=$A$1,AND('Choix de l''instrument '!$C$3=$B73,$G73<>\"\",'Choix de l''instrument '!$D$3>=$G73),\"\")","v":""}]
["PAC-003","Pied à coulisse","0 / 200 mm",null,null,"Afficher",0.01,null,null,null,null,null,null,{"$f":"IF('Choix de l''instrument '!$B$3=$A$1,AND('Choix de l''instrument '!$C$3=$B74,$G74<>\"\",'Choix de l''instrument '!$D$3>=$G74),\"\")","v":""}]
["PAC-002","Pied à coulisse","0 / 200 mm",null,null,"Afficher",0.01,null,null,null,null,null,null,{"$f":"IF('Choix de l''instrument '!$B$3=$A$1,AND('Choix de l''instrument '!$C$3=$B75,$G75<>\"\",'Choix de l''instrument '!$D$3>=$G75),\"\")","v":""}]
["PAC-001","Pied à coulisse","0 / 200 mm",null,null,"Afficher",0.01,null,null,null,null,null,null,{"$f":"IF('Choix de l''instrument '!$B$3=$A$1,AND('Choix de l''instrument '!$C$3=$B76,$G76<>\"\",'Choix de l''instrument '!$D$3>=$G76),\"\")","v":""}]
["PAC-006","Pied à coulisse","0 / 200 mm",null,null,"Afficher",0.01,null,null,null,null,null,null,{"$f":"IF('Choix de l''instrument '!$B$3=$A$1,AND('Choix de l''instrument '!$C$3=$B77,$G77<>\"\",'Choix de l''instrument '!$D$3>=$G77),\"\")","v":""}]
["PAC-005","Pied à coulisse","0 / 200 mm",null,null,"Afficher",0.01,null,null,null,null,null,null,{"$f":"IF('Choix de l''instrument '!$B$3=$A$1,AND('Choix de l''instrument '!$C$3=$B78,$G78<>\"\",'Choix de l''instrument '!$D$3>=$G78),\"\")","v":""}]
["PAC-004","Pied à coulisse","0 / 200 mm",null,null,"Afficher",0.01,null,null,null,null,null,null,{"$f":"IF('Choix de l''instrument '!$B$3=$A$1,AND('Choix de l''instrument '!$C$3=$B79,$G79<>\"\",'Choix de l''instrument '!$D$3>=$G79),\"\")","v":""}]
["PA.024","Pied à coulisse","0 / 200 mm",null,null,"Afficher",0.01,null,null,null,null,null,null,{"$f":"IF('Choix de l''instrument '!$B$3=$A$1,AND('Choix de l''instrument '!$C$3=$B80,$G80<>\"\",'Choix de l''instrument '!$D$3>=$G80),\"\")","v":""}]
["PAC-007","Pied à coulisse","0 / 200 mm",null,null,"Afficher",0.01,null,null,null,null,null,null,{"$f":"IF('Choix de l''instrument '!$B$3=$A$1,AND('Choix de l''instrument '!$C$3=$B81,$G81<>\"\",'Choix de l''instrument '!$D$3>=$G81),\"\")","v":""}]
["PAC-017","Pied à coulisse","0 / 200 mm",null,null,"Afficher",0.01,null,null,null,null,null,null,{"$f":"IF('Choix de l''instrument '!$B$3=$A$1,AND('Choix de l''instrument '!$C$3=$B82,$G82<>\"\",'Choix de l''instrument '!$D$3>=$G82),\"\")","v":""}]
["PAC-016","Pied à coulisse","0 / 200 mm",null,null,"Afficher",0.01,null,null,null,null,null,null,{"$f":"IF('Choix de l''instrument '!$B$3=$A$1,AND('Choix de l''instrument '!$C$3=$B83,$G83<>\"\",'Choix de l''instrument '!$D$3>=$G83),\"\")","v":""}]
["PAC-015","Pied à coulisse","0 / 300 mm",null,null,"Afficher",0.01,null,null,null,null,null,null,{"$f":"IF('Choix de l''instrument '!$B$3=$A$1,AND('Choix de l''instrument '!$C$3=$B84,$G84<>\"\",'Choix de l''instrument '!$D$3>=$G84),\"\")","v":""}]
["PAC-020","Pied à coulisse","0 / 200 mm",null,null,"Afficher",0.01,null,null,null,null,null,null,{"$f":"IF('Choix de l''instrument '!$B$3=$A$1,AND('Choix de l''instrument '!$C$3=$B85,$G85<>\"\",'Choix de l''instrument '!$D$3>=$G85),\"\")","v":""}]
["PAC-019","Pied à coulisse","0 / 200 mm",null,null,"Afficher",0.01,null,null,null,null,null,null,{"$f":"IF('Choix de l''instrument '!$B$3=$A$1,AND('Choix de l''instrument '!$C$3=$B86,$G86<>\"\",'Choix de l''instrument '!$D$3>=$G86),\"\")","v":""}]
["PAC-018","Pied à coulisse","0 / 200 mm",null,null,"Afficher",0.01,null,null,null,null,null,null,{"$f":"IF('Choix de l''instrument '!$B$3=$A$1,AND('Choix de l''instrument '!$C$3=$B87,$G87<>\"\",'Choix de l''instrument '!$D$3>=$G87),\"\")","v":""}]
["PAC-014","Pied à coulisse","0 / 200 mm",null,null,"Afficher",0.01,null,null,null,null,null,null,{"$f":"IF('Choix de l''instrument '!$B$3=$A$1,AND('Choix de l''instrument '!$C$3=$B88,$G88<>\"\",'Choix de l''instrument '!$D$3>=$G88),\"\")","v":""}]
["PAC-010","Pied à coulisse",null,null,null,"Afficher",0.01,null,null,null,null,null,null,{"$f":"IF('Choix de l''instrument '!$B$3=$A$1,AND('Choix de l''instrument '!$C$3=$B89,$G89<>\"\",'Choix de l''instrument '!$D$3>=$G89),\"\")","v":""}]
["PAC-009","Pied à coulisse","0 / 300 mm",null,null,"Afficher",0.01,null,null,null,null,null,null,{"$f":"IF('Choix de l''instrument '!$B$3=$A$1,AND('Choix de l''instrument '!$C$3=$B90,$G90<>\"\",'Choix de l''instrument '!$D$3>=$G90),\"\")","v":""}]
["PAC-008","Pied à coulisse","0 / 200 mm",null,null,"Afficher",0.01,null,null,null,null,null,null,{"$f":"IF('Choix de l''instrument '!$B$3=$A$1,AND('Choix de l''instrument '!$C$3=$B91,$G91<>\"\",'Choix de l''instrument '!$D$3>=$G91),\"\")","v":""}]
["PAC-013","Pied à coulisse","0 / 200 mm",null,null,"Afficher",0.01,null,null,null,null,null,null,{"$f":"IF('Choix de l''instrument '!$B$3=$A$1,AND('Choix de l''instrument '!$C$3=$B92,$G92<>\"\",'Choix de l''instrument '!$D$3>=$G92),\"\")","v":""}]
["PAC-012","Pied à coulisse","0 / 1000 mm",null,null,"Afficher",0.01,null,null,null,null,null,null,{"$f":"IF('Choix de l''instrument '!$B$3=$A$1,AND('Choix de l''instrument '!$C$3=$B93,$G93<>\"\",'Choix de l''instrument '!$D$3>=$G93),\"\")","v":""}]
["PAC-011","Pied à coulisse","0 / 200 mm",null,null,"Afficher",0.01,null,null,null,null,null,null,{"$f":"IF('Choix de l''instrument '!$B$3=$A$1,AND('Choix de l''instrument '!$C$3=$B94,$G94<>\"\",'Choix de l''instrument '!$D$3>=$G94),\"\")","v":""}]
["PAC-237","Pied à coulisse","0 / 1000 mm",null,null,"Afficher",0.01,null,null,null,null,null,null,{"$f":"IF('Choix de l''instrument '!$B$3=$A$1,AND('Choix de l''instrument '!$C$3=$B95,$G95<>\"\",'Choix de l''instrument '!$D$3>=$G95),\"\")","v":""}]
["PCC.016","Pied à coulisse","0 / 200 mm",null,null,"Afficher",0.01,null,null,null,null,null,null,{"$f":"IF('Choix de l''instrument '!$B$3=$A$1,AND('Choix de l''instrument '!$C$3=$B96,$G96<>\"\",'Choix de l''instrument '!$D$3>=$G96),\"\")","v":""}]
["TC.087","Pied à coulisse","0 / 200 mm",null,null,"Afficher",0.01,null,null,null,null,null,null,{"$f":"IF('Choix de l''instrument '!$B$3=$A$1,AND('Choix de l''instrument '!$C$3=$B97,$G97<>\"\",'Choix de l''instrument '!$D$3>=$G97),\"\")","v":""}]
["TC.100","Pied à coulisse","0 / 150 mm",null,null,"Afficher",0.01,null,null,null,null,null,null,{"$f":"IF('Choix de l''instrument '!$B$3=$A$1,AND('Choix de l''instrument '!$C$3=$B98,$G98<>\"\",'Choix de l''instrument '!$D$3>=$G98),\"\")","v":""}]
["TC.099","Pied à coulisse","0 / 150 mm",null,null,"Afficher",0.01,null,null,null,null,null,null,{"$f":"IF('Choix de l''instrument '!$B$3=$A$1,AND('Choix de l''instrument '!$C$3=$B99,$G99<>\"\",'Choix de l''instrument '!$D$3>=$G99),\"\")","v":""}]
["TC.098","Pied à coulisse","0 / 150 mm",null,null,"Afficher",0.01,null,null,null,null,null,null,{"$f":"IF('Choix de l''instrument '!$B$3=$A$1,AND('Choix de l''instrument '!$C$3=$B100,$G100<>\"\",'Choix de l''instrument '!$D$3>=$G100),\"\")","v":""}]
["TC.090","Pied à coulisse","0 / 150 mm",null,null,"Afficher",0.01,null,null,null,null,null,null,{"$f":"IF('Choix de l''instrument '!$B$3=$A$1,AND('Choix de l''instrument '!$C$3=$B101,$G101<>\"\",'Choix de l''instrument '!$D$3>=$G101),\"\")","v":""}]
["CAT.075","Pied à coulisse","0 / 500 mm",null,null,"Afficher",0.01,null,null,null,null,null,null,{"$f":"IF('Choix de l''instrument '!$B$3=$A$1,AND('Choix de l''instrument '!$C$3=$B102,$G102<>\"\",'Choix de l''instrument '!$D$3>=$G102),\"\")","v":""}]
["CAT.080","Pied à coulisse","0 / 200 mm",null,null,"Afficher",0.01,null,null,null,null,null,null,{"$f":"IF('Choix de l''instrument '!$B$3=$A$1,AND('Choix de l''instrument '!$C$3=$B103,$G103<>\"\",'Choix de l''instrument '!$D$3>=$G103),\"\")","v":""}]
["CAT.079","Pied à coulisse","0 / 200 mm",null,null,"Afficher",0.01,null,null,null,null,null,null,{"$f":"IF('Choix de l''instrument '!$B$3=$A$1,AND('Choix de l''instrument '!$C$3=$B104,$G104<>\"\",'Choix de l''instrument '!$D$3>=$G104),\"\")","v":""}]
["CAT.078","Pied à coulisse","0 / 200 mm",null,null,"Afficher",0.01,null,null,null,null,null,null,{"$f":"IF('Choix de l''instrument '!$B$3=$A$1,AND('Choix de l''instrument '!$C$3=$B105,$G105<>\"\",'Choix de l''instrument '!$D$3>=$G105),\"\")","v":""}]
["CAT.118","Pied à coulisse","0 / 200 mm",null,null,"Afficher",0.01,null,null,null,null,null,null,{"$f":"IF('Choix de l''instrument '!$B$3=$A$1,AND('Choix de l''instrument '!$C$3=$B106,$G106<>\"\",'Choix de l''instrument '!$D$3>=$G106),\"\")","v":""}]
["CAT.117","Pied à coulisse","0 / 200 mm",null,null,"Afficher",0.01,null,null,null,null,null,null,{"$f":"IF('Choix de l''instrument '!$B$3=$A$1,AND('Choix de l''instrument '!$C$3=$B107,$G107<>\"\",'Choix de l''instrument '!$D$3>=$G107),\"\")","v":""}]
["CAT.015","Pied à coulisse",null,null,null,"Afficher",0.01,null,null,null,null,null,null,{"$f":"IF('Choix de l''instrument '!$B$3=$A$1,AND('Choix de l''instrument '!$C$3=$B108,$G108<>\"\",'Choix de l''instrument '!$D$3>=$G108),\"\")","v":""}]
["CAT.040","Pied à coulisse","0 / 300 mm",null,null,"Afficher",0.01,null,null,null,null,null,null,{"$f":"IF('Choix de l''instrument '!$B$3=$A$1,AND('Choix de l''instrument '!$C$3=$B109,$G109<>\"\",'Choix de l''instrument '!$D$3>=$G109),\"\")","v":""}]
["CAT.035","Pied à coulisse","0 / 150 mm",null,null,"Afficher",0.01,null,null,null,null,null,null,{"$f":"IF('Choix de l''instrument '!$B$3=$A$1,AND('Choix de l''instrument '!$C$3=$B110,$G110<>\"\",'Choix de l''instrument '!$D$3>=$G110),\"\")","v":""}]
["CF.087","Pied à coulisse","0 / 200 mm",null,null,"Afficher",0.01,null,null,null,null,null,null,{"$f":"IF('Choix de l''instrument '!$B$3=$A$1,AND('Choix de l''instrument '!$C$3=$B111,$G111<>\"\",'Choix de l''instrument '!$D$3>=$G111),\"\")","v":""}]
["CF.083","Pied à coulisse","0 / 200 mm",null,null,"Afficher",0.01,null,null,null,null,null,null,{"$f":"IF('Choix de l''instrument '!$B$3=$A$1,AND('Choix de l''instrument '!$C$3=$B112,$G112<>\"\",'Choix de l''instrument '!$D$3>=$G112),\"\")","v":""}]
["CF.054","Pied à coulisse","0 / 150 mm",null,null,"Afficher",0.01,null,null,null,null,null,null,{"$f":"IF('Choix de l''instrument '!$B$3=$A$1,AND('Choix de l''instrument '!$C$3=$B113,$G113<>\"\",'Choix de l''instrument '!$D$3>=$G113),\"\")","v":""}]
["CF.061","Pied à coulisse","0 / 500 mm",null,null,"Afficher",0.01,null,null,null,null,null,null,{"$f":"IF('Choix de l''instrument '!$B$3=$A$1,AND('Choix de l''instrument '!$C$3=$B114,$G114<>\"\",'Choix de l''instrument '!$D$3>=$G114),\"\")","v":""}]
["CF.040","Pied à coulisse","0 / 1000 mm",null,null,"Afficher",0.01,null,null,null,null,null,null,{"$f":"IF('Choix de l''instrument '!$B$3=$A$1,AND('Choix de l''instrument '!$C$3=$B115,$G115<>\"\",'Choix de l''instrument '!$D$3>=$G115),\"\")","v":""}]
["CF.048","Pied à coulisse","0 / 500 mm",null,null,"Afficher",0.01,null,null,null,null,null,null,{"$f":"IF('Choix de l''instrument '!$B$3=$A$1,AND('Choix de l''instrument '!$C$3=$B116,$G116<>\"\",'Choix de l''instrument '!$D$3>=$G116),\"\")","v":""}]
["CE.259","Pied à coulisse","0 / 300 mm",null,null,"Afficher",0.01,null,null,null,null,null,null,{"$f":"IF('Choix de l''instrument '!$B$3=$A$1,AND('Choix de l''instrument '!$C$3=$B117,$G117<>\"\",'Choix de l''instrument '!$D$3>=$G117),\"\")","v":""}]
["CAT.146","Pied à coulisse","0 / 200 mm",null,null,"Afficher",0.01,null,null,null,null,null,null,{"$f":"IF('Choix de l''instrument '!$B$3=$A$1,AND('Choix de l''instrument '!$C$3=$B118,$G118<>\"\",'Choix de l''instrument '!$D$3>=$G118),\"\")","v":""}]
["CAT.149","Pied à coulisse","0 / 200 mm",null,null,"Afficher",0.01,null,null,null,null,null,null,{"$f":"IF('Choix de l''instrument '!$B$3=$A$1,AND('Choix de l''instrument '!$C$3=$B119,$G119<>\"\",'Choix de l''instrument '!$D$3>=$G119),\"\")","v":""}]
["CAT.148","Pied à coulisse","0 / 200 mm",null,null,"Afficher",0.01,null,null,null,null,null,null,{"$f":"IF('Choix de l''instrument '!$B$3=$A$1,AND('Choix de l''instrument '!$C$3=$B120,$G120<>\"\",'Choix de l''instrument '!$D$3>=$G120),\"\")","v":""}]
["CAT.138","Pied à coulisse","0 / 200 mm",null,null,"Afficher",0.01,null,null,null,null,null,null,{"$f":"IF('Choix de l''instrument '!$B$3=$A$1,AND('Choix de l''instrument '!$C$3=$B121,$G121<>\"\",'Choix de l''instrument '!$D$3>=$G121),\"\")","v":""}]
["CAT.166","Pied à coulisse","0 / 200 mm",null,null,"Afficher",0.01,null,null,null,null,null,null,{"$f":"IF('Choix de l''instrument '!$B$3=$A$1,AND('Choix de l''instrument '!$C$3=$B122,$G122<>\"\",'Choix de l''instrument '!$D$3>=$G122),\"\")","v":""}]
["CE.251","Pied à coulisse","0 / 500 mm",null,null,"Afficher",0.01,null,null,null,null,null,null,{"$f":"IF('Choix de l''instrument '!$B$3=$A$1,AND('Choix de l''instrument '!$C$3=$B123,$G123<>\"\",'Choix de l''instrument '!$D$3>=$G123),\"\")","v":""}]
["CE.255","Pied à coulisse",null,null,null,"Afficher",0.01,null,null,null,null,null,null,{"$f":"IF('Choix de l''instrument '!$B$3=$A$1,AND('Choix de l''instrument '!$C$3=$B124,$G124<>\"\",'Choix de l''instrument '!$D$3>=$G124),\"\")","v":""}]
["CE.237","Pied à coulisse","0 / 500 mm",null,null,"Afficher",0.01,null,null,null,null,null,null,{"$f":"IF('Choix de l''instrument '!$B$3=$A$1,AND('Choix de l''instrument '!$C$3=$B125,$G125<>\"\",'Choix de l''instrument '!$D$3>=$G125),\"\")","v":""}]
["CE.243","Pied à coulisse","0 / 300 mm",null,null,"Afficher",0.01,null,null,null,null,null,null,{"$f":"IF('Choix de l''instrument '!$B$3=$A$1,AND('Choix de l''instrument '!$C$3=$B126,$G126<>\"\",'Choix de l''instrument '!$D$3>=$G126),\"\")","v":""}]
["CE.051","Pied à coulisse","0 / 150 mm",null,null,"Afficher",0.01,null,null,null,null,null,null,{"$f":"IF('Choix de l''instrument '!$B$3=$A$1,AND('Choix de l''instrument '!$C$3=$B127,$G127<>\"\",'Choix de l''instrument '!$D$3>=$G127),\"\")","v":""}]
["ED.186","Pied à coulisse","0 / 150 mm",null,null,"Afficher",0.01,null,null,null,null,null,null,{"$f":"IF('Choix de l''instrument '!$B$3=$A$1,AND('Choix de l''instrument '!$C$3=$B128,$G128<>\"\",'Choix de l''instrument '!$D$3>=$G128),\"\")","v":""}]
["DIM-0132","Pied à coulisse","0 / 150 mm",null,null,"Afficher",0.01,null,null,null,null,null,null,{"$f":"IF('Choix de l''instrument '!$B$3=$A$1,AND('Choix de l''instrument '!$C$3=$B129,$G129<>\"\",'Choix de l''instrument '!$D$3>=$G129),\"\")","v":""}]
["DIM-0148","Pied à coulisse","0 / 1000 mm",null,null,"Afficher",0.01,null,null,null,null,null,null,{"$f":"IF('Choix de l''instrument '!$B$3=$A$1,AND('Choix de l''instrument '!$C$3=$B130,$G130<>\"\",'Choix de l''instrument '!$D$3>=$G130),\"\")","v":""}]
["EC.128","Pied à coulisse","0 / 150 mm",null,null,"Afficher",0.01,null,null,null,null,null,null,{"$f":"IF('Choix de l''instrument '!$B$3=$A$1,AND('Choix de l''instrument '!$C$3=$B131,$G131<>\"\",'Choix de l''instrument '!$D$3>=$G131),\"\")","v":""}]
["ED.068","Pied à coulisse","0 / 150 mm",null,null,"Afficher",0.01,null,null,null,null,null,null,{"$f":"IF('Choix de l''instrument '!$B$3=$A$1,AND('Choix de l''instrument '!$C$3=$B132,$G132<>\"\",'Choix de l''instrument '!$D$3>=$G132),\"\")","v":""}]
["EN.134","Pied à coulisse","0 / 300 mm",null,null,"Afficher",0.01,null,null,null,null,null,null,{"$f":"IF('Choix de l''instrument '!$B$3=$A$1,AND('Choix de l''instrument '!$C$3=$B133,$G133<>\"\",'Choix de l''instrument '!$D$3>=$G133),\"\")","v":""}]
["EN.130","Pied à coulisse","0 / 1000 mm",null,null,"Afficher",0.01,null,null,null,null,null,null,{"$f":"IF('Choix de l''instrument '!$B$3=$A$1,AND('Choix de l''instrument '!$C$3=$B134,$G134<>\"\",'Choix de l''instrument '!$D$3>=$G134),\"\")","v":""}]
["CF.481","Pied à coulisse","0 / 600 mm",null,null,"Afficher",0.01,null,null,null,null,null,null,{"$f":"IF('Choix de l''instrument '!$B$3=$A$1,AND('Choix de l''instrument '!$C$3=$B135,$G135<>\"\",'Choix de l''instrument '!$D$3>=$G135),\"\")","v":""}]
["CF.478","Pied à coulisse","0 / 600 mm",null,null,"Afficher",0.01,null,null,null,null,null,null,{"$f":"IF('Choix de l''instrument '!$B$3=$A$1,AND('Choix de l''instrument '!$C$3=$B136,$G136<>\"\",'Choix de l''instrument '!$D$3>=$G136),\"\")","v":""}]
["CF.215","Pied à coulisse","0 / 150 mm",null,null,"Afficher",0.01,null,null,null,null,null,null,{"$f":"IF('Choix de l''instrument '!$B$3=$A$1,AND('Choix de l''instrument '!$C$3=$B137,$G137<>\"\",'Choix de l''instrument '!$D$3>=$G137),\"\")","v":""}]
["DIM-0050","Pied à coulisse","0 / 200",null,null,"Afficher",0.01,null,null,null,null,null,null,{"$f":"IF('Choix de l''instrument '!$B$3=$A$1,AND('Choix de l''instrument '!$C$3=$B138,$G138<>\"\",'Choix de l''instrument '!$D$3>=$G138),\"\")","v":""}]
["DIM-0048","Pied à coulisse","0 / 600 mm",null,null,"Afficher",0.01,null,null,null,null,null,null,{"$f":"IF('Choix de l''instrument '!$B$3=$A$1,AND('Choix de l''instrument '!$C$3=$B139,$G139<>\"\",'Choix de l''instrument '!$D$3>=$G139),\"\")","v":""}]
["DIM-0068","Pied à coulisse","0 / 200 mm",null,null,"Afficher",0.01,null,null,null,null,null,null,{"$f":"IF('Choix de l''instrument '!$B$3=$A$1,AND('Choix de l''instrument '!$C$3=$B140,$G140<>\"\",'Choix de l''instrument '!$D$3>=$G140),\"\")","v":""}]
["DIM-0067","Pied à coulisse","0 / 200 mm",null,null,"Afficher",0.01,null,null,null,null,null,null,{"$f":"IF('Choix de l''instrument '!$B$3=$A$1,AND('Choix de l''instrument '!$C$3=$B141,$G141<>\"\",'Choix de l''instrument '!$D$3>=$G141),\"\")","v":""}]
["DIM-0066","Pied à coulisse","0 / 200 mm",null,null,"Afficher",0.01,null,null,null,null,null,null,{"$f":"IF('Choix de l''instrument '!$B$3=$A$1,AND('Choix de l''instrument '!$C$3=$B142,$G142<>\"\",'Choix de l''instrument '!$D$3>=$G142),\"\")","v":""}]
["DIM-0021","Pied à coulisse","0 / 150 mm",null,null,"Afficher",0.01,null,null,null,null,null,null,{"$f":"IF('Choix de l''instrument '!$B$3=$A$1,AND('Choix de l''instrument '!$C$3=$B143,$G143<>\"\",'Choix de l''instrument '!$D$3>=$G143),\"\")","v":""}]
["DIM-0015","Pied à coulisse","0 / 200 mm",null,null,"Afficher",0.01,null,null,null,null,null,null,{"$f":"IF('Choix de l''instrument '!$B$3=$A$1,AND('Choix de l''instrument '!$C$3=$B144,$G144<>\"\",'Choix de l''instrument '!$D$3>=$G144),\"\")","v":""}]
["DIM-0105","Pied à coulisse","0 / 500 mm",null,null,"Afficher",0.01,null,null,null,null,null,null,{"$f":"IF('Choix de l''instrument '!$B$3=$A$1,AND('Choix de l''instrument '!$C$3=$B145,$G145<>\"\",'Choix de l''instrument '!$D$3>=$G145),\"\")","v":""}]
["DIM-0118","Pied à coulisse","0 / 150 mm",null,null,"Afficher",0.01,null,null,null,null,null,null,{"$f":"IF('Choix de l''instrument '!$B$3=$A$1,AND('Choix de l''instrument '!$C$3=$B146,$G146<>\"\",'Choix de l''instrument '!$D$3>=$G146),\"\")","v":""}]
["DIM-0114","Pied à coulisse","0 / 150 mm",null,null,"Afficher",0.01,null,null,null,null,null,null,{"$f":"IF('Choix de l''instrument '!$B$3=$A$1,AND('Choix de l''instrument '!$C$3=$B147,$G147<>\"\",'Choix de l''instrument '!$D$3>=$G147),\"\")","v":""}]
["DIM-0113","Pied à coulisse","0 / 150 mm",null,null,"Afficher",0.01,null,null,null,null,null,null,{"$f":"IF('Choix de l''instrument '!$B$3=$A$1,AND('Choix de l''instrument '!$C$3=$B148,$G148<>\"\",'Choix de l''instrument '!$D$3>=$G148),\"\")","v":""}]
["DIM-0112","Pied à coulisse","0 / 150 mm",null,null,"Afficher",0.01,null,null,null,null,null,null,{"$f":"IF('Choix de l''instrument '!$B$3=$A$1,AND('Choix de l''instrument '!$C$3=$B149,$G149<>\"\",'Choix de l''instrument '!$D$3>=$G149),\"\")","v":""}]
["DIM-0117","Pied à coulisse","0 / 150 mm",null,null,"Afficher",0.01,null,null,null,null,null,null,{"$f":"IF('Choix de l''instrument '!$B$3=$A$1,AND('Choix de l''instrument '!$C$3=$B150,$G150<>\"\",'Choix de l''instrument '!$D$3>=$G150),\"\")","v":""}]
["DIM-0116","Pied à coulisse","0 / 150 mm",null,null,"Afficher",0.01,null,null,null,null,null,null,{"$f":"IF('Choix de l''instrument '!$B$3=$A$1,AND('Choix de l''instrument '!$C$3=$B151,$G151<>\"\",'Choix de l''instrument '!$D$3>=$G151),\"\")","v":""}]
["DIM-0115","Pied à coulisse","0 / 150 mm",null,null,"Afficher",0.01,null,null,null,null,null,null,{"$f":"IF('Choix de l''instrument '!$B$3=$A$1,AND('Choix de l''instrument '!$C$3=$B152,$G152<>\"\",'Choix de l''instrument '!$D$3>=$G152),\"\")","v":""}]
["DIM-0079","Pied à coulisse","0 / 200 mm",null,null,"Afficher",0.01,null,null,null,null,null,null,{"$f":"IF('Choix de l''instrument '!$B$3=$A$1,AND('Choix de l''instrument '!$C$3=$B153,$G153<>\"\",'Choix de l''instrument '!$D$3>=$G153),\"\")","v":""}]
["DIM-0078","Pied à coulisse","0 / 200 mm",null,null,"Afficher",0.01,null,null,null,null,null,null,{"$f":"IF('Choix de l''instrument '!$B$3=$A$1,AND('Choix de l''instrument '!$C$3=$B154,$G154<>\"\",'Choix de l''instrument '!$D$3>=$G154),\"\")","v":""}]
["DIM-0082","Pied à coulisse","0 / 200 mm",null,null,"Afficher",0.01,null,null,null,null,null,null,{"$f":"IF('Choix de l''instrument '!$B$3=$A$1,AND('Choix de l''instrument '!$C$3=$B155,$G155<>\"\",'Choix de l''instrument '!$D$3>=$G155),\"\")","v":""}]
["DIM-0081","Pied à coulisse","0 / 200 mm",null,null,"Afficher",0.01,null,null,null,null,null,null,{"$f":"IF('Choix de l''instrument '!$B$3=$A$1,AND('Choix de l''instrument '!$C$3=$B156,$G156<>\"\",'Choix de l''instrument '!$D$3>=$G156),\"\")","v":""}]
["DIM-0080","Pied à coulisse","0 / 200 mm",null,null,"Afficher",0.01,null,null,null,null,null,null,{"$f":"IF('Choix de l''instrument '!$B$3=$A$1,AND('Choix de l''instrument '!$C$3=$B157,$G157<>\"\",'Choix de l''instrument '!$D$3>=$G157),\"\")","v":""}]
["DIM-0083","Pied à coulisse","0 / 200 mm",null,null,"Afficher",0.01,null,null,null,null,null,null,{"$f":"IF('Choix de l''instrument '!$B$3=$A$1,AND('Choix de l''instrument '!$C$3=$B158,$G158<>\"\",'Choix de l''instrument '!$D$3>=$G158),\"\")","v":""}]
["CP.021","Pied à coulisse","0 / 150 mm",null,null,"Afficher",0.01,null,null,null,null,null,null,{"$f":"IF('Choix de l''instrument '!$B$3=$A$1,AND('Choix de l''instrument '!$C$3=$B159,$G159<>\"\",'Choix de l''instrument '!$D$3>=$G159),\"\")","v":""}]
["CP.070","Pied à coulisse","0 / 150 mm",null,null,"Afficher",0.01,null,null,null,null,null,null,{"$f":"IF('Choix de l''instrument '!$B$3=$A$1,AND('Choix de l''instrument '!$C$3=$B160,$G160<>\"\",'Choix de l''instrument '!$D$3>=$G160),\"\")","v":""}]
["CP.069","Pied à coulisse","0 / 150 mm",null,null,"Afficher",0.01,null,null,null,null,null,null,{"$f":"IF('Choix de l''instrument '!$B$3=$A$1,AND('Choix de l''instrument '!$C$3=$B161,$G161<>\"\",'Choix de l''instrument '!$D$3>=$G161),\"\")","v":""}]
["CP.068","Pied à coulisse","0 / 150 mm",null,null,"Afficher",0.01,null,null,null,null,null,null,{"$f":"IF('Choix de l''instrument '!$B$3=$A$1,AND('Choix de l''instrument '!$C$3=$B162,$G162<>\"\",'Choix de l''instrument '!$D$3>=$G162),\"\")","v":""}]
["OPT-0020","Projecteur de profils",null,null,null,"Afficher",1E-4,null,null,null,null,null,null,{"$f":"IF('Choix de l''instrument '!$B$3=$A$1,AND('Choix de l''instrument '!$C$3=$B163,$G163<>\"\",'Choix de l''instrument '!$D$3>=$G163),\"\")","v":""}]
["OPT-0037","Projecteur de profils",null,null,null,"Afficher",1E-4,null,null,null,null,null,null,{"$f":"IF('Choix de l''instrument '!$B$3=$A$1,AND('Choix de l''instrument '!$C$3=$B164,$G164<>\"\",'Choix de l''instrument '!$D$3>=$G164),\"\")","v":""}]
["OPT-0001","Projecteur de profils",null,null,null,"Afficher",1E-4,null,null,null,null,null,null,{"$f":"IF('Choix de l''instrument '!$B$3=$A$1,AND('Choix de l''instrument '!$C$3=$B165,$G165<>\"\",'Choix de l''instrument '!$D$3>=$G165),\"\")","v":""}]
["OPT-0006","Projecteur de profils",null,null,null,"Afficher",1E-4,null,null,null,null,null,null,{"$f":"IF('Choix de l''instrument '!$B$3=$A$1,AND('Choix de l''instrument '!$C$3=$B166,$G166<>\"\",'Choix de l''instrument '!$D$3>=$G166),\"\")","v":""}]
["OPT-0018","Projecteur de profils",null,null,null,"Afficher",1E-4,null,null,null,null,null,null,{"$f":"IF('Choix de l''instrument '!$B$3=$A$1,AND('Choix de l''instrument '!$C$3=$B167,$G167<>\"\",'Choix de l''instrument '!$D$3>=$G167),\"\")","v":""}]
["OPT-0017","Projecteur de profils",null,null,null,"Afficher",1E-4,null,null,null,null,null,null,{"$f":"IF('Choix de l''instrument '!$B$3=$A$1,AND('Choix de l''instrument '!$C$3=$B168,$G168<>\"\",'Choix de l''instrument '!$D$3>=$G168),\"\")","v":""}]
["CF.449","Projecteur de profils",null,null,null,"Afficher",1E-4,null,null,null,null,null,null,{"$f":"IF('Choix de l''instrument '!$B$3=$A$1,AND('Choix de l''instrument '!$C$3=$B169,$G169<>\"\",'Choix de l''instrument '!$D$3>=$G169),\"\")","v":""}]
["CF.460","Projecteur de profils",null,null,null,"Afficher",1E-4,null,null,null,null,null,null,{"$f":"IF('Choix de l''instrument '!$B$3=$A$1,AND('Choix de l''instrument '!$C$3=$B170,$G170<>\"\",'Choix de l''instrument '!$D$3>=$G170),\"\")","v":""}]
["M.282","Micromètre d'extérieur à vis","0 / 25 mm",null,null,"Afficher",0.01,null,null,null,null,null,null,{"$f":"IF('Choix de l''instrument '!$B$3=$A$1,AND('Choix de l''instrument '!$C$3=$B171,$G171<>\"\",'Choix de l''instrument '!$D$3>=$G171),\"\")","v":""}]
["M.259","Micromètre d'extérieur à vis","75 / 100 mm",null,null,"Afficher",0.01,null,null,null,null,null,null,{"$f":"IF('Choix de l''instrument '!$B$3=$A$1,AND('Choix de l''instrument '!$C$3=$B172,$G172<>\"\",'Choix de l''instrument '!$D$3>=$G172),\"\")","v":""}]
["M.084","Micromètre d'extérieur à vis","50 / 75 mm",null,null,"Afficher",0.01,null,null,null,null,null,null,{"$f":"IF('Choix de l''instrument '!$B$3=$A$1,AND('Choix de l''instrument '!$C$3=$B173,$G173<>\"\",'Choix de l''instrument '!$D$3>=$G173),\"\")","v":""}]
["M.083","Micromètre d'extérieur à vis","25 / 50 mm",null,null,"Afficher",0.01,null,null,null,null,null,null,{"$f":"IF('Choix de l''instrument '!$B$3=$A$1,AND('Choix de l''instrument '!$C$3=$B174,$G174<>\"\",'Choix de l''instrument '!$D$3>=$G174),\"\")","v":""}]
["M.082","Micromètre d'extérieur à vis","0 / 25 mm",null,null,"Afficher",0.01,null,null,null,null,null,null,{"$f":"IF('Choix de l''instrument '!$B$3=$A$1,AND('Choix de l''instrument '!$C$3=$B175,$G175<>\"\",'Choix de l''instrument '!$D$3>=$G175),\"\")","v":""}]
["M.089","Micromètre d'extérieur à vis","0 / 25 mm",null,null,"Afficher",0.01,null,null,null,null,null,null,{"$f":"IF('Choix de l''instrument '!$B$3=$A$1,AND('Choix de l''instrument '!$C$3=$B176,$G176<>\"\",'Choix de l''instrument '!$D$3>=$G176),\"\")","v":""}]
["M.087","Micromètre d'extérieur à vis","0 / 25 mm",null,null,"Afficher",0.01,null,null,null,null,null,null,{"$f":"IF('Choix de l''instrument '!$B$3=$A$1,AND('Choix de l''instrument '!$C$3=$B177,$G177<>\"\",'Choix de l''instrument '!$D$3>=$G177),\"\")","v":""}]
["M.184B","Micromètre d'extérieur à vis","0 / 25 mm",null,null,"Afficher",0.01,null,null,null,null,null,null,{"$f":"IF('Choix de l''instrument '!$B$3=$A$1,AND('Choix de l''instrument '!$C$3=$B178,$G178<>\"\",'Choix de l''instrument '!$D$3>=$G178),\"\")","v":""}]
["M.098","Micromètre d'extérieur à vis","50 / 75 mm",null,null,"Afficher",0.01,null,null,null,null,null,null,{"$f":"IF('Choix de l''instrument '!$B$3=$A$1,AND('Choix de l''instrument '!$C$3=$B179,$G179<>\"\",'Choix de l''instrument '!$D$3>=$G179),\"\")","v":""}]
["M.095","Micromètre d'extérieur à vis","0 / 50 mm",null,null,"Afficher",0.01,null,null,null,null,null,null,{"$f":"IF('Choix de l''instrument '!$B$3=$A$1,AND('Choix de l''instrument '!$C$3=$B180,$G180<>\"\",'Choix de l''instrument '!$D$3>=$G180),\"\")","v":""}]
["M.022","Micromètre d'extérieur à vis","75 / 100 mm",null,null,"Afficher",0.01,null,null,null,null,null,null,{"$f":"IF('Choix de l''instrument '!$B$3=$A$1,AND('Choix de l''instrument '!$C$3=$B181,$G181<>\"\",'Choix de l''instrument '!$D$3>=$G181),\"\")","v":""}]
["M.008","Micromètre d'extérieur à vis","0 / 25 mm",null,null,"Afficher",0.01,null,null,null,null,null,null,{"$f":"IF('Choix de l''instrument '!$B$3=$A$1,AND('Choix de l''instrument '!$C$3=$B182,$G182<>\"\",'Choix de l''instrument '!$D$3>=$G182),\"\")","v":""}]
["M.023","Micromètre d'extérieur à vis","100 / 200 mm",null,null,"Afficher",0.01,null,null,null,null,null,null,{"$f":"IF('Choix de l''instrument '!$B$3=$A$1,AND('Choix de l''instrument '!$C$3=$B183,$G183<>\"\",'Choix de l''instrument '!$D$3>=$G183),\"\")","v":""}]
["MEXT-130","Micromètre d'extérieur à vis","25 / 50 mm",null,null,"Afficher",1E-3,null,null,null,null,null,null,{"$f":"IF('Choix de l''instrument '!$B$3=$A$1,AND('Choix de l''instrument '!$C$3=$B184,$G184<>\"\",'Choix de l''instrument '!$D$3>=$G184),\"\")","v":""}]
["MEXT-035","Micromètre d'extérieur à vis","0 / 25",null,null,"Afficher",1E-3,null,null,null,null,null,null,{"$f":"IF('Choix de l''instrument '!$B$3=$A$1,AND('Choix de l''instrument '!$C$3=$B185,$G185<>\"\",'Choix de l''instrument '!$D$3>=$G185),\"\")","v":""}]
["MEXT-034","Micromètre d'extérieur à vis","0 / 25",null,null,"Afficher",1E-3,null,null,null,null,null,null,{"$f":"IF('Choix de l''instrument '!$B$3=$A$1,AND('Choix de l''instrument '!$C$3=$B186,$G186<>\"\",'Choix de l''instrument '!$D$3>=$G186),\"\")","v":""}]
["MEXT-039","Micromètre d'extérieur à vis","0 / 25 mm",null,null,"Afficher",1E-3,null,null,null,null,null,null,{"$f":"IF('Choix de l''instrument '!$B$3=$A$1,AND('Choix de l''instrument '!$C$3=$B187,$G187<>\"\",'Choix de l''instrument '!$D$3>=$G187),\"\")","v":""}]
["MEXT-038","Micromètre d'extérieur à vis","0 / 25 mm",null,null,"Afficher",1E-3,null,null,null,null,null,null,{"$f":"IF('Choix de l''instrument '!$B$3=$A$1,AND('Choix de l''instrument '!$C$3=$B188,$G188<>\"\",'Choix de l''instrument '!$D$3>=$G188),\"\")","v":""}]
["MEXT-037","Micromètre d'extérieur à vis","0 / 25 mm",null,null,"Afficher",0.01,null,null,null,null,null,null,{"$f":"IF('Choix de l''instrument '!$B$3=$A$1,AND('Choix de l''instrument '!$C$3=$B189,$G189<>\"\",'Choix de l''instrument '!$D$3>=$G189),\"\")","v":""}]
["MEXT-014","Micromètre d'extérieur à vis","0 / 25 mm",null,null,"Afficher",1E-3,null,null,null,null,null,null,{"$f":"IF('Choix de l''instrument '!$B$3=$A$1,AND('Choix de l''instrument '!$C$3=$B190,$G190<>\"\",'Choix de l''instrument '!$D$3>=$G190),\"\")","v":""}]
["MEXT-019","Micromètre d'extérieur à vis","0 / 25 mm",null,null,"Afficher",1E-3,null,null,null,null,null,null,{"$f":"IF('Choix de l''instrument '!$B$3=$A$1,AND('Choix de l''instrument '!$C$3=$B191,$G191<>\"\",'Choix de l''instrument '!$D$3>=$G191),\"\")","v":""}]
["MEXT-018","Micromètre d'extérieur à vis","0 / 25 mm",null,null,"Afficher",1E-3,null,null,null,null,null,null,{"$f":"IF('Choix de l''instrument '!$B$3=$A$1,AND('Choix de l''instrument '!$C$3=$B192,$G192<>\"\",'Choix de l''instrument '!$D$3>=$G192),\"\")","v":""}]
["MEXT-017","Micromètre d'extérieur à vis","0 / 25 mm",null,null,"Afficher",0.01,null,null,null,null,null,null,{"$f":"IF('Choix de l''instrument '!$B$3=$A$1,AND('Choix de l''instrument '!$C$3=$B193,$G193<>\"\",'Choix de l''instrument '!$D$3>=$G193),\"\")","v":""}]
["MEXT-013","Micromètre d'extérieur à vis","0 / 25 mm",null,null,"Afficher",1E-3,null,null,null,null,null,null,{"$f":"IF('Choix de l''instrument '!$B$3=$A$1,AND('Choix de l''instrument '!$C$3=$B194,$G194<>\"\",'Choix de l''instrument '!$D$3>=$G194),\"\")","v":""}]
["MEXT-009","Micromètre d'extérieur à vis","25 / 50 mm",null,null,"Afficher",1E-3,null,null,null,null,null,null,{"$f":"IF('Choix de l''instrument '!$B$3=$A$1,AND('Choix de l''instrument '!$C$3=$B195,$G195<>\"\",'Choix de l''instrument '!$D$3>=$G195),\"\")","v":""}]
["MEXT-008","Micromètre d'extérieur à vis","25 / 50 mm",null,null,"Afficher",1E-3,null,null,null,null,null,null,{"$f":"IF('Choix de l''instrument '!$B$3=$A$1,AND('Choix de l''instrument '!$C$3=$B196,$G196<>\"\",'Choix de l''instrument '!$D$3>=$G196),\"\")","v":""}]
["MEXT-011","Micromètre d'extérieur à vis","0 / 25 mm",null,null,"Afficher",0.01,null,null,null,null,null,null,{"$f":"IF('Choix de l''instrument '!$B$3=$A$1,AND('Choix de l''instrument '!$C$3=$B197,$G197<>\"\",'Choix de l''instrument '!$D$3>=$G197),\"\")","v":""}]
["MEXT-010","Micromètre d'extérieur à vis","0 / 25 mm",null,null,"Afficher",1E-3,null,null,null,null,null,null,{"$f":"IF('Choix de l''instrument '!$B$3=$A$1,AND('Choix de l''instrument '!$C$3=$B198,$G198<>\"\",'Choix de l''instrument '!$D$3>=$G198),\"\")","v":""}]
["MEXT-030","Micromètre d'extérieur à vis","0 / 25 mm",null,null,"Afficher",1E-3,null,null,null,null,null,null,{"$f":"IF('Choix de l''instrument '!$B$3=$A$1,AND('Choix de l''instrument '!$C$3=$B199,$G199<>\"\",'Choix de l''instrument '!$D$3>=$G199),\"\")","v":""}]
["MEXT-029","Micromètre d'extérieur à vis","25 / 50 mm",null,null,"Afficher",1E-3,null,null,null,null,null,null,{"$f":"IF('Choix de l''instrument '!$B$3=$A$1,AND('Choix de l''instrument '!$C$3=$B200,$G200<>\"\",'Choix de l''instrument '!$D$3>=$G200),\"\")","v":""}]
["MEXT-033","Micromètre d'extérieur à vis","0 / 25",null,null,"Afficher",1E-3,null,null,null,null,null,null,{"$f":"IF('Choix de l''instrument '!$B$3=$A$1,AND('Choix de l''instrument '!$C$3=$B201,$G201<>\"\",'Choix de l''instrument '!$D$3>=$G201),\"\")","v":""}]
["MEXT-031","Micromètre d'extérieur à vis","0 / 25 mm",null,null,"Afficher",1E-3,null,null,null,null,null,null,{"$f":"IF('Choix de l''instrument '!$B$3=$A$1,AND('Choix de l''instrument '!$C$3=$B202,$G202<>\"\",'Choix de l''instrument '!$D$3>=$G202),\"\")","v":""}]
["MEXT-027","Micromètre d'extérieur à vis","0 / 25 mm",null,null,"Afficher",1E-3,null,null,null,null,null,null,{"$f":"IF('Choix de l''instrument '!$B$3=$A$1,AND('Choix de l''instrument '!$C$3=$B203,$G203<>\"\",'Choix de l''instrument '!$D$3>=$G203),\"\")","v":""}]
["MEXT-023","Micromètre d'extérieur à vis","0 / 25 mm",null,null,"Afficher",1E-3,null,null,null,null,null,null,{"$f":"IF('Choix de l''instrument '!$B$3=$A$1,AND('Choix de l''instrument '!$C$3=$B204,$G204<>\"\",'Choix de l''instrument '!$D$3>=$G204),\"\")","v":""}]
["MEXT-022","Micromètre d'extérieur à vis","0 / 25 mm",null,null,"Afficher",1E-3,null,null,null,null,null,null,{"$f":"IF('Choix de l''instrument '!$B$3=$A$1,AND('Choix de l''instrument '!$C$3=$B205,$G205<>\"\",'Choix de l''instrument '!$D$3>=$G205),\"\")","v":""}]
["MEXT-021","Micromètre d'extérieur à vis","0 / 25 mm",null,null,"Afficher",0.01,null,null,null,null,null,null,{"$f":"IF('Choix de l''instrument '!$B$3=$A$1,AND('Choix de l''instrument '!$C$3=$B206,$G206<>\"\",'Choix de l''instrument '!$D$3>=$G206),\"\")","v":""}]
["MEXT-026","Micromètre d'extérieur à vis","0 / 25 mm",null,null,"Afficher",1E-3,null,null,null,null,null,null,{"$f":"IF('Choix de l''instrument '!$B$3=$A$1,AND('Choix de l''instrument '!$C$3=$B207,$G207<>\"\",'Choix de l''instrument '!$D$3>=$G207),\"\")","v":""}]
["MEXT-025","Micromètre d'extérieur à vis","0 / 25 mm",null,null,"Afficher",1E-3,null,null,null,null,null,null,{"$f":"IF('Choix de l''instrument '!$B$3=$A$1,AND('Choix de l''instrument '!$C$3=$B208,$G208<>\"\",'Choix de l''instrument '!$D$3>=$G208),\"\")","v":""}]
["MEXT-024","Micromètre d'extérieur à vis","0 / 25 mm",null,null,"Afficher",1E-3,null,null,null,null,null,null,{"$f":"IF('Choix de l''instrument '!$B$3=$A$1,AND('Choix de l''instrument '!$C$3=$B209,$G209<>\"\",'Choix de l''instrument '!$D$3>=$G209),\"\")","v":""}]
["PA.010","Micromètre d'extérieur à vis","0 / 25 mm",null,null,"Afficher",1E-3,null,null,null,null,null,null,{"$f":"IF('Choix de l''instrument '!$B$3=$A$1,AND('Choix de l''instrument '!$C$3=$B210,$G210<>\"\",'Choix de l''instrument '!$D$3>=$G210),\"\")","v":""}]
["PA.021","Micromètre d'extérieur à vis","0 / 25 mm",null,null,"Afficher",1E-3,null,null,null,null,null,null,{"$f":"IF('Choix de l''instrument '!$B$3=$A$1,AND('Choix de l''instrument '!$C$3=$B211,$G211<>\"\",'Choix de l''instrument '!$D$3>=$G211),\"\")","v":""}]
["PA.014","Micromètre d'extérieur à vis","0 / 25 mm",null,null,"Afficher",2E-3,null,null,null,null,null,null,{"$f":"IF('Choix de l''instrument '!$B$3=$A$1,AND('Choix de l''instrument '!$C$3=$B212,$G212<>\"\",'Choix de l''instrument '!$D$3>=$G212),\"\")","v":""}]
["PA.001","Micromètre d'extérieur à vis","0 / 25 mm",null,null,"Afficher",2E-3,null,null,null,null,null,null,{"$f":"IF('Choix de l''instrument '!$B$3=$A$1,AND('Choix de l''instrument '!$C$3=$B213,$G213<>\"\",'Choix de l''instrument '!$D$3>=$G213),\"\")","v":""}]
["MEXT-003","Micromètre d'extérieur à vis","25 / 50 mm",null,null,"Afficher",1E-3,null,null,null,null,null,null,{"$f":"IF('Choix de l''instrument '!$B$3=$A$1,AND('Choix de l''instrument '!$C$3=$B214,$G214<>\"\",'Choix de l''instrument '!$D$3>=$G214),\"\")","v":""}]
["MEXT-006","Micromètre d'extérieur à vis","0 / 25 mm",null,null,"Afficher",1E-3,null,null,null,null,null,null,{"$f":"IF('Choix de l''instrument '!$B$3=$A$1,AND('Choix de l''instrument '!$C$3=$B215,$G215<>\"\",'Choix de l''instrument '!$D$3>=$G215),\"\")","v":""}]
["MEXT-005","Micromètre d'extérieur à vis","0 / 25 mm",null,null,"Afficher",0.01,null,null,null,null,null,null,{"$f":"IF('Choix de l''instrument '!$B$3=$A$1,AND('Choix de l''instrument '!$C$3=$B216,$G216<>\"\",'Choix de l''instrument '!$D$3>=$G216),\"\")","v":""}]
["MEXT-002","Micromètre d'extérieur à vis","25 / 50 mm",null,null,"Afficher",1E-3,null,null,null,null,null,null,{"$f":"IF('Choix de l''instrument '!$B$3=$A$1,AND('Choix de l''instrument '!$C$3=$B217,$G217<>\"\",'Choix de l''instrument '!$D$3>=$G217),\"\")","v":""}]
["MEXT-001","Micromètre d'extérieur à vis","25 / 50 mm",null,null,"Afficher",0.01,null,null,null,null,null,null,{"$f":"IF('Choix de l''instrument '!$B$3=$A$1,AND('Choix de l''instrument '!$C$3=$B218,$G218<>\"\",'Choix de l''instrument '!$D$3>=$G218),\"\")","v":""}]
["THE.206","Micromètre d'extérieur à vis","25 / 50 mm",null,null,"Afficher",1E-3,null,null,null,null,null,null,{"$f":"IF('Choix de l''instrument '!$B$3=$A$1,AND('Choix de l''instrument '!$C$3=$B219,$G219<>\"\",'Choix de l''instrument '!$D$3>=$G219),\"\")","v":""}]
["THE.009","Micromètre d'extérieur à vis","0 / 25 mm",null,null,"Afficher",1E-3,null,null,null,null,null,null,{"$f":"IF('Choix de l''instrument '!$B$3=$A$1,AND('Choix de l''instrument '!$C$3=$B220,$G220<>\"\",'Choix de l''instrument '!$D$3>=$G220),\"\")","v":""}]
["THE.013","Micromètre d'extérieur à vis","0 / 25 mm",null,null,"Afficher",2E-3,null,null,null,null,null,null,{"$f":"IF('Choix de l''instrument '!$B$3=$A$1,AND('Choix de l''instrument '!$C$3=$B221,$G221<>\"\",'Choix de l''instrument '!$D$3>=$G221),\"\")","v":""}]
["THE.006","Micromètre d'extérieur à vis","0 / 25 mm",null,null,"Afficher",1E-3,null,null,null,null,null,null,{"$f":"IF('Choix de l''instrument '!$B$3=$A$1,AND('Choix de l''instrument '!$C$3=$B222,$G222<>\"\",'Choix de l''instrument '!$D$3>=$G222),\"\")","v":""}]
["THE.015","Micromètre d'extérieur à vis","25 / 50 mm",null,null,"Afficher",0.01,null,null,null,null,null,null,{"$f":"IF('Choix de l''instrument '!$B$3=$A$1,AND('Choix de l''instrument '!$C$3=$B223,$G223<>\"\",'Choix de l''instrument '!$D$3>=$G223),\"\")","v":""}]
["THE.110","Micromètre d'extérieur à vis","0 / 25 mm",null,null,"Afficher",1E-3,null,null,null,null,null,null,{"$f":"IF('Choix de l''instrument '!$B$3=$A$1,AND('Choix de l''instrument '!$C$3=$B224,$G224<>\"\",'Choix de l''instrument '!$D$3>=$G224),\"\")","v":""}]
["THE.017","Micromètre d'extérieur à vis","75 / 100 mm",null,null,"Afficher",0.01,null,null,null,null,null,null,{"$f":"IF('Choix de l''instrument '!$B$3=$A$1,AND('Choix de l''instrument '!$C$3=$B225,$G225<>\"\",'Choix de l''instrument '!$D$3>=$G225),\"\")","v":""}]
["THE.016","Micromètre d'extérieur à vis","50 / 75 mm",null,null,"Afficher",0.01,null,null,null,null,null,null,{"$f":"IF('Choix de l''instrument '!$B$3=$A$1,AND('Choix de l''instrument '!$C$3=$B226,$G226<>\"\",'Choix de l''instrument '!$D$3>=$G226),\"\")","v":""}]
["SQ.003","Micromètre d'extérieur à vis","0 / 25 mm",null,null,"Afficher",0.01,null,null,null,null,null,null,{"$f":"IF('Choix de l''instrument '!$B$3=$A$1,AND('Choix de l''instrument '!$C$3=$B227,$G227<>\"\",'Choix de l''instrument '!$D$3>=$G227),\"\")","v":""}]
["SQ.036","Micromètre d'extérieur à vis","0 / 25 mm",null,null,"Afficher",1E-3,null,null,null,null,null,null,{"$f":"IF('Choix de l''instrument '!$B$3=$A$1,AND('Choix de l''instrument '!$C$3=$B228,$G228<>\"\",'Choix de l''instrument '!$D$3>=$G228),\"\")","v":""}]
["SQ.048","Micromètre d'extérieur à vis","0 / 25 mm",null,null,"Afficher",0.01,null,null,null,null,null,null,{"$f":"IF('Choix de l''instrument '!$B$3=$A$1,AND('Choix de l''instrument '!$C$3=$B229,$G229<>\"\",'Choix de l''instrument '!$D$3>=$G229),\"\")","v":""}]
["SQ.028","Micromètre d'extérieur à vis","0 / 25 nm",null,null,"Afficher",1E-3,null,null,null,null,null,null,{"$f":"IF('Choix de l''instrument '!$B$3=$A$1,AND('Choix de l''instrument '!$C$3=$B230,$G230<>\"\",'Choix de l''instrument '!$D$3>=$G230),\"\")","v":""}]
["TC.006","Micromètre d'extérieur à vis","0 / 25 mm",null,null,"Afficher",0.01,null,null,null,null,null,null,{"$f":"IF('Choix de l''instrument '!$B$3=$A$1,AND('Choix de l''instrument '!$C$3=$B231,$G231<>\"\",'Choix de l''instrument '!$D$3>=$G231),\"\")","v":""}]
["SQ.131","Micromètre d'extérieur à vis","0 / 25 mm",null,null,"Afficher",1E-3,null,null,null,null,null,null,{"$f":"IF('Choix de l''instrument '!$B$3=$A$1,AND('Choix de l''instrument '!$C$3=$B232,$G232<>\"\",'Choix de l''instrument '!$D$3>=$G232),\"\")","v":""}]
["TC.037","Micromètre d'extérieur à vis","75 / 100 mm",null,null,"Afficher",2E-3,null,null,null,null,null,null,{"$f":"IF('Choix de l''instrument '!$B$3=$A$1,AND('Choix de l''instrument '!$C$3=$B233,$G233<>\"\",'Choix de l''instrument '!$D$3>=$G233),\"\")","v":""}]
["TC.028","Micromètre d'extérieur à vis","50 / 75 mm",null,null,"Afficher",0.01,null,null,null,null,null,null,{"$f":"IF('Choix de l''instrument '!$B$3=$A$1,AND('Choix de l''instrument '!$C$3=$B234,$G234<>\"\",'Choix de l''instrument '!$D$3>=$G234),\"\")","v":""}]
["TC.015","Micromètre d'extérieur à vis","0 / 25 mm",null,null,"Afficher",2E-3,null,null,null,null,null,null,{"$f":"IF('Choix de l''instrument '!$B$3=$A$1,AND('Choix de l''instrument '!$C$3=$B235,$G235<>\"\",'Choix de l''instrument '!$D$3>=$G235),\"\")","v":""}]
["TC.020","Micromètre d'extérieur à vis","25 / 50 mm",null,null,"Afficher",0.01,null,null,null,null,null,null,{"$f":"IF('Choix de l''instrument '!$B$3=$A$1,AND('Choix de l''instrument '!$C$3=$B236,$G236<>\"\",'Choix de l''instrument '!$D$3>=$G236),\"\")","v":""}]
["SQ.122","Micromètre d'extérieur à vis","0 / 25 mm",null,null,"Afficher",1E-3,null,null,null,null,null,null,{"$f":"IF('Choix de l''instrument '!$B$3=$A$1,AND('Choix de l''instrument '!$C$3=$B237,$G237<>\"\",'Choix de l''instrument '!$D$3>=$G237),\"\")","v":""}]
["PA.022","Micromètre d'extérieur à vis","0 / 25 mm",null,null,"Afficher",1E-3,null,null,null,null,null,null,{"$f":"IF('Choix de l''instrument '!$B$3=$A$1,AND('Choix de l''instrument '!$C$3=$B238,$G238<>\"\",'Choix de l''instrument '!$D$3>=$G238),\"\")","v":""}]
["CAT.097","Micromètre d'extérieur à vis","0 / 25 mm",null,null,"Afficher",0.01,null,null,null,null,null,null,{"$f":"IF('Choix de l''instrument '!$B$3=$A$1,AND('Choix de l''instrument '!$C$3=$B239,$G239<>\"\",'Choix de l''instrument '!$D$3>=$G239),\"\")","v":""}]
["CAT.023","Micromètre d'extérieur à vis","0 / 25 mm",null,null,"Afficher",0.01,null,null,null,null,null,null,{"$f":"IF('Choix de l''instrument '!$B$3=$A$1,AND('Choix de l''instrument '!$C$3=$B240,$G240<>\"\",'Choix de l''instrument '!$D$3>=$G240),\"\")","v":""}]
["CAT.024","Micromètre d'extérieur à vis","0 / 25 mm",null,null,"Afficher",0.01,null,null,null,null,null,null,{"$f":"IF('Choix de l''instrument '!$B$3=$A$1,AND('Choix de l''instrument '!$C$3=$B241,$G241<>\"\",'Choix de l''instrument '!$D$3>=$G241),\"\")","v":""}]
["CF.008","Micromètre d'extérieur à vis","50 / 75 mm",null,null,"Afficher",0.01,null,null,null,null,null,null,{"$f":"IF('Choix de l''instrument '!$B$3=$A$1,AND('Choix de l''instrument '!$C$3=$B242,$G242<>\"\",'Choix de l''instrument '!$D$3>=$G242),\"\")","v":""}]
["CF.130","Micromètre d'extérieur à vis","0 / 25 mm",null,null,"Afficher",1E-3,null,null,null,null,null,null,{"$f":"IF('Choix de l''instrument '!$B$3=$A$1,AND('Choix de l''instrument '!$C$3=$B243,$G243<>\"\",'Choix de l''instrument '!$D$3>=$G243),\"\")","v":""}]
["CE.007","Micromètre d'extérieur à vis","0 / 25 mm",null,null,"Afficher",1E-3,null,null,null,null,null,null,{"$f":"IF('Choix de l''instrument '!$B$3=$A$1,AND('Choix de l''instrument '!$C$3=$B244,$G244<>\"\",'Choix de l''instrument '!$D$3>=$G244),\"\")","v":""}]
["CE.001","Micromètre d'extérieur à vis","0 / 25 mm",null,null,"Afficher",2E-3,null,null,null,null,null,null,{"$f":"IF('Choix de l''instrument '!$B$3=$A$1,AND('Choix de l''instrument '!$C$3=$B245,$G245<>\"\",'Choix de l''instrument '!$D$3>=$G245),\"\")","v":""}]
["CE.023","Micromètre d'extérieur à vis","0 / 25 mm",null,null,"Afficher",1E-3,null,null,null,null,null,null,{"$f":"IF('Choix de l''instrument '!$B$3=$A$1,AND('Choix de l''instrument '!$C$3=$B246,$G246<>\"\",'Choix de l''instrument '!$D$3>=$G246),\"\")","v":""}]
["CAT.172","Micromètre d'extérieur à vis","25 / 50 mm",null,null,"Afficher",1E-3,null,null,null,null,null,null,{"$f":"IF('Choix de l''instrument '!$B$3=$A$1,AND('Choix de l''instrument '!$C$3=$B247,$G247<>\"\",'Choix de l''instrument '!$D$3>=$G247),\"\")","v":""}]
["CE.192","Micromètre d'extérieur à vis","0 / 25 mm",null,null,"Afficher",1E-3,null,null,null,null,null,null,{"$f":"IF('Choix de l''instrument '!$B$3=$A$1,AND('Choix de l''instrument '!$C$3=$B248,$G248<>\"\",'Choix de l''instrument '!$D$3>=$G248),\"\")","v":""}]
["CE.206","Micromètre d'extérieur à vis","0 / 25 mm",null,null,"Afficher",1E-3,null,null,null,null,null,null,{"$f":"IF('Choix de l''instrument '!$B$3=$A$1,AND('Choix de l''instrument '!$C$3=$B249,$G249<>\"\",'Choix de l''instrument '!$D$3>=$G249),\"\")","v":""}]
["CE.106","Micromètre d'extérieur à vis","0 / 25 mm",null,null,"Afficher",1E-3,null,null,null,null,null,null,{"$f":"IF('Choix de l''instrument '!$B$3=$A$1,AND('Choix de l''instrument '!$C$3=$B250,$G250<>\"\",'Choix de l''instrument '!$D$3>=$G250),\"\")","v":""}]
["CE.088","Micromètre d'extérieur à vis","0 / 25 mm",null,null,"Afficher",0.01,null,null,null,null,null,null,{"$f":"IF('Choix de l''instrument '!$B$3=$A$1,AND('Choix de l''instrument '!$C$3=$B251,$G251<>\"\",'Choix de l''instrument '!$D$3>=$G251),\"\")","v":""}]
["CE.191","Micromètre d'extérieur à vis","0 / 25 mm",null,null,"Afficher",1E-3,null,null,null,null,null,null,{"$f":"IF('Choix de l''instrument '!$B$3=$A$1,AND('Choix de l''instrument '!$C$3=$B252,$G252<>\"\",'Choix de l''instrument '!$D$3>=$G252),\"\")","v":""}]
["ED.273","Micromètre d'extérieur à vis","0 / 25 mm",null,null,"Afficher",0.01,null,null,null,null,null,null,{"$f":"IF('Choix de l''instrument '!$B$3=$A$1,AND('Choix de l''instrument '!$C$3=$B253,$G253<>\"\",'Choix de l''instrument '!$D$3>=$G253),\"\")","v":""}]
["ED.266","Micromètre d'extérieur à vis","0 / 25 mm",null,null,"Afficher",1E-3,null,null,null,null,null,null,{"$f":"IF('Choix de l''instrument '!$B$3=$A$1,AND('Choix de l''instrument '!$C$3=$B254,$G254<>\"\",'Choix de l''instrument '!$D$3>=$G254),\"\")","v":""}]
["ED.201","Micromètre d'extérieur à vis","0 / 25 mm",null,null,"Afficher",0.01,null,null,null,null,null,null,{"$f":"IF('Choix de l''instrument '!$B$3=$A$1,AND('Choix de l''instrument '!$C$3=$B255,$G255<>\"\",'Choix de l''instrument '!$D$3>=$G255),\"\")","v":""}]
["ED.233","Micromètre d'extérieur à vis",null,null,null,"Afficher",0.01,null,null,null,null,null,null,{"$f":"IF('Choix de l''instrument '!$B$3=$A$1,AND('Choix de l''instrument '!$C$3=$B256,$G256<>\"\",'Choix de l''instrument '!$D$3>=$G256),\"\")","v":""}]
["ED.275","Micromètre d'extérieur à vis","0 / 25 mm",null,null,"Afficher",1E-3,null,null,null,null,null,null,{"$f":"IF('Choix de l''instrument '!$B$3=$A$1,AND('Choix de l''instrument '!$C$3=$B257,$G257<>\"\",'Choix de l''instrument '!$D$3>=$G257),\"\")","v":""}]
["EN.078","Micromètre d'extérieur à vis","0 / 25 mm",null,null,"Afficher",0.01,null,null,null,null,null,null,{"$f":"IF('Choix de l''instrument '!$B$3=$A$1,AND('Choix de l''instrument '!$C$3=$B258,$G258<>\"\",'Choix de l''instrument '!$D$3>=$G258),\"\")","v":""}]
["EN.017","Micromètre d'extérieur à vis","0 / 25 mm",null,null,"Afficher",1E-3,null,null,null,null,null,null,{"$f":"IF('Choix de l''instrument '!$B$3=$A$1,AND('Choix de l''instrument '!$C$3=$B259,$G259<>\"\",'Choix de l''instrument '!$D$3>=$G259),\"\")","v":""}]
["EN.016","Micromètre d'extérieur à vis","0 / 25 mm",null,null,"Afficher",1E-3,null,null,null,null,null,null,{"$f":"IF('Choix de l''instrument '!$B$3=$A$1,AND('Choix de l''instrument '!$C$3=$B260,$G260<>\"\",'Choix de l''instrument '!$D$3>=$G260),\"\")","v":""}]
["EC.009","Micromètre d'extérieur à vis","0 / 25 mm",null,null,"Afficher",1E-3,null,null,null,null,null,null,{"$f":"IF('Choix de l''instrument '!$B$3=$A$1,AND('Choix de l''instrument '!$C$3=$B261,$G261<>\"\",'Choix de l''instrument '!$D$3>=$G261),\"\")","v":""}]
["DIM-0137","Micromètre d'extérieur à vis","0 / 25 mm",null,null,"Afficher",0.01,null,null,null,null,null,null,{"$f":"IF('Choix de l''instrument '!$B$3=$A$1,AND('Choix de l''instrument '!$C$3=$B262,$G262<>\"\",'Choix de l''instrument '!$D$3>=$G262),\"\")","v":""}]
["DIM-0135","Micromètre d'extérieur à vis","25 / 55 mm",null,null,"Afficher",1E-3,null,null,null,null,null,null,{"$f":"IF('Choix de l''instrument '!$B$3=$A$1,AND('Choix de l''instrument '!$C$3=$B263,$G263<>\"\",'Choix de l''instrument '!$D$3>=$G263),\"\")","v":""}]
["DIM-0131","Micromètre d'extérieur à vis","0 / 25 mm",null,null,"Afficher",1E-3,null,null,null,null,null,null,{"$f":"IF('Choix de l''instrument '!$B$3=$A$1,AND('Choix de l''instrument '!$C$3=$B264,$G264<>\"\",'Choix de l''instrument '!$D$3>=$G264),\"\")","v":""}]
["DIM-0127","Micromètre d'extérieur à vis","0 / 25 mm",null,null,"Afficher",1E-3,null,null,null,null,null,null,{"$f":"IF('Choix de l''instrument '!$B$3=$A$1,AND('Choix de l''instrument '!$C$3=$B265,$G265<>\"\",'Choix de l''instrument '!$D$3>=$G265),\"\")","v":""}]
["DIM-0126","Micromètre d'extérieur à vis","0 / 25 mm",null,null,"Afficher",1E-3,null,null,null,null,null,null,{"$f":"IF('Choix de l''instrument '!$B$3=$A$1,AND('Choix de l''instrument '!$C$3=$B266,$G266<>\"\",'Choix de l''instrument '!$D$3>=$G266),\"\")","v":""}]
["DIM-0125","Micromètre d'extérieur à vis","0 / 25 mm",null,null,"Afficher",1E-3,null,null,null,null,null,null,{"$f":"IF('Choix de l''instrument '!$B$3=$A$1,AND('Choix de l''instrument '!$C$3=$B267,$G267<>\"\",'Choix de l''instrument '!$D$3>=$G267),\"\")","v":""}]
["DIM-0130","Micromètre d'extérieur à vis","0 / 25 mm",null,null,"Afficher",1E-3,null,null,null,null,null,null,{"$f":"IF('Choix de l''instrument '!$B$3=$A$1,AND('Choix de l''instrument '!$C$3=$B268,$G268<>\"\",'Choix de l''instrument '!$D$3>=$G268),\"\")","v":""}]
["DIM-0129","Micromètre d'extérieur à vis","0 / 25 mm",null,null,"Afficher",1E-3,null,null,null,null,null,null,{"$f":"IF('Choix de l''instrument '!$B$3=$A$1,AND('Choix de l''instrument '!$C$3=$B269,$G269<>\"\",'Choix de l''instrument '!$D$3>=$G269),\"\")","v":""}]
["DIM-0128","Micromètre d'extérieur à vis","0 / 25 mm",null,null,"Afficher",1E-3,null,null,null,null,null,null,{"$f":"IF('Choix de l''instrument '!$B$3=$A$1,AND('Choix de l''instrument '!$C$3=$B270,$G270<>\"\",'Choix de l''instrument '!$D$3>=$G270),\"\")","v":""}]
["DIM-0141","Micromètre d'extérieur à vis","0 / 25 mm",null,null,"Afficher",1E-3,null,null,null,null,null,null,{"$f":"IF('Choix de l''instrument '!$B$3=$A$1,AND('Choix de l''instrument '!$C$3=$B271,$G271<>\"\",'Choix de l''instrument '!$D$3>=$G271),\"\")","v":""}]
["DIM-0140","Micromètre d'extérieur à vis","0 / 25 mm",null,null,"Afficher",1E-3,null,null,null,null,null,null,{"$f":"IF('Choix de l''instrument '!$B$3=$A$1,AND('Choix de l''instrument '!$C$3=$B272,$G272<>\"\",'Choix de l''instrument '!$D$3>=$G272),\"\")","v":""}]
["DIM-0139","Micromètre d'extérieur à vis","0 / 25 mm",null,null,"Afficher",1E-3,null,null,null,null,null,null,{"$f":"IF('Choix de l''instrument '!$B$3=$A$1,AND('Choix de l''instrument '!$C$3=$B273,$G273<>\"\",'Choix de l''instrument '!$D$3>=$G273),\"\")","v":""}]
["DIM-0142","Micromètre d'extérieur à vis","0 / 25 mm",null,null,"Afficher",1E-3,null,null,null,null,null,null,{"$f":"IF('Choix de l''instrument '!$B$3=$A$1,AND('Choix de l''instrument '!$C$3=$B274,$G274<>\"\",'Choix de l''instrument '!$D$3>=$G274),\"\")","v":""}]
["EC.097","Micromètre d'extérieur à vis","0 / 25 mm",null,null,"Afficher",0.01,null,null,null,null,null,null,{"$f":"IF('Choix de l''instrument '!$B$3=$A$1,AND('Choix de l''instrument '!$C$3=$B275,$G275<>\"\",'Choix de l''instrument '!$D$3>=$G275),\"\")","v":""}]
["ED.111","Micromètre d'extérieur à vis","0 / 25 mm",null,null,"Afficher",0.01,null,null,null,null,null,null,{"$f":"IF('Choix de l''instrument '!$B$3=$A$1,AND('Choix de l''instrument '!$C$3=$B276,$G276<>\"\",'Choix de l''instrument '!$D$3>=$G276),\"\")","v":""}]
["ED.100","Micromètre d'extérieur à vis","0 / 25 mm",null,null,"Afficher",0.01,null,null,null,null,null,null,{"$f":"IF('Choix de l''instrument '!$B$3=$A$1,AND('Choix de l''instrument '!$C$3=$B277,$G277<>\"\",'Choix de l''instrument '!$D$3>=$G277),\"\")","v":""}]
["ED.097","Micromètre d'extérieur à vis","0 / 25",null,null,"Afficher",0.01,null,null,null,null,null,null,{"$f":"IF('Choix de l''instrument '!$B$3=$A$1,AND('Choix de l''instrument '!$C$3=$B278,$G278<>\"\",'Choix de l''instrument '!$D$3>=$G278),\"\")","v":""}]
["ED.110","Micromètre d'extérieur à vis","0 / 25 mm",null,null,"Afficher",0.01,null,null,null,null,null,null,{"$f":"IF('Choix de l''instrument '!$B$3=$A$1,AND('Choix de l''instrument '!$C$3=$B279,$G279<>\"\",'Choix de l''instrument '!$D$3>=$G279),\"\")","v":""}]
["ED.104","Micromètre d'extérieur à vis","0 / 25 mm",null,null,"Afficher",0.01,null,null,null,null,null,null,{"$f":"IF('Choix de l''instrument '!$B$3=$A$1,AND('Choix de l''instrument '!$C$3=$B280,$G280<>\"\",'Choix de l''instrument '!$D$3>=$G280),\"\")","v":""}]
["ED.153","Micromètre d'extérieur à vis","0 / 25 mm",null,null,"Afficher",0.01,null,null,null,null,null,null,{"$f":"IF('Choix de l''instrument '!$B$3=$A$1,AND('Choix de l''instrument '!$C$3=$B281,$G281<>\"\",'Choix de l''instrument '!$D$3>=$G281),\"\")","v":""}]
["ED.150","Micromètre d'extérieur à vis","0 / 30 mm",null,null,"Afficher",0.01,null,null,null,null,null,null,{"$f":"IF('Choix de l''instrument '!$B$3=$A$1,AND('Choix de l''instrument '!$C$3=$B282,$G282<>\"\",'Choix de l''instrument '!$D$3>=$G282),\"\")","v":""}]
["ED.128","Micromètre d'extérieur à vis","0 / 25 mm",null,null,"Afficher",0.01,null,null,null,null,null,null,{"$f":"IF('Choix de l''instrument '!$B$3=$A$1,AND('Choix de l''instrument '!$C$3=$B283,$G283<>\"\",'Choix de l''instrument '!$D$3>=$G283),\"\")","v":""}]
["ED.126","Micromètre d'extérieur à vis","0 / 25 mm",null,null,"Afficher",0.01,null,null,null,null,null,null,{"$f":"IF('Choix de l''instrument '!$B$3=$A$1,AND('Choix de l''instrument '!$C$3=$B284,$G284<>\"\",'Choix de l''instrument '!$D$3>=$G284),\"\")","v":""}]
["ED.148","Micromètre d'extérieur à vis","0 / 25 mm",null,null,"Afficher",0.01,null,null,null,null,null,null,{"$f":"IF('Choix de l''instrument '!$B$3=$A$1,AND('Choix de l''instrument '!$C$3=$B285,$G285<>\"\",'Choix de l''instrument '!$D$3>=$G285),\"\")","v":""}]
["EC.108","Micromètre d'extérieur à vis","0 / 25 mm",null,null,"Afficher",0.01,null,null,null,null,null,null,{"$f":"IF('Choix de l''instrument '!$B$3=$A$1,AND('Choix de l''instrument '!$C$3=$B286,$G286<>\"\",'Choix de l''instrument '!$D$3>=$G286),\"\")","v":""}]
["EC.101","Micromètre d'extérieur à vis","0 / 25 mm",null,null,"Afficher",0.01,null,null,null,null,null,null,{"$f":"IF('Choix de l''instrument '!$B$3=$A$1,AND('Choix de l''instrument '!$C$3=$B287,$G287<>\"\",'Choix de l''instrument '!$D$3>=$G287),\"\")","v":""}]
["ED.012","Micromètre d'extérieur à vis","0 / 25 mm",null,null,"Afficher",0.01,null,null,null,null,null,null,{"$f":"IF('Choix de l''instrument '!$B$3=$A$1,AND('Choix de l''instrument '!$C$3=$B288,$G288<>\"\",'Choix de l''instrument '!$D$3>=$G288),\"\")","v":""}]
["ED.010","Micromètre d'extérieur à vis","0 / 25 mm",null,null,"Afficher",0.01,null,null,null,null,null,null,{"$f":"IF('Choix de l''instrument '!$B$3=$A$1,AND('Choix de l''instrument '!$C$3=$B289,$G289<>\"\",'Choix de l''instrument '!$D$3>=$G289),\"\")","v":""}]
["EC.133","Micromètre d'extérieur à vis","0 / 25 mm",null,null,"Afficher",0.01,null,null,null,null,null,null,{"$f":"IF('Choix de l''instrument '!$B$3=$A$1,AND('Choix de l''instrument '!$C$3=$B290,$G290<>\"\",'Choix de l''instrument '!$D$3>=$G290),\"\")","v":""}]
["EN.183","Micromètre d'extérieur à vis","0 / 25 mm",null,null,"Afficher",0.01,null,null,null,null,null,null,{"$f":"IF('Choix de l''instrument '!$B$3=$A$1,AND('Choix de l''instrument '!$C$3=$B291,$G291<>\"\",'Choix de l''instrument '!$D$3>=$G291),\"\")","v":""}]
["EN.143","Micromètre d'extérieur à vis","0 / 25 mm",null,null,"Afficher",0.01,null,null,null,null,null,null,{"$f":"IF('Choix de l''instrument '!$B$3=$A$1,AND('Choix de l''instrument '!$C$3=$B292,$G292<>\"\",'Choix de l''instrument '!$D$3>=$G292),\"\")","v":""}]
["EN.147","Micromètre d'extérieur à vis","0 / 25 mm",null,null,"Afficher",0.01,null,null,null,null,null,null,{"$f":"IF('Choix de l''instrument '!$B$3=$A$1,AND('Choix de l''instrument '!$C$3=$B293,$G293<>\"\",'Choix de l''instrument '!$D$3>=$G293),\"\")","v":""}]
["EN.145","Micromètre d'extérieur à vis","0 / 25 mm",null,null,"Afficher",0.01,null,null,null,null,null,null,{"$f":"IF('Choix de l''instrument '!$B$3=$A$1,AND('Choix de l''instrument '!$C$3=$B294,$G294<>\"\",'Choix de l''instrument '!$D$3>=$G294),\"\")","v":""}]
["EN.144","Micromètre d'extérieur à vis","0 / 25 mm",null,null,"Afficher",0.01,null,null,null,null,null,null,{"$f":"IF('Choix de l''instrument '!$B$3=$A$1,AND('Choix de l''instrument '!$C$3=$B295,$G295<>\"\",'Choix de l''instrument '!$D$3>=$G295),\"\")","v":""}]
["EN.122","Micromètre d'extérieur à vis","0 / 25 mm",null,null,"Afficher",0.01,null,null,null,null,null,null,{"$f":"IF('Choix de l''instrument '!$B$3=$A$1,AND('Choix de l''instrument '!$C$3=$B296,$G296<>\"\",'Choix de l''instrument '!$D$3>=$G296),\"\")","v":""}]
["EN.119","Micromètre d'extérieur à vis","0 / 25 mm",null,null,"Afficher",0.01,null,null,null,null,null,null,{"$f":"IF('Choix de l''instrument '!$B$3=$A$1,AND('Choix de l''instrument '!$C$3=$B297,$G297<>\"\",'Choix de l''instrument '!$D$3>=$G297),\"\")","v":""}]
["EN.125","Micromètre d'extérieur à vis","0 / 25 mm",null,null,"Afficher",0.01,null,null,null,null,null,null,{"$f":"IF('Choix de l''instrument '!$B$3=$A$1,AND('Choix de l''instrument '!$C$3=$B298,$G298<>\"\",'Choix de l''instrument '!$D$3>=$G298),\"\")","v":""}]
["EN.123","Micromètre d'extérieur à vis","0 / 25 mm",null,null,"Afficher",0.01,null,null,null,null,null,null,{"$f":"IF('Choix de l''instrument '!$B$3=$A$1,AND('Choix de l''instrument '!$C$3=$B299,$G299<>\"\",'Choix de l''instrument '!$D$3>=$G299),\"\")","v":""}]
["EN.151","Micromètre d'extérieur à vis","0 / 25",null,null,"Afficher",0.01,null,null,null,null,null,null,{"$f":"IF('Choix de l''instrument '!$B$3=$A$1,AND('Choix de l''instrument '!$C$3=$B300,$G300<>\"\",'Choix de l''instrument '!$D$3>=$G300),\"\")","v":""}]
["EN.167","Micromètre d'extérieur à vis","0 / 25 mm",null,null,"Afficher",0.01,null,null,null,null,null,null,{"$f":"IF('Choix de l''instrument '!$B$3=$A$1,AND('Choix de l''instrument '!$C$3=$B301,$G301<>\"\",'Choix de l''instrument '!$D$3>=$G301),\"\")","v":""}]
["EN.176","Micromètre d'extérieur à vis","0 / 25 mm",null,null,"Afficher",0.01,null,null,null,null,null,null,{"$f":"IF('Choix de l''instrument '!$B$3=$A$1,AND('Choix de l''instrument '!$C$3=$B302,$G302<>\"\",'Choix de l''instrument '!$D$3>=$G302),\"\")","v":""}]
["EN.175","Micromètre d'extérieur à vis","0 / 25 mm",null,null,"Afficher",0.01,null,null,null,null,null,null,{"$f":"IF('Choix de l''instrument '!$B$3=$A$1,AND('Choix de l''instrument '!$C$3=$B303,$G303<>\"\",'Choix de l''instrument '!$D$3>=$G303),\"\")","v":""}]
["EN.164","Micromètre d'extérieur à vis","0 / 25 mm",null,null,"Afficher",0.01,null,null,null,null,null,null,{"$f":"IF('Choix de l''instrument '!$B$3=$A$1,AND('Choix de l''instrument '!$C$3=$B304,$G304<>\"\",'Choix de l''instrument '!$D$3>=$G304),\"\")","v":""}]
["EN.153","Micromètre d'extérieur à vis","0 / 25 mm",null,null,"Afficher",0.01,null,null,null,null,null,null,{"$f":"IF('Choix de l''instrument '!$B$3=$A$1,AND('Choix de l''instrument '!$C$3=$B305,$G305<>\"\",'Choix de l''instrument '!$D$3>=$G305),\"\")","v":""}]
["EN.152","Micromètre d'extérieur à vis","0 / 25 mm",null,null,"Afficher",0.01,null,null,null,null,null,null,{"$f":"IF('Choix de l''instrument '!$B$3=$A$1,AND('Choix de l''instrument '!$C$3=$B306,$G306<>\"\",'Choix de l''instrument '!$D$3>=$G306),\"\")","v":""}]
["EN.157","Micromètre d'extérieur à vis","0 / 25 mm",null,null,"Afficher",0.01,null,null,null,null,null,null,{"$f":"IF('Choix de l''instrument '!$B$3=$A$1,AND('Choix de l''instrument '!$C$3=$B307,$G307<>\"\",'Choix de l''instrument '!$D$3>=$G307),\"\")","v":""}]
["EN.156","Micromètre d'extérieur à vis","0 / 25 mm",null,null,"Afficher",0.01,null,null,null,null,null,null,{"$f":"IF('Choix de l''instrument '!$B$3=$A$1,AND('Choix de l''instrument '!$C$3=$B308,$G308<>\"\",'Choix de l''instrument '!$D$3>=$G308),\"\")","v":""}]
["CF.441","Micromètre d'extérieur à vis","0 / 25 mm",null,null,"Afficher",0.01,null,null,null,null,null,null,{"$f":"IF('Choix de l''instrument '!$B$3=$A$1,AND('Choix de l''instrument '!$C$3=$B309,$G309<>\"\",'Choix de l''instrument '!$D$3>=$G309),\"\")","v":""}]
["CP.006","Micromètre d'extérieur à vis","25 / 50 mm",null,null,"Afficher",0.01,null,null,null,null,null,null,{"$f":"IF('Choix de l''instrument '!$B$3=$A$1,AND('Choix de l''instrument '!$C$3=$B310,$G310<>\"\",'Choix de l''instrument '!$D$3>=$G310),\"\")","v":""}]
["DIM-0054","Micromètre d'extérieur à vis","0 / 25 mm",null,null,"Afficher",1E-3,null,null,null,null,null,null,{"$f":"IF('Choix de l''instrument '!$B$3=$A$1,AND('Choix de l''instrument '!$C$3=$B311,$G311<>\"\",'Choix de l''instrument '!$D$3>=$G311),\"\")","v":""}]
["DIM-0047","Micromètre d'extérieur à vis","0 / 25 mm",null,null,"Afficher",1E-3,null,null,null,null,null,null,{"$f":"IF('Choix de l''instrument '!$B$3=$A$1,AND('Choix de l''instrument '!$C$3=$B312,$G312<>\"\",'Choix de l''instrument '!$D$3>=$G312),\"\")","v":""}]
["DIM-0045","Micromètre d'extérieur à vis","0 / 25 mm",null,null,"Afficher",1E-3,null,null,null,null,null,null,{"$f":"IF('Choix de l''instrument '!$B$3=$A$1,AND('Choix de l''instrument '!$C$3=$B313,$G313<>\"\",'Choix de l''instrument '!$D$3>=$G313),\"\")","v":""}]
["DIM-0055","Micromètre d'extérieur à vis","0 / 25 mm",null,null,"Afficher",1E-3,null,null,null,null,null,null,{"$f":"IF('Choix de l''instrument '!$B$3=$A$1,AND('Choix de l''instrument '!$C$3=$B314,$G314<>\"\",'Choix de l''instrument '!$D$3>=$G314),\"\")","v":""}]
["DIM-0058","Micromètre d'extérieur à vis","0 / 25 mm",null,null,"Afficher",1E-3,null,null,null,null,null,null,{"$f":"IF('Choix de l''instrument '!$B$3=$A$1,AND('Choix de l''instrument '!$C$3=$B315,$G315<>\"\",'Choix de l''instrument '!$D$3>=$G315),\"\")","v":""}]
["DIM-0057","Micromètre d'extérieur à vis","0 / 25 mm",null,null,"Afficher",1E-3,null,null,null,null,null,null,{"$f":"IF('Choix de l''instrument '!$B$3=$A$1,AND('Choix de l''instrument '!$C$3=$B316,$G316<>\"\",'Choix de l''instrument '!$D$3>=$G316),\"\")","v":""}]
["DIM-0056","Micromètre d'extérieur à vis","0 / 25 mm",null,null,"Afficher",1E-3,null,null,null,null,null,null,{"$f":"IF('Choix de l''instrument '!$B$3=$A$1,AND('Choix de l''instrument '!$C$3=$B317,$G317<>\"\",'Choix de l''instrument '!$D$3>=$G317),\"\")","v":""}]
["DIM-0059","Micromètre d'extérieur à vis","0 / 25 mm",null,null,"Afficher",1E-3,null,null,null,null,null,null,{"$f":"IF('Choix de l''instrument '!$B$3=$A$1,AND('Choix de l''instrument '!$C$3=$B318,$G318<>\"\",'Choix de l''instrument '!$D$3>=$G318),\"\")","v":""}]
["DIM-0020","Micromètre d'extérieur à vis","0 / 25 mm",null,null,"Afficher",1E-3,null,null,null,null,null,null,{"$f":"IF('Choix de l''instrument '!$B$3=$A$1,AND('Choix de l''instrument '!$C$3=$B319,$G319<>\"\",'Choix de l''instrument '!$D$3>=$G319),\"\")","v":""}]
["DIM-0016","Micromètre d'extérieur à vis","0 / 25 mm",null,null,"Afficher",1E-3,null,null,null,null,null,null,{"$f":"IF('Choix de l''instrument '!$B$3=$A$1,AND('Choix de l''instrument '!$C$3=$B320,$G320<>\"\",'Choix de l''instrument '!$D$3>=$G320),\"\")","v":""}]
["DIM-0014","Micromètre d'extérieur à vis","0 / 25 mm",null,null,"Afficher",1E-3,null,null,null,null,null,null,{"$f":"IF('Choix de l''instrument '!$B$3=$A$1,AND('Choix de l''instrument '!$C$3=$B321,$G321<>\"\",'Choix de l''instrument '!$D$3>=$G321),\"\")","v":""}]
["DIM-0019","Micromètre d'extérieur à vis","0 / 25 mm",null,null,"Afficher",1E-3,null,null,null,null,null,null,{"$f":"IF('Choix de l''instrument '!$B$3=$A$1,AND('Choix de l''instrument '!$C$3=$B322,$G322<>\"\",'Choix de l''instrument '!$D$3>=$G322),\"\")","v":""}]
["DIM-0018","Micromètre d'extérieur à vis","0 / 25 mm",null,null,"Afficher",1E-3,null,null,null,null,null,null,{"$f":"IF('Choix de l''instrument '!$B$3=$A$1,AND('Choix de l''instrument '!$C$3=$B323,$G323<>\"\",'Choix de l''instrument '!$D$3>=$G323),\"\")","v":""}]
["DIM-0038","Micromètre d'extérieur à vis","0 / 25 mm",null,null,"Afficher",1E-3,null,null,null,null,null,null,{"$f":"IF('Choix de l''instrument '!$B$3=$A$1,AND('Choix de l''instrument '!$C$3=$B324,$G324<>\"\",'Choix de l''instrument '!$D$3>=$G324),\"\")","v":""}]
["DIM-0037","Micromètre d'extérieur à vis","0 / 25 mm",null,null,"Afficher",1E-3,null,null,null,null,null,null,{"$f":"IF('Choix de l''instrument '!$B$3=$A$1,AND('Choix de l''instrument '!$C$3=$B325,$G325<>\"\",'Choix de l''instrument '!$D$3>=$G325),\"\")","v":""}]
["DIM-0036","Micromètre d'extérieur à vis","0 / 25 mm",null,null,"Afficher",1E-3,null,null,null,null,null,null,{"$f":"IF('Choix de l''instrument '!$B$3=$A$1,AND('Choix de l''instrument '!$C$3=$B326,$G326<>\"\",'Choix de l''instrument '!$D$3>=$G326),\"\")","v":""}]
["DIM-0041","Micromètre d'extérieur à vis","0 / 25 mm",null,null,"Afficher",1E-3,null,null,null,null,null,null,{"$f":"IF('Choix de l''instrument '!$B$3=$A$1,AND('Choix de l''instrument '!$C$3=$B327,$G327<>\"\",'Choix de l''instrument '!$D$3>=$G327),\"\")","v":""}]
["DIM-0039","Micromètre d'extérieur à vis","0 / 25 mm",null,null,"Afficher",1E-3,null,null,null,null,null,null,{"$f":"IF('Choix de l''instrument '!$B$3=$A$1,AND('Choix de l''instrument '!$C$3=$B328,$G328<>\"\",'Choix de l''instrument '!$D$3>=$G328),\"\")","v":""}]
["DIM-0035","Micromètre d'extérieur à vis","0 / 25 mm",null,null,"Afficher",1E-3,null,null,null,null,null,null,{"$f":"IF('Choix de l''instrument '!$B$3=$A$1,AND('Choix de l''instrument '!$C$3=$B329,$G329<>\"\",'Choix de l''instrument '!$D$3>=$G329),\"\")","v":""}]
["DIM-0034","Micromètre d'extérieur à vis","0 / 25 mm",null,null,"Afficher",1E-3,null,null,null,null,null,null,{"$f":"IF('Choix de l''instrument '!$B$3=$A$1,AND('Choix de l''instrument '!$C$3=$B330,$G330<>\"\",'Choix de l''instrument '!$D$3>=$G330),\"\")","v":""}]
["DIM-0033","Micromètre d'extérieur à vis","0 / 25 mm",null,null,"Afficher",1E-3,null,null,null,null,null,null,{"$f":"IF('Choix de l''instrument '!$B$3=$A$1,AND('Choix de l''instrument '!$C$3=$B331,$G331<>\"\",'Choix de l''instrument '!$D$3>=$G331),\"\")","v":""}]
["DIM-0069","Micromètre d'extérieur à vis","0 / 25 mm",null,null,"Afficher",1E-3,null,null,null,null,null,null,{"$f":"IF('Choix de l''instrument '!$B$3=$A$1,AND('Choix de l''instrument '!$C$3=$B332,$G332<>\"\",'Choix de l''instrument '!$D$3>=$G332),\"\")","v":""}]
["DIM-0107","Micromètre d'extérieur à vis","0 / 25 mm",null,null,"Afficher",1E-3,null,null,null,null,null,null,{"$f":"IF('Choix de l''instrument '!$B$3=$A$1,AND('Choix de l''instrument '!$C$3=$B333,$G333<>\"\",'Choix de l''instrument '!$D$3>=$G333),\"\")","v":""}]
["DIM-0120","Micromètre d'extérieur à vis","25 / 50 mm",null,null,"Afficher",1E-3,null,null,null,null,null,null,{"$f":"IF('Choix de l''instrument '!$B$3=$A$1,AND('Choix de l''instrument '!$C$3=$B334,$G334<>\"\",'Choix de l''instrument '!$D$3>=$G334),\"\")","v":""}]
["DIM-0119","Micromètre d'extérieur à vis","25 / 50 mm",null,null,"Afficher",1E-3,null,null,null,null,null,null,{"$f":"IF('Choix de l''instrument '!$B$3=$A$1,AND('Choix de l''instrument '!$C$3=$B335,$G335<>\"\",'Choix de l''instrument '!$D$3>=$G335),\"\")","v":""}]
["DIM-0124","Micromètre d'extérieur à vis","0 / 25 mm",null,null,"Afficher",1E-3,null,null,null,null,null,null,{"$f":"IF('Choix de l''instrument '!$B$3=$A$1,AND('Choix de l''instrument '!$C$3=$B336,$G336<>\"\",'Choix de l''instrument '!$D$3>=$G336),\"\")","v":""}]
["DIM-0123","Micromètre d'extérieur à vis","0 / 25 mm",null,null,"Afficher",1E-3,null,null,null,null,null,null,{"$f":"IF('Choix de l''instrument '!$B$3=$A$1,AND('Choix de l''instrument '!$C$3=$B337,$G337<>\"\",'Choix de l''instrument '!$D$3>=$G337),\"\")","v":""}]
["DIM-0122","Micromètre d'extérieur à vis","0 / 25 mm",null,null,"Afficher",1E-3,null,null,null,null,null,null,{"$f":"IF('Choix de l''instrument '!$B$3=$A$1,AND('Choix de l''instrument '!$C$3=$B338,$G338<>\"\",'Choix de l''instrument '!$D$3>=$G338),\"\")","v":""}]
["DIM-0071","Micromètre d'extérieur à vis","0 / 25 mm",null,null,"Afficher",1E-3,null,null,null,null,null,null,{"$f":"IF('Choix de l''instrument '!$B$3=$A$1,AND('Choix de l''instrument '!$C$3=$B339,$G339<>\"\",'Choix de l''instrument '!$D$3>=$G339),\"\")","v":""}]
["DIM-0070","Micromètre d'extérieur à vis","0 / 25 mm",null,null,"Afficher",1E-3,null,null,null,null,null,null,{"$f":"IF('Choix de l''instrument '!$B$3=$A$1,AND('Choix de l''instrument '!$C$3=$B340,$G340<>\"\",'Choix de l''instrument '!$D$3>=$G340),\"\")","v":""}]
["DIM-0093","Micromètre d'extérieur à vis","0 / 25 mm 1µ",null,null,"Afficher",1E-3,null,null,null,null,null,null,{"$f":"IF('Choix de l''instrument '!$B$3=$A$1,AND('Choix de l''instrument '!$C$3=$B341,$G341<>\"\",'Choix de l''instrument '!$D$3>=$G341),\"\")","v":""}]
["DIM-0092","Micromètre d'extérieur à vis","0 / 25 mm 1µ",null,null,"Afficher",1E-3,null,null,null,null,null,null,{"$f":"IF('Choix de l''instrument '!$B$3=$A$1,AND('Choix de l''instrument '!$C$3=$B342,$G342<>\"\",'Choix de l''instrument '!$D$3>=$G342),\"\")","v":""}]
["DIM-0091","Micromètre d'extérieur à vis","0 / 25 mm 1µ",null,null,"Afficher",1E-3,null,null,null,null,null,null,{"$f":"IF('Choix de l''instrument '!$B$3=$A$1,AND('Choix de l''instrument '!$C$3=$B343,$G343<>\"\",'Choix de l''instrument '!$D$3>=$G343),\"\")","v":""}]
["DIM-0090","Micromètre d'extérieur à vis","0 / 25 mm 1µ",null,null,"Afficher",1E-3,null,null,null,null,null,null,{"$f":"IF('Choix de l''instrument '!$B$3=$A$1,AND('Choix de l''instrument '!$C$3=$B344,$G344<>\"\",'Choix de l''instrument '!$D$3>=$G344),\"\")","v":""}]
["DIM-0086","Micromètre d'extérieur à vis","0 / 25 mm 1µ",null,null,"Afficher",1E-3,null,null,null,null,null,null,{"$f":"IF('Choix de l''instrument '!$B$3=$A$1,AND('Choix de l''instrument '!$C$3=$B345,$G345<>\"\",'Choix de l''instrument '!$D$3>=$G345),\"\")","v":""}]
["DIM-0085","Micromètre d'extérieur à vis","0 / 25 mm 1µ",null,null,"Afficher",1E-3,null,null,null,null,null,null,{"$f":"IF('Choix de l''instrument '!$B$3=$A$1,AND('Choix de l''instrument '!$C$3=$B346,$G346<>\"\",'Choix de l''instrument '!$D$3>=$G346),\"\")","v":""}]
["DIM-0089","Micromètre d'extérieur à vis","0 / 25 mm 1µ",null,null,"Afficher",1E-3,null,null,null,null,null,null,{"$f":"IF('Choix de l''instrument '!$B$3=$A$1,AND('Choix de l''instrument '!$C$3=$B347,$G347<>\"\",'Choix de l''instrument '!$D$3>=$G347),\"\")","v":""}]
["DIM-0088","Micromètre d'extérieur à vis","0 / 25 mm 1µ",null,null,"Afficher",1E-3,null,null,null,null,null,null,{"$f":"IF('Choix de l''instrument '!$B$3=$A$1,AND('Choix de l''instrument '!$C$3=$B348,$G348<>\"\",'Choix de l''instrument '!$D$3>=$G348),\"\")","v":""}]
["DIM-0087","Micromètre d'extérieur à vis","0 / 25 mm 1µ",null,null,"Afficher",1E-3,null,null,null,null,null,null,{"$f":"IF('Choix de l''instrument '!$B$3=$A$1,AND('Choix de l''instrument '!$C$3=$B349,$G349<>\"\",'Choix de l''instrument '!$D$3>=$G349),\"\")","v":""}]
["CP.037","Micromètre d'extérieur à vis","0 / 25 mm",null,null,"Afficher",0.01,null,null,null,null,null,null,{"$f":"IF('Choix de l''instrument '!$B$3=$A$1,AND('Choix de l''instrument '!$C$3=$B350,$G350<>\"\",'Choix de l''instrument '!$D$3>=$G350),\"\")","v":""}]
["CP.009","Micromètre d'extérieur à vis","0 / 25 mm",null,null,"Afficher",0.01,null,null,null,null,null,null,{"$f":"IF('Choix de l''instrument '!$B$3=$A$1,AND('Choix de l''instrument '!$C$3=$B351,$G351<>\"\",'Choix de l''instrument '!$D$3>=$G351),\"\")","v":""}]
["CP.018","Micromètre d'extérieur à vis","50 / 75 mm",null,null,"Afficher",0.01,null,null,null,null,null,null,{"$f":"IF('Choix de l''instrument '!$B$3=$A$1,AND('Choix de l''instrument '!$C$3=$B352,$G352<>\"\",'Choix de l''instrument '!$D$3>=$G352),\"\")","v":""}]
["CP.073","Micromètre d'extérieur à vis","0 / 25 mm",null,null,"Afficher",0.01,null,null,null,null,null,null,{"$f":"IF('Choix de l''instrument '!$B$3=$A$1,AND('Choix de l''instrument '!$C$3=$B353,$G353<>\"\",'Choix de l''instrument '!$D$3>=$G353),\"\")","v":""}]
["CP.072","Micromètre d'extérieur à vis","0 / 25 mm",null,null,"Afficher",0.01,null,null,null,null,null,null,{"$f":"IF('Choix de l''instrument '!$B$3=$A$1,AND('Choix de l''instrument '!$C$3=$B354,$G354<>\"\",'Choix de l''instrument '!$D$3>=$G354),\"\")","v":""}]
["DIM-0007","Micromètre d'extérieur à vis","0 / 25 mm",null,null,"Afficher",0.01,null,null,null,null,null,null,{"$f":"IF('Choix de l''instrument '!$B$3=$A$1,AND('Choix de l''instrument '!$C$3=$B355,$G355<>\"\",'Choix de l''instrument '!$D$3>=$G355),\"\")","v":""}]
["DIM-0012","Micromètre d'extérieur à vis","25 / 55 mm",null,null,"Afficher",0.01,null,null,null,null,null,null,{"$f":"IF('Choix de l''instrument '!$B$3=$A$1,AND('Choix de l''instrument '!$C$3=$B356,$G356<>\"\",'Choix de l''instrument '!$D$3>=$G356),\"\")","v":""}]
["DIM-0011","Micromètre d'extérieur à vis","25 / 50 mm",null,null,"Afficher",0.01,null,null,null,null,null,null,{"$f":"IF('Choix de l''instrument '!$B$3=$A$1,AND('Choix de l''instrument '!$C$3=$B357,$G357<>\"\",'Choix de l''instrument '!$D$3>=$G357),\"\")","v":""}]
["DIM-0006","Micromètre d'extérieur à vis","0 / 25 mm",null,null,"Afficher",0.01,null,null,null,null,null,null,{"$f":"IF('Choix de l''instrument '!$B$3=$A$1,AND('Choix de l''instrument '!$C$3=$B358,$G358<>\"\",'Choix de l''instrument '!$D$3>=$G358),\"\")","v":""}]
["DIM-0005","Micromètre d'extérieur à vis","0 / 25 mm",null,null,"Afficher",0.01,null,null,null,null,null,null,{"$f":"IF('Choix de l''instrument '!$B$3=$A$1,AND('Choix de l''instrument '!$C$3=$B359,$G359<>\"\",'Choix de l''instrument '!$D$3>=$G359),\"\")","v":""}]
["DIM-0003","Micromètre d'extérieur à vis","± 25 / 50 mm",null,null,"Afficher",0.01,null,null,null,null,null,null,{"$f":"IF('Choix de l''instrument '!$B$3=$A$1,AND('Choix de l''instrument '!$C$3=$B360,$G360<>\"\",'Choix de l''instrument '!$D$3>=$G360),\"\")","v":""}]
["CAT.084","Machine à mesurer par vision",null,null,null,"Afficher",1E-4,null,null,null,null,null,null,{"$f":"IF('Choix de l''instrument '!$B$3=$A$1,AND('Choix de l''instrument '!$C$3=$B361,$G361<>\"\",'Choix de l''instrument '!$D$3>=$G361),\"\")","v":""}]
["CF.375","Machine à mesurer par vision",null,null,null,"Afficher",1E-4,null,null,null,null,null,null,{"$f":"IF('Choix de l''instrument '!$B$3=$A$1,AND('Choix de l''instrument '!$C$3=$B362,$G362<>\"\",'Choix de l''instrument '!$D$3>=$G362),\"\")","v":""}]
["CF.280","Machine à mesurer sans contact",null,null,null,"Afficher",1E-4,null,null,null,null,null,null,{"$f":"IF('Choix de l''instrument '!$B$3=$A$1,AND('Choix de l''instrument '!$C$3=$B363,$G363<>\"\",'Choix de l''instrument '!$D$3>=$G363),\"\")","v":""}]
["DIM-0145","Régle digitale","0 / 150 mm",null,null,"Afficher",0.01,null,null,null,null,null,null,{"$f":"IF('Choix de l''instrument '!$B$3=$A$1,AND('Choix de l''instrument '!$C$3=$B364,$G364<>\"\",'Choix de l''instrument '!$D$3>=$G364),\"\")","v":""}]
["DIM-0072","Reglet","3000 mm",null,null,"Afficher",1,null,null,null,null,null,null,{"$f":"IF('Choix de l''instrument '!$B$3=$A$1,AND('Choix de l''instrument '!$C$3=$B365,$G365<>\"\",'Choix de l''instrument '!$D$3>=$G365),\"\")","v":""}]
["DIM-0074","Reglet","3000 mm",null,null,"Afficher",1,null,null,null,null,null,null,{"$f":"IF('Choix de l''instrument '!$B$3=$A$1,AND('Choix de l''instrument '!$C$3=$B366,$G366<>\"\",'Choix de l''instrument '!$D$3>=$G366),\"\")","v":""}]
["DIM-0073","Reglet","3000 mm",null,null,"Afficher",1,null,null,null,null,null,null,{"$f":"IF('Choix de l''instrument '!$B$3=$A$1,AND('Choix de l''instrument '!$C$3=$B367,$G367<>\"\",'Choix de l''instrument '!$D$3>=$G367),\"\")","v":""}]
["DIM-0008","Réglet","0 / 3000 mm",null,null,"Afficher",1,null,null,null,null,null,null,{"$f":"IF('Choix de l''instrument '!$B$3=$A$1,AND('Choix de l''instrument '!$C$3=$B368,$G368<>\"\",'Choix de l''instrument '!$D$3>=$G368),\"\")","v":""}]
["M.246","Trusquin","0 / 300 mm",null,null,"Afficher",0.01,null,null,null,null,null,null,{"$f":"IF('Choix de l''instrument '!$B$3=$A$1,AND('Choix de l''instrument '!$C$3=$B369,$G369<>\"\",'Choix de l''instrument '!$D$3>=$G369),\"\")","v":""}]
["M.048","Trusquin","0 / 250 mm",null,null,"Afficher",0.01,null,null,null,null,null,null,{"$f":"IF('Choix de l''instrument '!$B$3=$A$1,AND('Choix de l''instrument '!$C$3=$B370,$G370<>\"\",'Choix de l''instrument '!$D$3>=$G370),\"\")","v":""}]
["DIM-0121","Trusquin","0 / 200 mm",null,null,"Afficher",0.01,null,null,null,null,null,null,{"$f":"IF('Choix de l''instrument '!$B$3=$A$1,AND('Choix de l''instrument '!$C$3=$B371,$G371<>\"\",'Choix de l''instrument '!$D$3>=$G371),\"\")","v":""}]
["DIM-0133","Banc de mesure","0/4000 mm",null,null,"Afficher",1E-3,null,null,null,null,null,null,{"$f":"IF('Choix de l''instrument '!$B$3=$A$1,AND('Choix de l''instrument '!$C$3=$B372,$G372<>\"\",'Choix de l''instrument '!$D$3>=$G372),\"\")","v":""}]
["BMIC-001","Butée micrométrique","0 / 25 mm",null,null,"Afficher",1E-3,null,null,null,null,null,null,{"$f":"IF('Choix de l''instrument '!$B$3=$A$1,AND('Choix de l''instrument '!$C$3=$B373,$G373<>\"\",'Choix de l''instrument '!$D$3>=$G373),\"\")","v":""}]
["DIM-0054","Micromètre d'extérieur à vis","0 / 25 mm",null,null,"Afficher",null,null,null,null,null,null,null,{"$f":"IF('Choix de l''instrument '!$B$3=$A$1,AND('Choix de l''instrument '!$C$3=$B374,$G374<>\"\",'Choix de l''instrument '!$D$3>=$G374),\"\")","v":""}]
["DIM-0047","Micromètre d'extérieur à vis","0 / 25 mm",null,null,"Afficher",null,null,null,null,null,null,null,{"$f":"IF('Choix de l''instrument '!$B$3=$A$1,AND('Choix de l''instrument '!$C$3=$B375,$G375<>\"\",'Choix de l''instrument '!$D$3>=$G375),\"\")","v":""}]
["DIM-0045","Micromètre d'extérieur à vis","0 / 25 mm",null,null,"Afficher",null,null,null,null,null,null,null,{"$f":"IF('Choix de l''instrument '!$B$3=$A$1,AND('Choix de l''instrument '!$C$3=$B376,$G376<>\"\",'Choix de l''instrument '!$D$3>=$G376),\"\")","v":""}]
["DIM-0055","Micromètre d'extérieur à vis","0 / 25 mm",null,null,"Afficher",null,null,null,null,null,null,null,{"$f":"IF('Choix de l''instrument '!$B$3=$A$1,AND('Choix de l''instrument '!$C$3=$B377,$G377<>\"\",'Choix de l''instrument '!$D$3>=$G377),\"\")","v":""}]
["DIM-0058","Micromètre d'extérieur à vis","0 / 25 mm",null,null,"Afficher",null,null,null,null,null,null,null,{"$f":"IF('Choix de l''instrument '!$B$3=$A$1,AND('Choix de l''instrument '!$C$3=$B378,$G378<>\"\",'Choix de l''instrument '!$D$3>=$G378),\"\")","v":""}]
["DIM-0057","Micromètre d'extérieur à vis","0 / 25 mm",null,null,"Afficher",null,null,null,null,null,null,null,{"$f":"IF('Choix de l''instrument '!$B$3=$A$1,AND('Choix de l''instrument '!$C$3=$B379,$G379<>\"\",'Choix de l''instrument '!$D$3>=$G379),\"\")","v":""}]
["DIM-0056","Micromètre d'extérieur à vis","0 / 25 mm",null,null,"Afficher",null,null,null,null,null,null,null,{"$f":"IF('Choix de l''instrument '!$B$3=$A$1,AND('Choix de l''instrument '!$C$3=$B380,$G380<>\"\",'Choix de l''instrument '!$D$3>=$G380),\"\")","v":""}]
["DIM-0059","Micromètre d'extérieur à vis","0 / 25 mm",null,null,"Afficher",null,null,null,null,null,null,null,{"$f":"IF('Choix de l''instrument '!$B$3=$A$1,AND('Choix de l''instrument '!$C$3=$B381,$G381<>\"\",'Choix de l''instrument '!$D$3>=$G381),\"\")","v":""}]
["DIM-0020","Micromètre d'extérieur à vis","0 / 25 mm",null,null,"Afficher",null,null,null,null,null,null,null,{"$f":"IF('Choix de l''instrument '!$B$3=$A$1,AND('Choix de l''instrument '!$C$3=$B382,$G382<>\"\",'Choix de l''instrument '!$D$3>=$G382),\"\")","v":""}]
["DIM-0016","Micromètre d'extérieur à vis","0 / 25 mm",null,null,"Afficher",null,null,null,null,null,null,null,{"$f":"IF('Choix de l''instrument '!$B$3=$A$1,AND('Choix de l''instrument '!$C$3=$B383,$G383<>\"\",'Choix de l''instrument '!$D$3>=$G383),\"\")","v":""}]
["DIM-0014","Micromètre d'extérieur à vis","0 / 25 mm",null,null,"Afficher",null,null,null,null,null,null,null,{"$f":"IF('Choix de l''instrument '!$B$3=$A$1,AND('Choix de l''instrument '!$C$3=$B384,$G384<>\"\",'Choix de l''instrument '!$D$3>=$G384),\"\")","v":""}]
["DIM-0019","Micromètre d'extérieur à vis","0 / 25 mm",null,null,"Afficher",null,null,null,null,null,null,null,{"$f":"IF('Choix de l''instrument '!$B$3=$A$1,AND('Choix de l''instrument '!$C$3=$B385,$G385<>\"\",'Choix de l''instrument '!$D$3>=$G385),\"\")","v":""}]
["DIM-0018","Micromètre d'extérieur à vis","0 / 25 mm",null,null,"Afficher",null,null,null,null,null,null,null,{"$f":"IF('Choix de l''instrument '!$B$3=$A$1,AND('Choix de l''instrument '!$C$3=$B386,$G386<>\"\",'Choix de l''instrument '!$D$3>=$G386),\"\")","v":""}]
["DIM-0038","Micromètre d'extérieur à vis","0 / 25 mm",null,null,"Afficher",null,null,null,null,null,null,null,{"$f":"IF('Choix de l''instrument '!$B$3=$A$1,AND('Choix de l''instrument '!$C$3=$B387,$G387<>\"\",'Choix de l''instrument '!$D$3>=$G387),\"\")","v":""}]
["DIM-0037","Micromètre d'extérieur à vis","0 / 25 mm",null,null,"Afficher",null,null,null,null,null,null,null,{"$f":"IF('Choix de l''instrument '!$B$3=$A$1,AND('Choix de l''instrument '!$C$3=$B388,$G388<>\"\",'Choix de l''instrument '!$D$3>=$G388),\"\")","v":""}]
["DIM-0036","Micromètre d'extérieur à vis","0 / 25 mm",null,null,"Afficher",null,null,null,null,null,null,null,{"$f":"IF('Choix de l''instrument '!$B$3=$A$1,AND('Choix de l''instrument '!$C$3=$B389,$G389<>\"\",'Choix de l''instrument '!$D$3>=$G389),\"\")","v":""}]
["DIM-0041","Micromètre d'extérieur à vis","0 / 25 mm",null,null,"Afficher",null,null,null,null,null,null,null,{"$f":"IF('Choix de l''instrument '!$B$3=$A$1,AND('Choix de l''instrument '!$C$3=$B390,$G390<>\"\",'Choix de l''instrument '!$D$3>=$G390),\"\")","v":""}]
["DIM-0039","Micromètre d'extérieur à vis","0 / 25 mm",null,null,"Afficher",null,null,null,null,null,null,null,{"$f":"IF('Choix de l''instrument '!$B$3=$A$1,AND('Choix de l''instrument '!$C$3=$B391,$G391<>\"\",'Choix de l''instrument '!$D$3>=$G391),\"\")","v":""}]
["DIM-0035","Micromètre d'extérieur à vis","0 / 25 mm",null,null,"Afficher",null,null,null,null,null,null,null,{"$f":"IF('Choix de l''instrument '!$B$3=$A$1,AND('Choix de l''instrument '!$C$3=$B392,$G392<>\"\",'Choix de l''instrument '!$D$3>=$G392),\"\")","v":""}]
["DIM-0034","Micromètre d'extérieur à vis","0 / 25 mm",null,null,"Afficher",null,null,null,null,null,null,null,{"$f":"IF('Choix de l''instrument '!$B$3=$A$1,AND('Choix de l''instrument '!$C$3=$B393,$G393<>\"\",'Choix de l''instrument '!$D$3>=$G393),\"\")","v":""}]
["DIM-0033","Micromètre d'extérieur à vis","0 / 25 mm",null,null,"Afficher",null,null,null,null,null,null,null,{"$f":"IF('Choix de l''instrument '!$B$3=$A$1,AND('Choix de l''instrument '!$C$3=$B394,$G394<>\"\",'Choix de l''instrument '!$D$3>=$G394),\"\")","v":""}]
["DIM-0069","Micromètre d'extérieur à vis","0 / 25 mm",null,null,"Afficher",null,null,null,null,null,null,null,{"$f":"IF('Choix de l''instrument '!$B$3=$A$1,AND('Choix de l''instrument '!$C$3=$B395,$G395<>\"\",'Choix de l''instrument '!$D$3>=$G395),\"\")","v":""}]
["DIM-0107","Micromètre d'extérieur à vis","0 / 25 mm",null,null,"Afficher",null,null,null,null,null,null,null,{"$f":"IF('Choix de l''instrument '!$B$3=$A$1,AND('Choix de l''instrument '!$C$3=$B396,$G396<>\"\",'Choix de l''instrument '!$D$3>=$G396),\"\")","v":""}]
["DIM-0120","Micromètre d'extérieur à vis","25 / 50 mm",null,null,"Afficher",null,null,null,null,null,null,null,{"$f":"IF('Choix de l''instrument '!$B$3=$A$1,AND('Choix de l''instrument '!$C$3=$B397,$G397<>\"\",'Choix de l''instrument '!$D$3>=$G397),\"\")","v":""}]
["DIM-0119","Micromètre d'extérieur à vis","25 / 50 mm",null,null,"Afficher",null,null,null,null,null,null,null,{"$f":"IF('Choix de l''instrument '!$B$3=$A$1,AND('Choix de l''instrument '!$C$3=$B398,$G398<>\"\",'Choix de l''instrument '!$D$3>=$G398),\"\")","v":""}]
["DIM-0124","Micromètre d'extérieur à vis","0 / 25 mm",null,null,"Afficher",null,null,null,null,null,null,null,{"$f":"IF('Choix de l''instrument '!$B$3=$A$1,AND('Choix de l''instrument '!$C$3=$B399,$G399<>\"\",'Choix de l''instrument '!$D$3>=$G399),\"\")","v":""}]
["DIM-0123","Micromètre d'extérieur à vis","0 / 25 mm",null,null,"Afficher",null,null,null,null,null,null,null,{"$f":"IF('Choix de l''instrument '!$B$3=$A$1,AND('Choix de l''instrument '!$C$3=$B400,$G400<>\"\",'Choix de l''instrument '!$D$3>=$G400),\"\")","v":""}]
["DIM-0122","Micromètre d'extérieur à vis","0 / 25 mm",null,null,"Afficher",null,null,null,null,null,null,null,{"$f":"IF('Choix de l''instrument '!$B$3=$A$1,AND('Choix de l''instrument '!$C$3=$B401,$G401<>\"\",'Choix de l''instrument '!$D$3>=$G401),\"\")","v":""}]
["DIM-0071","Micromètre d'extérieur à vis","0 / 25 mm",null,null,"Afficher",null,null,null,null,null,null,null,{"$f":"IF('Choix de l''instrument '!$B$3=$A$1,AND('Choix de l''instrument '!$C$3=$B402,$G402<>\"\",'Choix de l''instrument '!$D$3>=$G402),\"\")","v":""}]
["DIM-0070","Micromètre d'extérieur à vis","0 / 25 mm",null,null,"Afficher",null,null,null,null,null,null,null,{"$f":"IF('Choix de l''instrument '!$B$3=$A$1,AND('Choix de l''instrument '!$C$3=$B403,$G403<>\"\",'Choix de l''instrument '!$D$3>=$G403),\"\")","v":""}]
["DIM-0093","Micromètre d'extérieur à vis","0 / 25 mm 1µ",null,null,"Afficher",null,null,null,null,null,null,null,{"$f":"IF('Choix de l''instrument '!$B$3=$A$1,AND('Choix de l''instrument '!$C$3=$B404,$G404<>\"\",'Choix de l''instrument '!$D$3>=$G404),\"\")","v":""}]
["DIM-0092","Micromètre d'extérieur à vis","0 / 25 mm 1µ",null,null,"Afficher",null,null,null,null,null,null,null,{"$f":"IF('Choix de l''instrument '!$B$3=$A$1,AND('Choix de l''instrument '!$C$3=$B405,$G405<>\"\",'Choix de l''instrument '!$D$3>=$G405),\"\")","v":""}]
["DIM-0091","Micromètre d'extérieur à vis","0 / 25 mm 1µ",null,null,"Afficher",null,null,null,null,null,null,null,{"$f":"IF('Choix de l''instrument '!$B$3=$A$1,AND('Choix de l''instrument '!$C$3=$B406,$G406<>\"\",'Choix de l''instrument '!$D$3>=$G406),\"\")","v":""}]
["DIM-0090","Micromètre d'extérieur à vis","0 / 25 mm 1µ",null,null,"Afficher",null,null,null,null,null,null,null,{"$f":"IF('Choix de l''instrument '!$B$3=$A$1,AND('Choix de l''instrument '!$C$3=$B407,$G407<>\"\",'Choix de l''instrument '!$D$3>=$G407),\"\")","v":""}]
["DIM-0086","Micromètre d'extérieur à vis","0 / 25 mm 1µ",null,null,"Afficher",null,null,null,null,null,null,null,{"$f":"IF('Choix de l''instrument '!$B$3=$A$1,AND('Choix de l''instrument '!$C$3=$B408,$G408<>\"\",'Choix de l''instrument '!$D$3>=$G408),\"\")","v":""}]
["DIM-0085","Micromètre d'extérieur à vis","0 / 25 mm 1µ",null,null,"Afficher",null,null,null,null,null,null,null,{"$f":"IF('Choix de l''instrument '!$B$3=$A$1,AND('Choix de l''instrument '!$C$3=$B409,$G409<>\"\",'Choix de l''instrument '!$D$3>=$G409),\"\")","v":""}]
["DIM-0089","Micromètre d'extérieur à vis","0 / 25 mm 1µ",null,null,"Afficher",null,null,null,null,null,null,null,{"$f":"IF('Choix de l''instrument '!$B$3=$A$1,AND('Choix de l''instrument '!$C$3=$B410,$G410<>\"\",'Choix de l''instrument '!$D$3>=$G410),\"\")","v":""}]
["DIM-0088","Micromètre d'extérieur à vis","0 / 25 mm 1µ",null,null,"Afficher",null,null,null,null,null,null,null,{"$f":"IF('Choix de l''instrument '!$B$3=$A$1,AND('Choix de l''instrument '!$C$3=$B411,$G411<>\"\",'Choix de l''instrument '!$D$3>=$G411),\"\")","v":""}]
["DIM-0087","Micromètre d'extérieur à vis","0 / 25 mm 1µ",null,null,"Afficher",null,null,null,null,null,null,null,{"$f":"IF('Choix de l''instrument '!$B$3=$A$1,AND('Choix de l''instrument '!$C$3=$B412,$G412<>\"\",'Choix de l''instrument '!$D$3>=$G412),\"\")","v":""}]
["CP.037","Micromètre d'extérieur à vis","0 / 25 mm",null,null,"Afficher",null,null,null,null,null,null,null,{"$f":"IF('Choix de l''instrument '!$B$3=$A$1,AND('Choix de l''instrument '!$C$3=$B413,$G413<>\"\",'Choix de l''instrument '!$D$3>=$G413),\"\")","v":""}]
["CP.009","Micromètre d'extérieur à vis","0 / 25 mm",null,null,"Afficher",null,null,null,null,null,null,null,{"$f":"IF('Choix de l''instrument '!$B$3=$A$1,AND('Choix de l''instrument '!$C$3=$B414,$G414<>\"\",'Choix de l''instrument '!$D$3>=$G414),\"\")","v":""}]
["CP.018","Micromètre d'extérieur à vis","50 / 75 mm",null,null,"Afficher",null,null,null,null,null,null,null,{"$f":"IF('Choix de l''instrument '!$B$3=$A$1,AND('Choix de l''instrument '!$C$3=$B415,$G415<>\"\",'Choix de l''instrument '!$D$3>=$G415),\"\")","v":""}]
["CP.073","Micromètre d'extérieur à vis","0 / 25 mm",null,null,"Afficher",null,null,null,null,null,null,null,{"$f":"IF('Choix de l''instrument '!$B$3=$A$1,AND('Choix de l''instrument '!$C$3=$B416,$G416<>\"\",'Choix de l''instrument '!$D$3>=$G416),\"\")","v":""}]
["CP.072","Micromètre d'extérieur à vis","0 / 25 mm",null,null,"Afficher",null,null,null,null,null,null,null,{"$f":"IF('Choix de l''instrument '!$B$3=$A$1,AND('Choix de l''instrument '!$C$3=$B417,$G417<>\"\",'Choix de l''instrument '!$D$3>=$G417),\"\")","v":""}]
["DIM-0007","Micromètre d'extérieur à vis","0 / 25 mm",null,null,"Afficher",null,null,null,null,null,null,null,{"$f":"IF('Choix de l''instrument '!$B$3=$A$1,AND('Choix de l''instrument '!$C$3=$B418,$G418<>\"\",'Choix de l''instrument '!$D$3>=$G418),\"\")","v":""}]
["DIM-0012","Micromètre d'extérieur à vis","25 / 55 mm",null,null,"Afficher",null,null,null,null,null,null,null,{"$f":"IF('Choix de l''instrument '!$B$3=$A$1,AND('Choix de l''instrument '!$C$3=$B419,$G419<>\"\",'Choix de l''instrument '!$D$3>=$G419),\"\")","v":""}]
["DIM-0011","Micromètre d'extérieur à vis","25 / 50 mm",null,null,"Afficher",null,null,null,null,null,null,null,{"$f":"IF('Choix de l''instrument '!$B$3=$A$1,AND('Choix de l''instrument '!$C$3=$B420,$G420<>\"\",'Choix de l''instrument '!$D$3>=$G420),\"\")","v":""}]
["DIM-0006","Micromètre d'extérieur à vis","0 / 25 mm",null,null,"Afficher",null,null,null,null,null,null,null,{"$f":"IF('Choix de l''instrument '!$B$3=$A$1,AND('Choix de l''instrument '!$C$3=$B421,$G421<>\"\",'Choix de l''instrument '!$D$3>=$G421),\"\")","v":""}]
["DIM-0005","Micromètre d'extérieur à vis","0 / 25 mm",null,null,"Afficher",null,null,null,null,null,null,null,{"$f":"IF('Choix de l''instrument '!$B$3=$A$1,AND('Choix de l''instrument '!$C$3=$B422,$G422<>\"\",'Choix de l''instrument '!$D$3>=$G422),\"\")","v":""}]
["DIM-0003","Micromètre d'extérieur à vis","± 25 / 50 mm",null,null,"Afficher",null,null,null,null,null,null,null,{"$f":"IF('Choix de l''instrument '!$B$3=$A$1,AND('Choix de l''instrument '!$C$3=$B423,$G423<>\"\",'Choix de l''instrument '!$D$3>=$G423),\"\")","v":""}]
["CAT.084","Machine à mesurer par vision",null,null,null,"Afficher",null,null,null,null,null,null,null,{"$f":"IF('Choix de l''instrument '!$B$3=$A$1,AND('Choix de l''instrument '!$C$3=$B424,$G424<>\"\",'Choix de l''instrument '!$D$3>=$G424),\"\")","v":""}]
["CF.375","Machine à mesurer par vision",null,null,null,"Afficher",null,null,null,null,null,null,null,{"$f":"IF('Choix de l''instrument '!$B$3=$A$1,AND('Choix de l''instrument '!$C$3=$B425,$G425<>\"\",'Choix de l''instrument '!$D$3>=$G425),\"\")","v":""}]
["CF.280","Machine à mesurer sans contact",null,null,null,"Afficher",null,null,null,null,null,null,null,{"$f":"IF('Choix de l''instrument '!$B$3=$A$1,AND('Choix de l''instrument '!$C$3=$B426,$G426<>\"\",'Choix de l''instrument '!$D$3>=$G426),\"\")","v":""}]
["DIM-0145","Règle digitale","0 / 150 mm",null,null,"Afficher",null,null,null,null,null,null,null,{"$f":"IF('Choix de l''instrument '!$B$3=$A$1,AND('Choix de l''instrument '!$C$3=$B427,$G427<>\"\",'Choix de l''instrument '!$D$3>=$G427),\"\")","v":""}]
["DIM-0072","Réglet","3000 mm",null,null,"Afficher",null,null,null,null,null,null,null,{"$f":"IF('Choix de l''instrument '!$B$3=$A$1,AND('Choix de l''instrument '!$C$3=$B428,$G428<>\"\",'Choix de l''instrument '!$D$3>=$G428),\"\")","v":""}]
["DIM-0074","Réglet","3000 mm",null,null,"Afficher",null,null,null,null,null,null,null,{"$f":"IF('Choix de l''instrument '!$B$3=$A$1,AND('Choix de l''instrument '!$C$3=$B429,$G429<>\"\",'Choix de l''instrument '!$D$3>=$G429),\"\")","v":""}]
["DIM-0073","Réglet","3000 mm",null,null,"Afficher",null,null,null,null,null,null,null,{"$f":"IF('Choix de l''instrument '!$B$3=$A$1,AND('Choix de l''instrument '!$C$3=$B430,$G430<>\"\",'Choix de l''instrument '!$D$3>=$G430),\"\")","v":""}]
["DIM-0008","Réglet","0 / 3000 mm",null,null,"Afficher",null,null,null,null,null,null,null,{"$f":"IF('Choix de l''instrument '!$B$3=$A$1,AND('Choix de l''instrument '!$C$3=$B431,$G431<>\"\",'Choix de l''instrument '!$D$3>=$G431),\"\")","v":""}]
["M.246","Trusquin","0 / 300 mm",null,null,"Afficher",null,null,null,null,null,null,null,{"$f":"IF('Choix de l''instrument '!$B$3=$A$1,AND('Choix de l''instrument '!$C$3=$B432,$G432<>\"\",'Choix de l''instrument '!$D$3>=$G432),\"\")","v":""}]
["M.048","Trusquin","0 / 250 mm",null,null,"Afficher",null,null,null,null,null,null,null,{"$f":"IF('Choix de l''instrument '!$B$3=$A$1,AND('Choix de l''instrument '!$C$3=$B433,$G433<>\"\",'Choix de l''instrument '!$D$3>=$G433),\"\")","v":""}]
["DIM-0121","Trusquin","0 / 200 mm",null,null,"Afficher",null,null,null,null,null,null,null,{"$f":"IF('Choix de l''instrument '!$B$3=$A$1,AND('Choix de l''instrument '!$C$3=$B434,$G434<>\"\",'Choix de l''instrument '!$D$3>=$G434),\"\")","v":""}]
["DIM-0133","Banc de mesure","0/4000 mm",null,null,"Afficher",null,null,null,null,null,null,null,{"$f":"IF('Choix de l''instrument '!$B$3=$A$1,AND('Choix de l''instrument '!$C$3=$B435,$G435<>\"\",'Choix de l''instrument '!$D$3>=$G435),\"\")","v":""}]
["BMIC-001","Butée micrométrique","0 / 25 mm",null,null,"Afficher",null,null,null,null,null,null,null,{"$f":"IF('Choix de l''instrument '!$B$3=$A$1,AND('Choix de l''instrument '!$C$3=$B436,$G436<>\"\",'Choix de l''instrument '!$D$3>=$G436),\"\")","v":""}]

{"sheet":"Lumière","index":35,"n_rows":4,"n_cols":14,"rows_kept":4,"cut":false,"hidden":false,"merged":[]}
["Lumière","Retour Choix instrument"]
[null,null,null,null,null,null,"résolution g",null,null,null,null,null,null,"Résultat critère IT"]
["CHI-0003","Mesureur de Brillance",null,null,null,"Afficher",0,null,null,null,null,null,null,{"$f":"IF('Choix de l''instrument '!$B$3=$A$1,AND('Choix de l''instrument '!$C$3=$B3,$G3<>\"\",'Choix de l''instrument '!$D$3>=$G3),\"\")","v":""}]
["SQ.086","Luxmètre",null,null,null,"Afficher",0,null,null,null,null,null,null,{"$f":"IF('Choix de l''instrument '!$B$3=$A$1,AND('Choix de l''instrument '!$C$3=$B4,$G4<>\"\",'Choix de l''instrument '!$D$3>=$G4),\"\")","v":""}]

{"sheet":"Pesage","index":36,"n_rows":62,"n_cols":16,"rows_kept":62,"cut":false,"hidden":false,"merged":[]}
["PESAGE","Retour Choix instrument"]
[null,null,null,null,null,null,"résolution g",null,null,null,null,null,null,"Résultat critère IT"]
["MAS-0025","Balance",null,null,null,"Afficher",0.01,null,null,null,null,null,null,{"$f":"IF('Choix de l''instrument '!$B$3=$A$1,AND('Choix de l''instrument '!$C$3=$B3,$G3<>\"\",'Choix de l''instrument '!$D$3>=$G3),\"\")","v":""}]
["MAS-0030","Balance","20 / 30000 g",null,null,"Afficher",1,null,null,null,null,null,null,{"$f":"IF('Choix de l''instrument '!$B$3=$A$1,AND('Choix de l''instrument '!$C$3=$B4,$G4<>\"\",'Choix de l''instrument '!$D$3>=$G4),\"\")","v":""},"=NBVAL(A:A)","=NB.SI(N3:N100;Vrai)"]
["MAS-0029","Balance","5 / 24100 g",null,null,"Afficher",1,null,null,null,null,null,null,{"$f":"IF('Choix de l''instrument '!$B$3=$A$1,AND('Choix de l''instrument '!$C$3=$B5,$G5<>\"\",'Choix de l''instrument '!$D$3>=$G5),\"\")","v":""}]
["MAS-0028","Balance","5 / 24100 g",null,null,"Afficher",1,null,null,null,null,null,null,{"$f":"IF('Choix de l''instrument '!$B$3=$A$1,AND('Choix de l''instrument '!$C$3=$B6,$G6<>\"\",'Choix de l''instrument '!$D$3>=$G6),\"\")","v":""}]
["MAS-0020","Balance",null,null,null,"Afficher",1,null,null,null,null,null,null,{"$f":"IF('Choix de l''instrument '!$B$3=$A$1,AND('Choix de l''instrument '!$C$3=$B7,$G7<>\"\",'Choix de l''instrument '!$D$3>=$G7),\"\")","v":""}]
["MAS-0019","Balance",null,null,null,"Afficher",1,null,null,null,null,null,null,{"$f":"IF('Choix de l''instrument '!$B$3=$A$1,AND('Choix de l''instrument '!$C$3=$B8,$G8<>\"\",'Choix de l''instrument '!$D$3>=$G8),\"\")","v":""}]
["MAS-0023","Balance","24 KG",null,null,"Afficher",1,null,null,null,null,null,null,{"$f":"IF('Choix de l''instrument '!$B$3=$A$1,AND('Choix de l''instrument '!$C$3=$B9,$G9<>\"\",'Choix de l''instrument '!$D$3>=$G9),\"\")","v":""}]
["MAS-0021","Balance","20 g/ 30000 g",null,null,"Afficher",1,null,null,null,null,null,null,{"$f":"IF('Choix de l''instrument '!$B$3=$A$1,AND('Choix de l''instrument '!$C$3=$B10,$G10<>\"\",'Choix de l''instrument '!$D$3>=$G10),\"\")","v":""}]
["MAS-0039","Balance","0,01 / 120 g",null,null,"Afficher",0.01,null,null,null,null,null,null,{"$f":"IF('Choix de l''instrument '!$B$3=$A$1,AND('Choix de l''instrument '!$C$3=$B11,$G11<>\"\",'Choix de l''instrument '!$D$3>=$G11),\"\")","v":""}]
["MAS-0041","Balance","10 / 30000 g",null,null,"Afficher",10,null,null,null,null,null,null,{"$f":"IF('Choix de l''instrument '!$B$3=$A$1,AND('Choix de l''instrument '!$C$3=$B12,$G12<>\"\",'Choix de l''instrument '!$D$3>=$G12),\"\")","v":""}]
["MAS-0038","Balance","50 / 34100 g",null,null,"Afficher",0.1,null,null,null,null,null,null,{"$f":"IF('Choix de l''instrument '!$B$3=$A$1,AND('Choix de l''instrument '!$C$3=$B13,$G13<>\"\",'Choix de l''instrument '!$D$3>=$G13),\"\")","v":""}]
["MAS-0037","Balance","0,02 / 620 g",null,null,"Afficher",1E-3,null,null,null,null,null,null,{"$f":"IF('Choix de l''instrument '!$B$3=$A$1,AND('Choix de l''instrument '!$C$3=$B14,$G14<>\"\",'Choix de l''instrument '!$D$3>=$G14),\"\")","v":""}]
["MAS-0001","Balance","0 / 300 kg",null,null,"Afficher",50,null,null,null,null,null,null,{"$f":"IF('Choix de l''instrument '!$B$3=$A$1,AND('Choix de l''instrument '!$C$3=$B15,$G15<>\"\",'Choix de l''instrument '!$D$3>=$G15),\"\")","v":""}]
["MAS-0002","Balance",null,null,null,"Afficher",0.01,null,null,null,null,null,null,{"$f":"IF('Choix de l''instrument '!$B$3=$A$1,AND('Choix de l''instrument '!$C$3=$B16,$G16<>\"\",'Choix de l''instrument '!$D$3>=$G16),\"\")","v":""}]
["MAS-0008","Balance","0,2 / 60 kg",null,null,"Afficher",10,null,null,null,null,null,null,{"$f":"IF('Choix de l''instrument '!$B$3=$A$1,AND('Choix de l''instrument '!$C$3=$B17,$G17<>\"\",'Choix de l''instrument '!$D$3>=$G17),\"\")","v":""}]
["MAS-0007","Balance","10 / 30000 g",null,null,"Afficher",10,null,null,null,null,null,null,{"$f":"IF('Choix de l''instrument '!$B$3=$A$1,AND('Choix de l''instrument '!$C$3=$B18,$G18<>\"\",'Choix de l''instrument '!$D$3>=$G18),\"\")","v":""}]
["MAS-0009","Balance","0,1 / 1000 g",null,null,"Afficher",0.01,null,null,null,null,null,null,{"$f":"IF('Choix de l''instrument '!$B$3=$A$1,AND('Choix de l''instrument '!$C$3=$B19,$G19<>\"\",'Choix de l''instrument '!$D$3>=$G19),\"\")","v":""}]
["B.065","Balance","100 / 31000 mg",null,null,"Afficher",1,null,null,null,null,null,null,{"$f":"IF('Choix de l''instrument '!$B$3=$A$1,AND('Choix de l''instrument '!$C$3=$B20,$G20<>\"\",'Choix de l''instrument '!$D$3>=$G20),\"\")","v":""}]
["B.064","Balance","50 / 34100 g",null,null,"Afficher",1,null,null,null,null,null,null,{"$f":"IF('Choix de l''instrument '!$B$3=$A$1,AND('Choix de l''instrument '!$C$3=$B21,$G21<>\"\",'Choix de l''instrument '!$D$3>=$G21),\"\")","v":""}]
["B.063","Balance","50 / 62000 g",null,null,"Afficher",10,null,null,null,null,null,null,{"$f":"IF('Choix de l''instrument '!$B$3=$A$1,AND('Choix de l''instrument '!$C$3=$B22,$G22<>\"\",'Choix de l''instrument '!$D$3>=$G22),\"\")","v":""}]
["B.068","Balance","10 / 2000 g",null,null,"Afficher",0.1,null,null,null,null,null,null,{"$f":"IF('Choix de l''instrument '!$B$3=$A$1,AND('Choix de l''instrument '!$C$3=$B23,$G23<>\"\",'Choix de l''instrument '!$D$3>=$G23),\"\")","v":""}]
["B.067","Balance","500 / 210000 mg",null,null,"Afficher",0.01,null,null,null,null,null,null,{"$f":"IF('Choix de l''instrument '!$B$3=$A$1,AND('Choix de l''instrument '!$C$3=$B24,$G24<>\"\",'Choix de l''instrument '!$D$3>=$G24),\"\")","v":""}]
["B.066","Balance","10 / 620 g",null,null,"Afficher",0.01,null,null,null,null,null,null,{"$f":"IF('Choix de l''instrument '!$B$3=$A$1,AND('Choix de l''instrument '!$C$3=$B25,$G25<>\"\",'Choix de l''instrument '!$D$3>=$G25),\"\")","v":""}]
["B.062","Balance","1 / 22000 g",null,null,"Afficher",0.1,null,null,null,null,null,null,{"$f":"IF('Choix de l''instrument '!$B$3=$A$1,AND('Choix de l''instrument '!$C$3=$B26,$G26<>\"\",'Choix de l''instrument '!$D$3>=$G26),\"\")","v":""}]
["B.059","Balance","22000 / 10 g",null,null,"Afficher",0.1,null,null,null,null,null,null,{"$f":"IF('Choix de l''instrument '!$B$3=$A$1,AND('Choix de l''instrument '!$C$3=$B27,$G27<>\"\",'Choix de l''instrument '!$D$3>=$G27),\"\")","v":""}]
["B.057","Balance","0,5 / 2100 g",null,null,"Afficher",0.1,null,null,null,null,null,null,{"$f":"IF('Choix de l''instrument '!$B$3=$A$1,AND('Choix de l''instrument '!$C$3=$B28,$G28<>\"\",'Choix de l''instrument '!$D$3>=$G28),\"\")","v":""}]
["B.061","Balance","0,01 / 210 g",null,null,"Afficher",1E-3,null,null,null,null,null,null,{"$f":"IF('Choix de l''instrument '!$B$3=$A$1,AND('Choix de l''instrument '!$C$3=$B29,$G29<>\"\",'Choix de l''instrument '!$D$3>=$G29),\"\")","v":""}]
["B.060","Balance","2 / 300 kg",null,null,"Afficher",100,null,null,null,null,null,null,{"$f":"IF('Choix de l''instrument '!$B$3=$A$1,AND('Choix de l''instrument '!$C$3=$B30,$G30<>\"\",'Choix de l''instrument '!$D$3>=$G30),\"\")","v":""}]
["B.069","Balance","1000 / 60000 g",null,null,"Afficher",200,null,null,null,null,null,null,{"$f":"IF('Choix de l''instrument '!$B$3=$A$1,AND('Choix de l''instrument '!$C$3=$B31,$G31<>\"\",'Choix de l''instrument '!$D$3>=$G31),\"\")","v":""}]
["B.079","Balance","1 / 150 kg",null,null,"Afficher",1000,null,null,null,null,null,null,{"$f":"IF('Choix de l''instrument '!$B$3=$A$1,AND('Choix de l''instrument '!$C$3=$B32,$G32<>\"\",'Choix de l''instrument '!$D$3>=$G32),\"\")","v":""}]
["BAL-003","Balance",null,null,null,"Afficher",1E-4,null,null,null,null,null,null,{"$f":"IF('Choix de l''instrument '!$B$3=$A$1,AND('Choix de l''instrument '!$C$3=$B33,$G33<>\"\",'Choix de l''instrument '!$D$3>=$G33),\"\")","v":""}]
["BAL-002","Balance","100 / 30000 g",null,null,"Afficher",100,null,null,null,null,null,null,{"$f":"IF('Choix de l''instrument '!$B$3=$A$1,AND('Choix de l''instrument '!$C$3=$B34,$G34<>\"\",'Choix de l''instrument '!$D$3>=$G34),\"\")","v":""}]
["B.077","Balance","1 / 34100 g",null,null,"Afficher",0.1,null,null,null,null,null,null,{"$f":"IF('Choix de l''instrument '!$B$3=$A$1,AND('Choix de l''instrument '!$C$3=$B35,$G35<>\"\",'Choix de l''instrument '!$D$3>=$G35),\"\")","v":""}]
["B.072","Balance","1 / 30 kg",null,null,"Afficher",50,null,null,null,null,null,null,{"$f":"IF('Choix de l''instrument '!$B$3=$A$1,AND('Choix de l''instrument '!$C$3=$B36,$G36<>\"\",'Choix de l''instrument '!$D$3>=$G36),\"\")","v":""}]
["B.071","Balance","1 / 6200 g",null,null,"Afficher",0.1,null,null,null,null,null,null,{"$f":"IF('Choix de l''instrument '!$B$3=$A$1,AND('Choix de l''instrument '!$C$3=$B37,$G37<>\"\",'Choix de l''instrument '!$D$3>=$G37),\"\")","v":""}]
["B.070","Balance","0 / 2100 g",null,null,"Afficher",1,null,null,null,null,null,null,{"$f":"IF('Choix de l''instrument '!$B$3=$A$1,AND('Choix de l''instrument '!$C$3=$B38,$G38<>\"\",'Choix de l''instrument '!$D$3>=$G38),\"\")","v":""}]
["B.076","Balance","200 / 60000 g",null,null,"Afficher",0.01,null,null,null,null,null,null,{"$f":"IF('Choix de l''instrument '!$B$3=$A$1,AND('Choix de l''instrument '!$C$3=$B39,$G39<>\"\",'Choix de l''instrument '!$D$3>=$G39),\"\")","v":""}]
["B.020","Balance","1000 / 125000 mg",null,null,"Afficher",0.01,null,null,null,null,null,null,{"$f":"IF('Choix de l''instrument '!$B$3=$A$1,AND('Choix de l''instrument '!$C$3=$B40,$G40<>\"\",'Choix de l''instrument '!$D$3>=$G40),\"\")","v":""}]
["B.018","Balance","1 / 100 kg",null,null,"Afficher",0.05,null,null,null,null,null,null,{"$f":"IF('Choix de l''instrument '!$B$3=$A$1,AND('Choix de l''instrument '!$C$3=$B41,$G41<>\"\",'Choix de l''instrument '!$D$3>=$G41),\"\")","v":""}]
["B.016","Balance","10 / 30000 g",null,null,"Afficher",1,null,null,null,null,null,null,{"$f":"IF('Choix de l''instrument '!$B$3=$A$1,AND('Choix de l''instrument '!$C$3=$B42,$G42<>\"\",'Choix de l''instrument '!$D$3>=$G42),\"\")","v":""}]
["B.023","Balance","1 / 120 g",null,null,"Afficher",1E-3,null,null,null,null,null,null,{"$f":"IF('Choix de l''instrument '!$B$3=$A$1,AND('Choix de l''instrument '!$C$3=$B43,$G43<>\"\",'Choix de l''instrument '!$D$3>=$G43),\"\")","v":""}]
["B.006","Balance","50 / 31000 g",null,null,"Afficher",1,null,null,null,null,null,null,{"$f":"IF('Choix de l''instrument '!$B$3=$A$1,AND('Choix de l''instrument '!$C$3=$B44,$G44<>\"\",'Choix de l''instrument '!$D$3>=$G44),\"\")","v":""}]
["B.001","Balance","1000 / 410000 mg",null,null,"Afficher",0.01,null,null,null,null,null,null,{"$f":"IF('Choix de l''instrument '!$B$3=$A$1,AND('Choix de l''instrument '!$C$3=$B45,$G45<>\"\",'Choix de l''instrument '!$D$3>=$G45),\"\")","v":""}]
["B.025","Balance","1 / 600 kg",null,null,"Afficher",0.1,null,null,null,null,null,null,{"$f":"IF('Choix de l''instrument '!$B$3=$A$1,AND('Choix de l''instrument '!$C$3=$B46,$G46<>\"\",'Choix de l''instrument '!$D$3>=$G46),\"\")","v":""}]
["B.050","Balance","1 / 22000 g",null,null,"Afficher",1,null,null,null,null,null,null,{"$f":"IF('Choix de l''instrument '!$B$3=$A$1,AND('Choix de l''instrument '!$C$3=$B47,$G47<>\"\",'Choix de l''instrument '!$D$3>=$G47),\"\")","v":""}]
["B.049","Balance","1 / 810 g",null,null,"Afficher",0.1,null,null,null,null,null,null,{"$f":"IF('Choix de l''instrument '!$B$3=$A$1,AND('Choix de l''instrument '!$C$3=$B48,$G48<>\"\",'Choix de l''instrument '!$D$3>=$G48),\"\")","v":""}]
["B.055","Balance","1 / 610 g",null,null,"Afficher",0.01,null,null,null,null,null,null,{"$f":"IF('Choix de l''instrument '!$B$3=$A$1,AND('Choix de l''instrument '!$C$3=$B49,$G49<>\"\",'Choix de l''instrument '!$D$3>=$G49),\"\")","v":""}]
["B.054","Balance","1 / 610 g",null,null,"Afficher",1E-3,null,null,null,null,null,null,{"$f":"IF('Choix de l''instrument '!$B$3=$A$1,AND('Choix de l''instrument '!$C$3=$B50,$G50<>\"\",'Choix de l''instrument '!$D$3>=$G50),\"\")","v":""}]
["B.041","Balance","10 / 22000 g",null,null,"Afficher",0.1,null,null,null,null,null,null,{"$f":"IF('Choix de l''instrument '!$B$3=$A$1,AND('Choix de l''instrument '!$C$3=$B51,$G51<>\"\",'Choix de l''instrument '!$D$3>=$G51),\"\")","v":""}]
["B.027","Balance","0,001 / 15 kg",null,null,"Afficher",5.0000000000000001E-3,null,null,null,null,null,null,{"$f":"IF('Choix de l''instrument '!$B$3=$A$1,AND('Choix de l''instrument '!$C$3=$B52,$G52<>\"\",'Choix de l''instrument '!$D$3>=$G52),\"\")","v":""}]
["B.044","Balance","0,01 / 610 g",null,null,"Afficher",0.01,null,null,null,null,null,null,{"$f":"IF('Choix de l''instrument '!$B$3=$A$1,AND('Choix de l''instrument '!$C$3=$B53,$G53<>\"\",'Choix de l''instrument '!$D$3>=$G53),\"\")","v":""}]
["B.043","Balance","50 / 22000 g",null,null,"Afficher",0.1,null,null,null,null,null,null,{"$f":"IF('Choix de l''instrument '!$B$3=$A$1,AND('Choix de l''instrument '!$C$3=$B54,$G54<>\"\",'Choix de l''instrument '!$D$3>=$G54),\"\")","v":""}]
["B.042","Balance",null,null,null,"Afficher",1,null,null,null,null,null,null,{"$f":"IF('Choix de l''instrument '!$B$3=$A$1,AND('Choix de l''instrument '!$C$3=$B55,$G55<>\"\",'Choix de l''instrument '!$D$3>=$G55),\"\")","v":""}]
["BAL-004","Balance","0 / 300 kg",null,null,"Afficher",50,null,null,null,null,null,null,{"$f":"IF('Choix de l''instrument '!$B$3=$A$1,AND('Choix de l''instrument '!$C$3=$B56,$G56<>\"\",'Choix de l''instrument '!$D$3>=$G56),\"\")","v":""}]
["BAL-121","Balance",null,null,null,"Afficher",20,null,null,null,null,null,null,{"$f":"IF('Choix de l''instrument '!$B$3=$A$1,AND('Choix de l''instrument '!$C$3=$B57,$G57<>\"\",'Choix de l''instrument '!$D$3>=$G57),\"\")","v":""}]
["BAL-005","Balance","0,2 / 30 kg",null,null,"Afficher",10,null,null,null,null,null,null,{"$f":"IF('Choix de l''instrument '!$B$3=$A$1,AND('Choix de l''instrument '!$C$3=$B58,$G58<>\"\",'Choix de l''instrument '!$D$3>=$G58),\"\")","v":""}]
["CF.482","Balance","20 / 3000 g",null,null,"Afficher",1,null,null,null,null,null,null,{"$f":"IF('Choix de l''instrument '!$B$3=$A$1,AND('Choix de l''instrument '!$C$3=$B59,$G59<>\"\",'Choix de l''instrument '!$D$3>=$G59),\"\")","v":""}]
["MAS-0024","Balance compteuse","maxi 34100g / min 50 g",null,null,"Afficher",1,null,null,null,null,null,null,{"$f":"IF('Choix de l''instrument '!$B$3=$A$1,AND('Choix de l''instrument '!$C$3=$B60,$G60<>\"\",'Choix de l''instrument '!$D$3>=$G60),\"\")","v":""}]
["MAS-0027","Peson","0 / 1000 kg",null,null,"Afficher",500,null,null,null,null,null,null,{"$f":"IF('Choix de l''instrument '!$B$3=$A$1,AND('Choix de l''instrument '!$C$3=$B61,$G61<>\"\",'Choix de l''instrument '!$D$3>=$G61),\"\")","v":""}]
["B.078","Peson","1 / 300 kg",null,null,"Afficher",50,null,null,null,null,null,null,{"$f":"IF('Choix de l''instrument '!$B$3=$A$1,AND('Choix de l''instrument '!$C$3=$B62,$G62<>\"\",'Choix de l''instrument '!$D$3>=$G62),\"\")","v":""}]

{"sheet":"Physico_chimique","index":37,"n_rows":24,"n_cols":14,"rows_kept":24,"cut":false,"hidden":false,"merged":[]}
["Physico_chimique","Retour Choix instrument"]
[null,null,null,null,null,null,"résolution g",null,null,null,null,null,null,"Résultat critère IT"]
["PH-227","pH-mètre",null,null,null,"Afficher",0.01,null,null,null,null,null,null,{"$f":"IF('Choix de l''instrument '!$B$3=$A$1,AND('Choix de l''instrument '!$C$3=$B3,$G3<>\"\",'Choix de l''instrument '!$D$3>=$G3),\"\")","v":""}]
["PH-132","pH-mètre",null,null,null,"Afficher",0.01,null,null,null,null,null,null,{"$f":"IF('Choix de l''instrument '!$B$3=$A$1,AND('Choix de l''instrument '!$C$3=$B4,$G4<>\"\",'Choix de l''instrument '!$D$3>=$G4),\"\")","v":""}]
["PH-001","pH-mètre",null,null,null,"Afficher",0.01,null,null,null,null,null,null,{"$f":"IF('Choix de l''instrument '!$B$3=$A$1,AND('Choix de l''instrument '!$C$3=$B5,$G5<>\"\",'Choix de l''instrument '!$D$3>=$G5),\"\")","v":""}]
["ENV.010","pH-mètre",null,null,null,"Afficher",0.01,null,null,null,null,null,null,{"$f":"IF('Choix de l''instrument '!$B$3=$A$1,AND('Choix de l''instrument '!$C$3=$B6,$G6<>\"\",'Choix de l''instrument '!$D$3>=$G6),\"\")","v":""}]
["SDP-226","Sonde de pH",null,null,null,"Afficher",0,null,null,null,null,null,null,{"$f":"IF('Choix de l''instrument '!$B$3=$A$1,AND('Choix de l''instrument '!$C$3=$B7,$G7<>\"\",'Choix de l''instrument '!$D$3>=$G7),\"\")","v":""}]
["ETA-0297","Etalon de fluorescence",null,null,null,"Afficher",0,null,null,null,null,null,null,{"$f":"IF('Choix de l''instrument '!$B$3=$A$1,AND('Choix de l''instrument '!$C$3=$B8,$G8<>\"\",'Choix de l''instrument '!$D$3>=$G8),\"\")","v":""}]
["ETA-0298","Etalon de fluorescence",null,null,null,"Afficher",0,null,null,null,null,null,null,{"$f":"IF('Choix de l''instrument '!$B$3=$A$1,AND('Choix de l''instrument '!$C$3=$B9,$G9<>\"\",'Choix de l''instrument '!$D$3>=$G9),\"\")","v":""}]
["ETA-0504","Etalon de fluorescence",null,null,null,"Afficher",0,null,null,null,null,null,null,{"$f":"IF('Choix de l''instrument '!$B$3=$A$1,AND('Choix de l''instrument '!$C$3=$B10,$G10<>\"\",'Choix de l''instrument '!$D$3>=$G10),\"\")","v":""}]
["ETA-0418","Etalon de fluorescence",null,null,null,"Afficher",0,null,null,null,null,null,null,{"$f":"IF('Choix de l''instrument '!$B$3=$A$1,AND('Choix de l''instrument '!$C$3=$B11,$G11<>\"\",'Choix de l''instrument '!$D$3>=$G11),\"\")","v":""}]
["ETA-0420","Etalon de fluorescence","750 RFU",null,null,"Afficher",0,null,null,null,null,null,null,{"$f":"IF('Choix de l''instrument '!$B$3=$A$1,AND('Choix de l''instrument '!$C$3=$B12,$G12<>\"\",'Choix de l''instrument '!$D$3>=$G12),\"\")","v":""}]
["ETA-0419","Etalon de fluorescence","0 RFU",null,null,"Afficher",0,null,null,null,null,null,null,{"$f":"IF('Choix de l''instrument '!$B$3=$A$1,AND('Choix de l''instrument '!$C$3=$B13,$G13<>\"\",'Choix de l''instrument '!$D$3>=$G13),\"\")","v":""}]
["CHI-0001","Dyno Testeur",null,null,null,"Afficher",0.1,null,null,null,null,null,null,{"$f":"IF('Choix de l''instrument '!$B$3=$A$1,AND('Choix de l''instrument '!$C$3=$B14,$G14<>\"\",'Choix de l''instrument '!$D$3>=$G14),\"\")","v":""}]
["MET-0098","Analyseur portable par fluorescence X","0 / 100 %",null,null,"Afficher",0,null,null,null,null,null,null,{"$f":"IF('Choix de l''instrument '!$B$3=$A$1,AND('Choix de l''instrument '!$C$3=$B15,$G15<>\"\",'Choix de l''instrument '!$D$3>=$G15),\"\")","v":""}]
["MET-0097","Analyseur portable par fluorescence X","0 / 100 %",null,null,"Afficher",0,null,null,null,null,null,null,{"$f":"IF('Choix de l''instrument '!$B$3=$A$1,AND('Choix de l''instrument '!$C$3=$B16,$G16<>\"\",'Choix de l''instrument '!$D$3>=$G16),\"\")","v":""}]
["MET-0104","Analyseur portable par fluorescence X","0 / 100 %",null,null,"Afficher",0,null,null,null,null,null,null,{"$f":"IF('Choix de l''instrument '!$B$3=$A$1,AND('Choix de l''instrument '!$C$3=$B17,$G17<>\"\",'Choix de l''instrument '!$D$3>=$G17),\"\")","v":""}]
["POL-002","Appareil de prépolissage et d'attaque",null,null,null,"Afficher",0,null,null,null,null,null,null,{"$f":"IF('Choix de l''instrument '!$B$3=$A$1,AND('Choix de l''instrument '!$C$3=$B18,$G18<>\"\",'Choix de l''instrument '!$D$3>=$G18),\"\")","v":""}]
["POL-001","Appareil de prépolissage et d'attaque",null,null,null,"Afficher",0,null,null,null,null,null,null,{"$f":"IF('Choix de l''instrument '!$B$3=$A$1,AND('Choix de l''instrument '!$C$3=$B19,$G19<>\"\",'Choix de l''instrument '!$D$3>=$G19),\"\")","v":""}]
["ENV.014","Refractomètre",null,null,null,"Afficher",0,null,null,null,null,null,null,{"$f":"IF('Choix de l''instrument '!$B$3=$A$1,AND('Choix de l''instrument '!$C$3=$B20,$G20<>\"\",'Choix de l''instrument '!$D$3>=$G20),\"\")","v":""}]
["TEM-0230","Pyromètre optique",null,null,null,"Afficher",0.1,null,null,null,null,null,null,{"$f":"IF('Choix de l''instrument '!$B$3=$A$1,AND('Choix de l''instrument '!$C$3=$B21,$G21<>\"\",'Choix de l''instrument '!$D$3>=$G21),\"\")","v":""}]
["TEM-0229","Pyromètre optique",null,null,null,"Afficher",0.1,null,null,null,null,null,null,{"$f":"IF('Choix de l''instrument '!$B$3=$A$1,AND('Choix de l''instrument '!$C$3=$B22,$G22<>\"\",'Choix de l''instrument '!$D$3>=$G22),\"\")","v":""}]
["SQ.075A","Pyromètre optique",null,null,null,"Afficher",0.1,null,null,null,null,null,null,{"$f":"IF('Choix de l''instrument '!$B$3=$A$1,AND('Choix de l''instrument '!$C$3=$B23,$G23<>\"\",'Choix de l''instrument '!$D$3>=$G23),\"\")","v":""}]
["CHI-0002","Mesureur de fluorescence (RFU)",null,null,null,"Afficher",0.1,null,null,null,null,null,null,{"$f":"IF('Choix de l''instrument '!$B$3=$A$1,AND('Choix de l''instrument '!$C$3=$B24,$G24<>\"\",'Choix de l''instrument '!$D$3>=$G24),\"\")","v":""}]

{"sheet":"Pression","index":38,"n_rows":22,"n_cols":14,"rows_kept":22,"cut":false,"hidden":false,"merged":[]}
["PRESSION","Retour Choix instrument"]
[null,null,null,null,null,null,"résolution g","Incertitude g","Justesse g","IT mini détectable g","Capacité mini g","Capacité Maxi g",null,"Résultat critère IT"]
["PRE-0004","Boîtier indicateur pression",null,null,null,"Afficher",0,null,null,null,null,null,null,{"$f":"IF('Choix de l''instrument '!$B$3=$A$1,AND('Choix de l''instrument '!$C$3=$B3,$G3<>\"\",'Choix de l''instrument '!$D$3>=$G3),\"\")","v":false}]
["CDP-001/B","Boîtier indicateur pression",null,null,null,"Afficher",0,null,null,null,null,null,null,{"$f":"IF('Choix de l''instrument '!$B$3=$A$1,AND('Choix de l''instrument '!$C$3=$B4,$G4<>\"\",'Choix de l''instrument '!$D$3>=$G4),\"\")","v":false}]
["CDP-002/B","Boîtier indicateur pression",null,null,null,"Afficher",0,null,null,null,null,null,null,{"$f":"IF('Choix de l''instrument '!$B$3=$A$1,AND('Choix de l''instrument '!$C$3=$B5,$G5<>\"\",'Choix de l''instrument '!$D$3>=$G5),\"\")","v":false}]
["PRE-0003","Capteur de pression","0 / 400 bar",null,null,"Afficher",0.5,null,null,null,null,null,null,{"$f":"IF('Choix de l''instrument '!$B$3=$A$1,AND('Choix de l''instrument '!$C$3=$B6,$G6<>\"\",'Choix de l''instrument '!$D$3>=$G6),\"\")","v":true}]
["CDP-002","Capteur de pression","0 / 400 bar",null,null,"Afficher",1E-3,null,null,null,null,null,null,{"$f":"IF('Choix de l''instrument '!$B$3=$A$1,AND('Choix de l''instrument '!$C$3=$B7,$G7<>\"\",'Choix de l''instrument '!$D$3>=$G7),\"\")","v":true}]
["CDP-001","Capteur de pression","0 / 400 bar",null,null,"Afficher",1,null,null,null,null,null,null,{"$f":"IF('Choix de l''instrument '!$B$3=$A$1,AND('Choix de l''instrument '!$C$3=$B8,$G8<>\"\",'Choix de l''instrument '!$D$3>=$G8),\"\")","v":true}]
["CDP-006","Capteur de pression","0 / 60 bar",null,null,"Afficher",1,null,null,null,null,null,null,{"$f":"IF('Choix de l''instrument '!$B$3=$A$1,AND('Choix de l''instrument '!$C$3=$B9,$G9<>\"\",'Choix de l''instrument '!$D$3>=$G9),\"\")","v":true}]
["ELE-0013","Capteur de pression","0 / 400 bar",null,null,"Afficher",0,null,null,null,null,null,null,{"$f":"IF('Choix de l''instrument '!$B$3=$A$1,AND('Choix de l''instrument '!$C$3=$B10,$G10<>\"\",'Choix de l''instrument '!$D$3>=$G10),\"\")","v":true}]
["MAN-007","Manomètre","0 / 10 bar",null,null,"Afficher",1,null,null,null,null,null,null,{"$f":"IF('Choix de l''instrument '!$B$3=$A$1,AND('Choix de l''instrument '!$C$3=$B11,$G11<>\"\",'Choix de l''instrument '!$D$3>=$G11),\"\")","v":false}]
["MAN-006","Manomètre","0 / 400 bar",null,null,"Afficher",1,null,null,null,null,null,null,{"$f":"IF('Choix de l''instrument '!$B$3=$A$1,AND('Choix de l''instrument '!$C$3=$B12,$G12<>\"\",'Choix de l''instrument '!$D$3>=$G12),\"\")","v":false}]
["MAN-005","Manomètre","0 / 60 bar",null,null,"Afficher",1,null,null,null,null,null,null,{"$f":"IF('Choix de l''instrument '!$B$3=$A$1,AND('Choix de l''instrument '!$C$3=$B13,$G13<>\"\",'Choix de l''instrument '!$D$3>=$G13),\"\")","v":false}]
["MAN-001","Manomètre","0 / 10 bar",null,null,"Afficher",1,null,null,null,null,null,null,{"$f":"IF('Choix de l''instrument '!$B$3=$A$1,AND('Choix de l''instrument '!$C$3=$B14,$G14<>\"\",'Choix de l''instrument '!$D$3>=$G14),\"\")","v":false}]
["MAN-004","Manomètre","0 / 10 bar",null,null,"Afficher",1,null,null,null,null,null,null,{"$f":"IF('Choix de l''instrument '!$B$3=$A$1,AND('Choix de l''instrument '!$C$3=$B15,$G15<>\"\",'Choix de l''instrument '!$D$3>=$G15),\"\")","v":false}]
["MAN-003","Manomètre","0 / 60 bar",null,null,"Afficher",1,null,null,null,null,null,null,{"$f":"IF('Choix de l''instrument '!$B$3=$A$1,AND('Choix de l''instrument '!$C$3=$B16,$G16<>\"\",'Choix de l''instrument '!$D$3>=$G16),\"\")","v":false}]
["MAN-002","Manomètre","0 / 10 bar",null,null,"Afficher",1,null,null,null,null,null,null,{"$f":"IF('Choix de l''instrument '!$B$3=$A$1,AND('Choix de l''instrument '!$C$3=$B17,$G17<>\"\",'Choix de l''instrument '!$D$3>=$G17),\"\")","v":false}]
["MET-0091","Manomètre","0 - 400 bar",null,null,"Afficher",0.01,null,null,null,null,null,null,{"$f":"IF('Choix de l''instrument '!$B$3=$A$1,AND('Choix de l''instrument '!$C$3=$B18,$G18<>\"\",'Choix de l''instrument '!$D$3>=$G18),\"\")","v":false}]
["PRE-0006","Manomètre","0 / 10 bar",null,null,"Afficher",0.1,null,null,null,null,null,null,{"$f":"IF('Choix de l''instrument '!$B$3=$A$1,AND('Choix de l''instrument '!$C$3=$B19,$G19<>\"\",'Choix de l''instrument '!$D$3>=$G19),\"\")","v":false}]
["PRE-0005","Manomètre","0 / 10 bar",null,null,"Afficher",0.1,null,null,null,null,null,null,{"$f":"IF('Choix de l''instrument '!$B$3=$A$1,AND('Choix de l''instrument '!$C$3=$B20,$G20<>\"\",'Choix de l''instrument '!$D$3>=$G20),\"\")","v":false}]
["CE.245A","Manomètre",null,null,null,"Afficher",0.1,null,null,null,null,null,null,{"$f":"IF('Choix de l''instrument '!$B$3=$A$1,AND('Choix de l''instrument '!$C$3=$B21,$G21<>\"\",'Choix de l''instrument '!$D$3>=$G21),\"\")","v":false}]
["PRES-001","Système de contrôle de pression pneumatique",null,null,null,"Afficher",0,null,null,null,null,null,null,{"$f":"IF('Choix de l''instrument '!$B$3=$A$1,AND('Choix de l''instrument '!$C$3=$B22,$G22<>\"\",'Choix de l''instrument '!$D$3>=$G22),\"\")","v":false}]

{"sheet":"Propreté_surface","index":39,"n_rows":11,"n_cols":16,"rows_kept":11,"cut":false,"hidden":false,"merged":[]}
["Propreté_surface","Retour Choix instrument"]
[null,null,null,null,null,null,"résolution g","Incertitude g","Justesse g","IT mini détectable g","Capacité mini g","Capacité Maxi g",null,"Résultat critère IT"]
["ETA-0297","Etalon de fluorescence",null,null,null,"Afficher",null,null,null,null,null,null,null,{"$f":"IF('Choix de l''instrument '!$B$3=$A$1,AND('Choix de l''instrument '!$C$3=$B3,$G3<>\"\",'Choix de l''instrument '!$D$3>=$G3),\"\")","v":""}]
["ETA-0298","Etalon de fluorescence",null,null,null,"Afficher",null,null,null,null,null,null,null,{"$f":"IF('Choix de l''instrument '!$B$3=$A$1,AND('Choix de l''instrument '!$C$3=$B4,$G4<>\"\",'Choix de l''instrument '!$D$3>=$G4),\"\")","v":""},"=NBVAL(A:A)","=NB.SI(N3:N100;Vrai)"]
["ETA-0504","Etalon de fluorescence",null,null,null,"Afficher",null,null,null,null,null,null,null,{"$f":"IF('Choix de l''instrument '!$B$3=$A$1,AND('Choix de l''instrument '!$C$3=$B5,$G5<>\"\",'Choix de l''instrument '!$D$3>=$G5),\"\")","v":""}]
["ETA-0418","Etalon de fluorescence",null,null,null,"Afficher",null,null,null,null,null,null,null,{"$f":"IF('Choix de l''instrument '!$B$3=$A$1,AND('Choix de l''instrument '!$C$3=$B6,$G6<>\"\",'Choix de l''instrument '!$D$3>=$G6),\"\")","v":""}]
["ETA-0420","Etalon de fluorescence","750 RFU",null,null,"Afficher",null,null,null,null,null,null,null,{"$f":"IF('Choix de l''instrument '!$B$3=$A$1,AND('Choix de l''instrument '!$C$3=$B7,$G7<>\"\",'Choix de l''instrument '!$D$3>=$G7),\"\")","v":""}]
["ETA-0419","Etalon de fluorescence","0 RFU",null,null,"Afficher",null,null,null,null,null,null,null,{"$f":"IF('Choix de l''instrument '!$B$3=$A$1,AND('Choix de l''instrument '!$C$3=$B8,$G8<>\"\",'Choix de l''instrument '!$D$3>=$G8),\"\")","v":""}]
["MET-0098","Analyseur portable par fluorescence X","0 / 100 %",null,null,"Afficher",null,null,null,null,null,null,null,{"$f":"IF('Choix de l''instrument '!$B$3=$A$1,AND('Choix de l''instrument '!$C$3=$B9,$G9<>\"\",'Choix de l''instrument '!$D$3>=$G9),\"\")","v":""}]
["MET-0097","Analyseur portable par fluorescence X","0 / 100 %",null,null,"Afficher",null,null,null,null,null,null,null,{"$f":"IF('Choix de l''instrument '!$B$3=$A$1,AND('Choix de l''instrument '!$C$3=$B10,$G10<>\"\",'Choix de l''instrument '!$D$3>=$G10),\"\")","v":""}]
["MET-0104","Analyseur portable par fluorescence X","0 / 100 %",null,null,"Afficher",null,null,null,null,null,null,null,{"$f":"IF('Choix de l''instrument '!$B$3=$A$1,AND('Choix de l''instrument '!$C$3=$B11,$G11<>\"\",'Choix de l''instrument '!$D$3>=$G11),\"\")","v":""}]

{"sheet":"Puissance","index":40,"n_rows":3,"n_cols":14,"rows_kept":3,"cut":false,"hidden":false,"merged":[]}
["Puissance","Retour Choix instrument"]
[null,null,null,null,null,null,"résolution g",null,null,null,null,null,null,"Résultat critère IT"]
["WAT-084","Wattmètre",null,null,null,"Afficher",null,null,null,null,null,null,null,{"$f":"IF('Choix de l''instrument '!$B$3=$A$1,AND('Choix de l''instrument '!$C$3=$B3,$G3<>\"\",'Choix de l''instrument '!$D$3>=$G3),\"\")","v":""}]

{"sheet":"Rectitude","index":41,"n_rows":30,"n_cols":14,"rows_kept":30,"cut":false,"hidden":false,"merged":[]}
["Rectitude","Retour Choix instrument"]
[null,null,null,null,null,null,"résolution g",null,null,null,null,null,null,"Résultat critère IT"]
["SQ.090A","Règle de rectitude",150,null,null,"Afficher",null,null,null,null,null,null,null,{"$f":"IF('Choix de l''instrument '!$B$3=$A$1,AND('Choix de l''instrument '!$C$3=$B3,$G3<>\"\",'Choix de l''instrument '!$D$3>=$G3),\"\")","v":""}]
["SQ.090","Règle de rectitude","1500 mm",null,null,"Afficher",null,null,null,null,null,null,null,{"$f":"IF('Choix de l''instrument '!$B$3=$A$1,AND('Choix de l''instrument '!$C$3=$B4,$G4<>\"\",'Choix de l''instrument '!$D$3>=$G4),\"\")","v":""}]
["REG-129","Règle de rectitude","1200 mm",null,null,"Afficher",null,null,null,null,null,null,null,{"$f":"IF('Choix de l''instrument '!$B$3=$A$1,AND('Choix de l''instrument '!$C$3=$B5,$G5<>\"\",'Choix de l''instrument '!$D$3>=$G5),\"\")","v":""}]
["REG-020","Règle de rectitude","800 mm",null,null,"Afficher",null,null,null,null,null,null,null,{"$f":"IF('Choix de l''instrument '!$B$3=$A$1,AND('Choix de l''instrument '!$C$3=$B6,$G6<>\"\",'Choix de l''instrument '!$D$3>=$G6),\"\")","v":""}]
["CE.265","Règle de rectitude","3 m",null,null,"Afficher",null,null,null,null,null,null,null,{"$f":"IF('Choix de l''instrument '!$B$3=$A$1,AND('Choix de l''instrument '!$C$3=$B7,$G7<>\"\",'Choix de l''instrument '!$D$3>=$G7),\"\")","v":""}]
["CE.184","Règle de rectitude","2 m",null,null,"Afficher",null,null,null,null,null,null,null,{"$f":"IF('Choix de l''instrument '!$B$3=$A$1,AND('Choix de l''instrument '!$C$3=$B8,$G8<>\"\",'Choix de l''instrument '!$D$3>=$G8),\"\")","v":""}]
["CE.003","Table de rectitude",null,null,null,"Afficher",null,null,null,null,null,null,null,{"$f":"IF('Choix de l''instrument '!$B$3=$A$1,AND('Choix de l''instrument '!$C$3=$B9,$G9<>\"\",'Choix de l''instrument '!$D$3>=$G9),\"\")","v":""}]
["CE.202","Table de rectitude",null,null,null,"Afficher",null,null,null,null,null,null,null,{"$f":"IF('Choix de l''instrument '!$B$3=$A$1,AND('Choix de l''instrument '!$C$3=$B10,$G10<>\"\",'Choix de l''instrument '!$D$3>=$G10),\"\")","v":""}]
["CE.201","Table de rectitude",null,null,null,"Afficher",null,null,null,null,null,null,null,{"$f":"IF('Choix de l''instrument '!$B$3=$A$1,AND('Choix de l''instrument '!$C$3=$B11,$G11<>\"\",'Choix de l''instrument '!$D$3>=$G11),\"\")","v":""}]
["CE.203","Table de rectitude",null,null,null,"Afficher",null,null,null,null,null,null,null,{"$f":"IF('Choix de l''instrument '!$B$3=$A$1,AND('Choix de l''instrument '!$C$3=$B12,$G12<>\"\",'Choix de l''instrument '!$D$3>=$G12),\"\")","v":""}]
["CE.190","Table de rectitude",null,null,null,"Afficher",null,null,null,null,null,null,null,{"$f":"IF('Choix de l''instrument '!$B$3=$A$1,AND('Choix de l''instrument '!$C$3=$B13,$G13<>\"\",'Choix de l''instrument '!$D$3>=$G13),\"\")","v":""}]
["ED.093","Table de rectitude",null,null,null,"Afficher",null,null,null,null,null,null,null,{"$f":"IF('Choix de l''instrument '!$B$3=$A$1,AND('Choix de l''instrument '!$C$3=$B14,$G14<>\"\",'Choix de l''instrument '!$D$3>=$G14),\"\")","v":""}]
["CF.461","Table de rectitude","0 / 3 m",null,null,"Afficher",null,null,null,null,null,null,null,{"$f":"IF('Choix de l''instrument '!$B$3=$A$1,AND('Choix de l''instrument '!$C$3=$B15,$G15<>\"\",'Choix de l''instrument '!$D$3>=$G15),\"\")","v":""}]
["M.068","Jauge d'épaisseur",null,null,null,"Afficher",null,null,null,null,null,null,null,{"$f":"IF('Choix de l''instrument '!$B$3=$A$1,AND('Choix de l''instrument '!$C$3=$B16,$G16<>\"\",'Choix de l''instrument '!$D$3>=$G16),\"\")","v":""}]
["M.065B","Jauge d'épaisseur","0,04 / 1 mm",null,null,"Afficher",null,null,null,null,null,null,null,{"$f":"IF('Choix de l''instrument '!$B$3=$A$1,AND('Choix de l''instrument '!$C$3=$B17,$G17<>\"\",'Choix de l''instrument '!$D$3>=$G17),\"\")","v":""}]
["M.065","Jauge d'épaisseur","0,05 / 1 mm",null,null,"Afficher",null,null,null,null,null,null,null,{"$f":"IF('Choix de l''instrument '!$B$3=$A$1,AND('Choix de l''instrument '!$C$3=$B18,$G18<>\"\",'Choix de l''instrument '!$D$3>=$G18),\"\")","v":""}]
["SQ.068","Jauge d'épaisseur","0,04 / 1 mm",null,null,"Afficher",null,null,null,null,null,null,null,{"$f":"IF('Choix de l''instrument '!$B$3=$A$1,AND('Choix de l''instrument '!$C$3=$B19,$G19<>\"\",'Choix de l''instrument '!$D$3>=$G19),\"\")","v":""}]
["JP-001","Jauge plate à faces parallèles",null,null,null,"Afficher",null,null,null,null,null,null,null,{"$f":"IF('Choix de l''instrument '!$B$3=$A$1,AND('Choix de l''instrument '!$C$3=$B20,$G20<>\"\",'Choix de l''instrument '!$D$3>=$G20),\"\")","v":""}]
["JP-004","Jauge plate à faces parallèles",null,null,null,"Afficher",null,null,null,null,null,null,null,{"$f":"IF('Choix de l''instrument '!$B$3=$A$1,AND('Choix de l''instrument '!$C$3=$B21,$G21<>\"\",'Choix de l''instrument '!$D$3>=$G21),\"\")","v":""}]
["JP-003","Jauge plate à faces parallèles",null,null,null,"Afficher",null,null,null,null,null,null,null,{"$f":"IF('Choix de l''instrument '!$B$3=$A$1,AND('Choix de l''instrument '!$C$3=$B22,$G22<>\"\",'Choix de l''instrument '!$D$3>=$G22),\"\")","v":""}]
["JP-002","Jauge plate à faces parallèles",null,null,null,"Afficher",null,null,null,null,null,null,null,{"$f":"IF('Choix de l''instrument '!$B$3=$A$1,AND('Choix de l''instrument '!$C$3=$B23,$G23<>\"\",'Choix de l''instrument '!$D$3>=$G23),\"\")","v":""}]
["JP-005","Jauge plate à faces parallèles",null,null,null,"Afficher",null,null,null,null,null,null,null,{"$f":"IF('Choix de l''instrument '!$B$3=$A$1,AND('Choix de l''instrument '!$C$3=$B24,$G24<>\"\",'Choix de l''instrument '!$D$3>=$G24),\"\")","v":""}]
["JP-010","Jauge plate à faces parallèles",null,null,null,"Afficher",null,null,null,null,null,null,null,{"$f":"IF('Choix de l''instrument '!$B$3=$A$1,AND('Choix de l''instrument '!$C$3=$B25,$G25<>\"\",'Choix de l''instrument '!$D$3>=$G25),\"\")","v":""}]
["JP-009","Jauge plate à faces parallèles",null,null,null,"Afficher",null,null,null,null,null,null,null,{"$f":"IF('Choix de l''instrument '!$B$3=$A$1,AND('Choix de l''instrument '!$C$3=$B26,$G26<>\"\",'Choix de l''instrument '!$D$3>=$G26),\"\")","v":""}]
["JP-008","Jauge plate à faces parallèles",null,null,null,"Afficher",null,null,null,null,null,null,null,{"$f":"IF('Choix de l''instrument '!$B$3=$A$1,AND('Choix de l''instrument '!$C$3=$B27,$G27<>\"\",'Choix de l''instrument '!$D$3>=$G27),\"\")","v":""}]
["CF.094","Jauge plate à faces parallèles","0,10/100",null,null,"Afficher",null,null,null,null,null,null,null,{"$f":"IF('Choix de l''instrument '!$B$3=$A$1,AND('Choix de l''instrument '!$C$3=$B28,$G28<>\"\",'Choix de l''instrument '!$D$3>=$G28),\"\")","v":""}]
["CE.254","Jauge plate à faces parallèles",null,null,null,"Afficher",null,null,null,null,null,null,null,{"$f":"IF('Choix de l''instrument '!$B$3=$A$1,AND('Choix de l''instrument '!$C$3=$B29,$G29<>\"\",'Choix de l''instrument '!$D$3>=$G29),\"\")","v":""}]
["CF.479","Table inclinée de rectitude","0 / 500 mm",null,null,"Afficher",null,null,null,null,null,null,null,{"$f":"IF('Choix de l''instrument '!$B$3=$A$1,AND('Choix de l''instrument '!$C$3=$B30,$G30<>\"\",'Choix de l''instrument '!$D$3>=$G30),\"\")","v":""}]

{"sheet":"Résistance_ohm","index":42,"n_rows":26,"n_cols":14,"rows_kept":26,"cut":false,"hidden":false,"merged":[]}
["Résistance_ohm","Retour Choix instrument"]
[null,null,null,null,null,null,"résolution g",null,null,null,null,null,null,"Résultat critère IT"]
["ENV.006","Résistivimètre",null,null,null,"Afficher",null,null,null,null,null,null,null,{"$f":"IF('Choix de l''instrument '!$B$3=$A$1,AND('Choix de l''instrument '!$C$3=$B3,$G3<>\"\",'Choix de l''instrument '!$D$3>=$G3),\"\")","v":""}]
["ENV.015","Résistivimètre",null,null,null,"Afficher",null,null,null,null,null,null,null,{"$f":"IF('Choix de l''instrument '!$B$3=$A$1,AND('Choix de l''instrument '!$C$3=$B4,$G4<>\"\",'Choix de l''instrument '!$D$3>=$G4),\"\")","v":""}]
["M.235","Multimètre",null,null,null,"Afficher",null,null,null,null,null,null,null,{"$f":"IF('Choix de l''instrument '!$B$3=$A$1,AND('Choix de l''instrument '!$C$3=$B5,$G5<>\"\",'Choix de l''instrument '!$D$3>=$G5),\"\")","v":""}]
["M.256","Multimètre",null,null,null,"Afficher",null,null,null,null,null,null,null,{"$f":"IF('Choix de l''instrument '!$B$3=$A$1,AND('Choix de l''instrument '!$C$3=$B6,$G6<>\"\",'Choix de l''instrument '!$D$3>=$G6),\"\")","v":""}]
["MUL-006","Multimètre","T5-600",null,null,"Afficher",null,null,null,null,null,null,null,{"$f":"IF('Choix de l''instrument '!$B$3=$A$1,AND('Choix de l''instrument '!$C$3=$B7,$G7<>\"\",'Choix de l''instrument '!$D$3>=$G7),\"\")","v":""}]
["MUL-002","Multimètre","T5-600",null,null,"Afficher",null,null,null,null,null,null,null,{"$f":"IF('Choix de l''instrument '!$B$3=$A$1,AND('Choix de l''instrument '!$C$3=$B8,$G8<>\"\",'Choix de l''instrument '!$D$3>=$G8),\"\")","v":""}]
["MUL-001","Multimètre","FLUKE T5-600",null,null,"Afficher",null,null,null,null,null,null,null,{"$f":"IF('Choix de l''instrument '!$B$3=$A$1,AND('Choix de l''instrument '!$C$3=$B9,$G9<>\"\",'Choix de l''instrument '!$D$3>=$G9),\"\")","v":""}]
["MUL-005","Multimètre","T5 - 1000",null,null,"Afficher",null,null,null,null,null,null,null,{"$f":"IF('Choix de l''instrument '!$B$3=$A$1,AND('Choix de l''instrument '!$C$3=$B10,$G10<>\"\",'Choix de l''instrument '!$D$3>=$G10),\"\")","v":""}]
["MUL-004","Multimètre",null,null,null,"Afficher",null,null,null,null,null,null,null,{"$f":"IF('Choix de l''instrument '!$B$3=$A$1,AND('Choix de l''instrument '!$C$3=$B11,$G11<>\"\",'Choix de l''instrument '!$D$3>=$G11),\"\")","v":""}]
["MUL-003","Multimètre",null,null,null,"Afficher",null,null,null,null,null,null,null,{"$f":"IF('Choix de l''instrument '!$B$3=$A$1,AND('Choix de l''instrument '!$C$3=$B12,$G12<>\"\",'Choix de l''instrument '!$D$3>=$G12),\"\")","v":""}]
["THE.146","Multimètre",null,null,null,"Afficher",null,null,null,null,null,null,null,{"$f":"IF('Choix de l''instrument '!$B$3=$A$1,AND('Choix de l''instrument '!$C$3=$B13,$G13<>\"\",'Choix de l''instrument '!$D$3>=$G13),\"\")","v":""}]
["SQ.129","Multimètre",null,null,null,"Afficher",null,null,null,null,null,null,null,{"$f":"IF('Choix de l''instrument '!$B$3=$A$1,AND('Choix de l''instrument '!$C$3=$B14,$G14<>\"\",'Choix de l''instrument '!$D$3>=$G14),\"\")","v":""}]
["CAT.096","Multimètre",null,null,null,"Afficher",null,null,null,null,null,null,null,{"$f":"IF('Choix de l''instrument '!$B$3=$A$1,AND('Choix de l''instrument '!$C$3=$B15,$G15<>\"\",'Choix de l''instrument '!$D$3>=$G15),\"\")","v":""}]
["CAT.109","Multimètre",null,null,null,"Afficher",null,null,null,null,null,null,null,{"$f":"IF('Choix de l''instrument '!$B$3=$A$1,AND('Choix de l''instrument '!$C$3=$B16,$G16<>\"\",'Choix de l''instrument '!$D$3>=$G16),\"\")","v":""}]
["ELE-0009","Multimètre",null,null,null,"Afficher",null,null,null,null,null,null,null,{"$f":"IF('Choix de l''instrument '!$B$3=$A$1,AND('Choix de l''instrument '!$C$3=$B17,$G17<>\"\",'Choix de l''instrument '!$D$3>=$G17),\"\")","v":""}]
["ELE-0008","Multimètre",null,null,null,"Afficher",null,null,null,null,null,null,null,{"$f":"IF('Choix de l''instrument '!$B$3=$A$1,AND('Choix de l''instrument '!$C$3=$B18,$G18<>\"\",'Choix de l''instrument '!$D$3>=$G18),\"\")","v":""}]
["ELE-0007","Multimètre",null,null,null,"Afficher",null,null,null,null,null,null,null,{"$f":"IF('Choix de l''instrument '!$B$3=$A$1,AND('Choix de l''instrument '!$C$3=$B19,$G19<>\"\",'Choix de l''instrument '!$D$3>=$G19),\"\")","v":""}]
["ELE-0012","Multimètre",null,null,null,"Afficher",null,null,null,null,null,null,null,{"$f":"IF('Choix de l''instrument '!$B$3=$A$1,AND('Choix de l''instrument '!$C$3=$B20,$G20<>\"\",'Choix de l''instrument '!$D$3>=$G20),\"\")","v":""}]
["ELE-0010","Multimètre",null,null,null,"Afficher",null,null,null,null,null,null,null,{"$f":"IF('Choix de l''instrument '!$B$3=$A$1,AND('Choix de l''instrument '!$C$3=$B21,$G21<>\"\",'Choix de l''instrument '!$D$3>=$G21),\"\")","v":""}]
["CF.247","Multimètre","fluke 111",null,null,"Afficher",null,null,null,null,null,null,null,{"$f":"IF('Choix de l''instrument '!$B$3=$A$1,AND('Choix de l''instrument '!$C$3=$B22,$G22<>\"\",'Choix de l''instrument '!$D$3>=$G22),\"\")","v":""}]
["CF.385","Multimètre",null,null,null,"Afficher",null,null,null,null,null,null,null,{"$f":"IF('Choix de l''instrument '!$B$3=$A$1,AND('Choix de l''instrument '!$C$3=$B23,$G23<>\"\",'Choix de l''instrument '!$D$3>=$G23),\"\")","v":""}]
["ELE-0011","Ohmmètre",null,null,null,"Afficher",null,null,null,null,null,null,null,{"$f":"IF('Choix de l''instrument '!$B$3=$A$1,AND('Choix de l''instrument '!$C$3=$B24,$G24<>\"\",'Choix de l''instrument '!$D$3>=$G24),\"\")","v":""}]
["MEG-001","Mégohmmètre",null,null,null,"Afficher",null,null,null,null,null,null,null,{"$f":"IF('Choix de l''instrument '!$B$3=$A$1,AND('Choix de l''instrument '!$C$3=$B25,$G25<>\"\",'Choix de l''instrument '!$D$3>=$G25),\"\")","v":""}]
["CAT.142","Mégohmmètre",null,null,null,"Afficher",null,null,null,null,null,null,null,{"$f":"IF('Choix de l''instrument '!$B$3=$A$1,AND('Choix de l''instrument '!$C$3=$B26,$G26<>\"\",'Choix de l''instrument '!$D$3>=$G26),\"\")","v":""}]

{"sheet":"Rugosité","index":43,"n_rows":8,"n_cols":14,"rows_kept":8,"cut":false,"hidden":false,"merged":[]}
["Rugosité","Retour Choix instrument"]
[null,null,null,null,null,null,"résolution g",null,null,null,null,null,null,"Résultat critère IT"]
["THE.010","Rugosimètre",null,null,null,"Afficher",null,null,null,null,null,null,null,{"$f":"IF('Choix de l''instrument '!$B$3=$A$1,AND('Choix de l''instrument '!$C$3=$B3,$G3<>\"\",'Choix de l''instrument '!$D$3>=$G3),\"\")","v":""}]
["CF.395","Rugosimètre",null,null,null,"Afficher",null,null,null,null,null,null,null,{"$f":"IF('Choix de l''instrument '!$B$3=$A$1,AND('Choix de l''instrument '!$C$3=$B4,$G4<>\"\",'Choix de l''instrument '!$D$3>=$G4),\"\")","v":""}]
["CF.267","Rugosimètre",null,null,null,"Afficher",null,null,null,null,null,null,null,{"$f":"IF('Choix de l''instrument '!$B$3=$A$1,AND('Choix de l''instrument '!$C$3=$B5,$G5<>\"\",'Choix de l''instrument '!$D$3>=$G5),\"\")","v":""}]
["DIM-0061","Rugosimètre",null,null,null,"Afficher",null,null,null,null,null,null,null,{"$f":"IF('Choix de l''instrument '!$B$3=$A$1,AND('Choix de l''instrument '!$C$3=$B6,$G6<>\"\",'Choix de l''instrument '!$D$3>=$G6),\"\")","v":""}]
["DIM-0104","Rugosimètre",null,null,null,"Afficher",null,null,null,null,null,null,null,{"$f":"IF('Choix de l''instrument '!$B$3=$A$1,AND('Choix de l''instrument '!$C$3=$B7,$G7<>\"\",'Choix de l''instrument '!$D$3>=$G7),\"\")","v":""}]
["CF.005","Rugotest",null,null,null,"Afficher",null,null,null,null,null,null,null,{"$f":"IF('Choix de l''instrument '!$B$3=$A$1,AND('Choix de l''instrument '!$C$3=$B8,$G8<>\"\",'Choix de l''instrument '!$D$3>=$G8),\"\")","v":""}]

{"sheet":"Son","index":44,"n_rows":4,"n_cols":16,"rows_kept":4,"cut":false,"hidden":false,"merged":[]}
["SON","Retour Choix instrument"]
[null,null,null,null,null,null,"résolution g",null,null,null,null,null,null,"Résultat critère IT"]
["M.285","Sonomètre",null,null,null,"Afficher",null,null,null,null,null,null,null,{"$f":"IF('Choix de l''instrument '!$B$3=$A$1,AND('Choix de l''instrument '!$C$3=$B3,$G3<>\"\",'Choix de l''instrument '!$D$3>=$G3),\"\")","v":""}]
[null,null,null,null,null,null,null,null,null,null,null,null,null,null,"=NBVAL(A:A)","=NB.SI(N3:N100;Vrai)"]

{"sheet":"Spectrométrie","index":45,"n_rows":8,"n_cols":14,"rows_kept":8,"cut":false,"hidden":false,"merged":[]}
["Spectrométrie","Retour Choix instrument"]
[null,null,null,null,null,null,"résolution g",null,null,null,null,null,null,"Résultat critère IT"]
["MET-0097","Analyseur portable par fluorescence X","Production / 8414 DIV / Contrôle Tubes Divers","0 / 100 %",null,"Afficher",null,null,null,null,null,null,null,{"$f":"IF('Choix de l''instrument '!$B$3=$A$1,AND('Choix de l''instrument '!$C$3=$B3,$G3<>\"\",'Choix de l''instrument '!$D$3>=$G3),\"\")","v":""}]
["MET-0098","Analyseur portable par fluorescence X","Production / 8414 DIV / Contrôle Tubes Divers","0 / 100 %",null,"Afficher",null,null,null,null,null,null,null,{"$f":"IF('Choix de l''instrument '!$B$3=$A$1,AND('Choix de l''instrument '!$C$3=$B4,$G4<>\"\",'Choix de l''instrument '!$D$3>=$G4),\"\")","v":""}]
["SQ.094","Générateur de rayons X","Production / 8414DIV / Contrôle tubes divers",null,null,"Afficher",null,null,null,null,null,null,null,{"$f":"IF('Choix de l''instrument '!$B$3=$A$1,AND('Choix de l''instrument '!$C$3=$B5,$G5<>\"\",'Choix de l''instrument '!$D$3>=$G5),\"\")","v":""}]
["MET-0104","Analyseur portable par fluorescence X","Production / 8414 DIV / Contrôle Tubes Divers","0 / 100 %",null,"Afficher",null,null,null,null,null,null,null,{"$f":"IF('Choix de l''instrument '!$B$3=$A$1,AND('Choix de l''instrument '!$C$3=$B6,$G6<>\"\",'Choix de l''instrument '!$D$3>=$G6),\"\")","v":""}]
["ENV.012","Spectrophotomètre",null,null,null,"Afficher",null,null,null,null,null,null,null,{"$f":"IF('Choix de l''instrument '!$B$3=$A$1,AND('Choix de l''instrument '!$C$3=$B7,$G7<>\"\",'Choix de l''instrument '!$D$3>=$G7),\"\")","v":""}]
["ENV.017","Spectrophotomètre",null,null,null,"Afficher",null,null,null,null,null,null,null,{"$f":"IF('Choix de l''instrument '!$B$3=$A$1,AND('Choix de l''instrument '!$C$3=$B8,$G8<>\"\",'Choix de l''instrument '!$D$3>=$G8),\"\")","v":""}]

{"sheet":"Statique_électricité","index":46,"n_rows":3,"n_cols":14,"rows_kept":3,"cut":false,"hidden":false,"merged":[]}
["Statique_électricité","Retour Choix instrument"]
[null,null,null,null,null,null,"résolution g",null,null,null,null,null,null,"Résultat critère IT"]
["CAT.170","Mesureur d'électricité statique",null,null,null,"Afficher",null,null,null,null,null,null,null,{"$f":"IF('Choix de l''instrument '!$B$3=$A$1,AND('Choix de l''instrument '!$C$3=$B3,$G3<>\"\",'Choix de l''instrument '!$D$3>=$G3),\"\")","v":""}]

{"sheet":"Taraudage","index":47,"n_rows":32,"n_cols":14,"rows_kept":32,"cut":false,"hidden":false,"merged":[]}
["Taraudage","Retour Choix instrument"]
[null,null,null,null,null,null,"résolution g",null,null,null,null,null,null,"Résultat critère IT"]
["TF-001","Tampon fileté","TFD M 6 x 0,5 - 6H",null,null,"Afficher",null,null,null,null,null,null,null,{"$f":"IF('Choix de l''instrument '!$B$3=$A$1,AND('Choix de l''instrument '!$C$3=$B3,$G3<>\"\",'Choix de l''instrument '!$D$3>=$G3),\"\")","v":""}]
["TF-195/1","Tampon fileté","TFD UNF 5/16 x 24 - 2B",null,null,"Afficher",null,null,null,null,null,null,null,{"$f":"IF('Choix de l''instrument '!$B$3=$A$1,AND('Choix de l''instrument '!$C$3=$B4,$G4<>\"\",'Choix de l''instrument '!$D$3>=$G4),\"\")","v":""}]
["TF-195","Tampon fileté","TFD UNF 5/16 x 24 - 2B",null,null,"Afficher",null,null,null,null,null,null,null,{"$f":"IF('Choix de l''instrument '!$B$3=$A$1,AND('Choix de l''instrument '!$C$3=$B5,$G5<>\"\",'Choix de l''instrument '!$D$3>=$G5),\"\")","v":""}]
["THE.115","Tampon fileté","TFE M 5 x 0,8 - 6G",null,null,"Afficher",null,null,null,null,null,null,null,{"$f":"IF('Choix de l''instrument '!$B$3=$A$1,AND('Choix de l''instrument '!$C$3=$B6,$G6<>\"\",'Choix de l''instrument '!$D$3>=$G6),\"\")","v":""}]
["THE.120","Tampon fileté","TFNEP M 4 x 0,35 - 6H",null,null,"Afficher",null,null,null,null,null,null,null,{"$f":"IF('Choix de l''instrument '!$B$3=$A$1,AND('Choix de l''instrument '!$C$3=$B7,$G7<>\"\",'Choix de l''instrument '!$D$3>=$G7),\"\")","v":""}]
["THE.088","Tampon fileté","TFNEP M 3 x 0,5 - 6H",null,null,"Afficher",null,null,null,null,null,null,null,{"$f":"IF('Choix de l''instrument '!$B$3=$A$1,AND('Choix de l''instrument '!$C$3=$B8,$G8<>\"\",'Choix de l''instrument '!$D$3>=$G8),\"\")","v":""}]
["THE.087","Tampon fileté","TFE M 3 x 0,5 - 6H",null,null,"Afficher",null,null,null,null,null,null,null,{"$f":"IF('Choix de l''instrument '!$B$3=$A$1,AND('Choix de l''instrument '!$C$3=$B9,$G9<>\"\",'Choix de l''instrument '!$D$3>=$G9),\"\")","v":""}]
["THE.099","Tampon fileté","TFE M 4 x 0,7 - 6H",null,null,"Afficher",null,null,null,null,null,null,null,{"$f":"IF('Choix de l''instrument '!$B$3=$A$1,AND('Choix de l''instrument '!$C$3=$B10,$G10<>\"\",'Choix de l''instrument '!$D$3>=$G10),\"\")","v":""}]
["THE.083","Tampon fileté","TFE M 4 x 0,35 - 6H",null,null,"Afficher",null,null,null,null,null,null,null,{"$f":"IF('Choix de l''instrument '!$B$3=$A$1,AND('Choix de l''instrument '!$C$3=$B11,$G11<>\"\",'Choix de l''instrument '!$D$3>=$G11),\"\")","v":""}]
["THE.073","Tampon fileté","TFE M 2,5 x 0,45 - 6H",null,null,"Afficher",null,null,null,null,null,null,null,{"$f":"IF('Choix de l''instrument '!$B$3=$A$1,AND('Choix de l''instrument '!$C$3=$B12,$G12<>\"\",'Choix de l''instrument '!$D$3>=$G12),\"\")","v":""}]
["CAL-0439","Tampon fileté","TFD 1/4-28UNF-2B",null,null,"Afficher",null,null,null,null,null,null,null,{"$f":"IF('Choix de l''instrument '!$B$3=$A$1,AND('Choix de l''instrument '!$C$3=$B13,$G13<>\"\",'Choix de l''instrument '!$D$3>=$G13),\"\")","v":""}]
["CAL-0086","Tampon fileté","TFD UNF 1/4 x 28 - 2B",null,null,"Afficher",null,null,null,null,null,null,null,{"$f":"IF('Choix de l''instrument '!$B$3=$A$1,AND('Choix de l''instrument '!$C$3=$B14,$G14<>\"\",'Choix de l''instrument '!$D$3>=$G14),\"\")","v":""}]
["CAL-0080","Tampon fileté","TFD / M3-6H x",null,null,"Afficher",null,null,null,null,null,null,null,{"$f":"IF('Choix de l''instrument '!$B$3=$A$1,AND('Choix de l''instrument '!$C$3=$B15,$G15<>\"\",'Choix de l''instrument '!$D$3>=$G15),\"\")","v":""}]
["CAL-0079","Tampon fileté","TFD M6*0,5-6H 0 / 0",null,null,"Afficher",null,null,null,null,null,null,null,{"$f":"IF('Choix de l''instrument '!$B$3=$A$1,AND('Choix de l''instrument '!$C$3=$B16,$G16<>\"\",'Choix de l''instrument '!$D$3>=$G16),\"\")","v":""}]
["CAL-0078","Tampon fileté","TFD 5/16-24 UNF-2B",null,null,"Afficher",null,null,null,null,null,null,null,{"$f":"IF('Choix de l''instrument '!$B$3=$A$1,AND('Choix de l''instrument '!$C$3=$B17,$G17<>\"\",'Choix de l''instrument '!$D$3>=$G17),\"\")","v":""}]
["CAL-0297","Tampon fileté","TFD 1/4-28UNF-2B",null,null,"Afficher",null,null,null,null,null,null,null,{"$f":"IF('Choix de l''instrument '!$B$3=$A$1,AND('Choix de l''instrument '!$C$3=$B18,$G18<>\"\",'Choix de l''instrument '!$D$3>=$G18),\"\")","v":""}]
["CAL-0163","Tampon fileté","TFNEP H M6 X 0,40 x 6",null,null,"Afficher",null,null,null,null,null,null,null,{"$f":"IF('Choix de l''instrument '!$B$3=$A$1,AND('Choix de l''instrument '!$C$3=$B19,$G19<>\"\",'Choix de l''instrument '!$D$3>=$G19),\"\")","v":""}]
["CAL-0162","Tampon fileté","TFE H M6 X 0,40 x 6",null,null,"Afficher",null,null,null,null,null,null,null,{"$f":"IF('Choix de l''instrument '!$B$3=$A$1,AND('Choix de l''instrument '!$C$3=$B20,$G20<>\"\",'Choix de l''instrument '!$D$3>=$G20),\"\")","v":""}]
["CAL-0158","Tampon fileté","TFD 10-32 B2",null,null,"Afficher",null,null,null,null,null,null,null,{"$f":"IF('Choix de l''instrument '!$B$3=$A$1,AND('Choix de l''instrument '!$C$3=$B21,$G21<>\"\",'Choix de l''instrument '!$D$3>=$G21),\"\")","v":""}]
["CAL-0161","Tampon fileté","TFD 5/16-24 B2",null,null,"Afficher",null,null,null,null,null,null,null,{"$f":"IF('Choix de l''instrument '!$B$3=$A$1,AND('Choix de l''instrument '!$C$3=$B22,$G22<>\"\",'Choix de l''instrument '!$D$3>=$G22),\"\")","v":""}]
["CF.452","Tampon fileté","TFD UNF 10 x 32 - 2B",null,null,"Afficher",null,null,null,null,null,null,null,{"$f":"IF('Choix de l''instrument '!$B$3=$A$1,AND('Choix de l''instrument '!$C$3=$B23,$G23<>\"\",'Choix de l''instrument '!$D$3>=$G23),\"\")","v":""}]
["CF.408","Tampon fileté","TFD M 3 x 0,5 - 6H",null,null,"Afficher",null,null,null,null,null,null,null,{"$f":"IF('Choix de l''instrument '!$B$3=$A$1,AND('Choix de l''instrument '!$C$3=$B24,$G24<>\"\",'Choix de l''instrument '!$D$3>=$G24),\"\")","v":""}]
["CF.477","Tampon fileté","TFD UNF 5/16 x 24 - 2B",null,null,"Afficher",null,null,null,null,null,null,null,{"$f":"IF('Choix de l''instrument '!$B$3=$A$1,AND('Choix de l''instrument '!$C$3=$B25,$G25<>\"\",'Choix de l''instrument '!$D$3>=$G25),\"\")","v":""}]
["CF.207","Tampon fileté","TFNEP M 6 x 0,4 - 6H",null,null,"Afficher",null,null,null,null,null,null,null,{"$f":"IF('Choix de l''instrument '!$B$3=$A$1,AND('Choix de l''instrument '!$C$3=$B26,$G26<>\"\",'Choix de l''instrument '!$D$3>=$G26),\"\")","v":""}]
["CF.206","Tampon fileté","TFNEP M 6 x 0,4 - 6H",null,null,"Afficher",null,null,null,null,null,null,null,{"$f":"IF('Choix de l''instrument '!$B$3=$A$1,AND('Choix de l''instrument '!$C$3=$B27,$G27<>\"\",'Choix de l''instrument '!$D$3>=$G27),\"\")","v":""}]
["CF.211","Tampon fileté","TFE M 6 x 0,4 - 6H",null,null,"Afficher",null,null,null,null,null,null,null,{"$f":"IF('Choix de l''instrument '!$B$3=$A$1,AND('Choix de l''instrument '!$C$3=$B28,$G28<>\"\",'Choix de l''instrument '!$D$3>=$G28),\"\")","v":""}]
["CF.205","Tampon fileté","TFE M 6 x 0,4 - 6H",null,null,"Afficher",null,null,null,null,null,null,null,{"$f":"IF('Choix de l''instrument '!$B$3=$A$1,AND('Choix de l''instrument '!$C$3=$B29,$G29<>\"\",'Choix de l''instrument '!$D$3>=$G29),\"\")","v":""}]
["CF.318","Tampon fileté","TFD M10X1-6H",null,null,"Afficher",null,null,null,null,null,null,null,{"$f":"IF('Choix de l''instrument '!$B$3=$A$1,AND('Choix de l''instrument '!$C$3=$B30,$G30<>\"\",'Choix de l''instrument '!$D$3>=$G30),\"\")","v":""}]
["CF.315","Tampon fileté","TFD M 18 x 1 - 6H",null,null,"Afficher",null,null,null,null,null,null,null,{"$f":"IF('Choix de l''instrument '!$B$3=$A$1,AND('Choix de l''instrument '!$C$3=$B31,$G31<>\"\",'Choix de l''instrument '!$D$3>=$G31),\"\")","v":""}]
["CF.327","Tampon fileté","TFD UNF 1/4 x 28 - 2B",null,null,"Afficher",null,null,null,null,null,null,null,{"$f":"IF('Choix de l''instrument '!$B$3=$A$1,AND('Choix de l''instrument '!$C$3=$B32,$G32<>\"\",'Choix de l''instrument '!$D$3>=$G32),\"\")","v":""}]

{"sheet":"Température","index":48,"n_rows":513,"n_cols":14,"rows_kept":513,"cut":false,"hidden":false,"merged":[]}
["Température","Retour Choix instrument"]
[null,null,null,null,null,null,"résolution g",null,null,null,null,null,null,"Résultat critère IT"]
["TEM-0221","Thermocouple","1100 / 1175 °C",null,null,"Afficher",null,null,null,null,null,null,null,{"$f":"IF('Choix de l''instrument '!$B$3=$A$1,AND('Choix de l''instrument '!$C$3=$B3,$G3<>\"\",'Choix de l''instrument '!$D$3>=$G3),\"\")","v":""}]
["TEM-0220","Thermocouple","1100 / 1175 °C",null,null,"Afficher",null,null,null,null,null,null,null,{"$f":"IF('Choix de l''instrument '!$B$3=$A$1,AND('Choix de l''instrument '!$C$3=$B4,$G4<>\"\",'Choix de l''instrument '!$D$3>=$G4),\"\")","v":""}]
["TEM-0219","Thermocouple","1100 / 1175 °C",null,null,"Afficher",null,null,null,null,null,null,null,{"$f":"IF('Choix de l''instrument '!$B$3=$A$1,AND('Choix de l''instrument '!$C$3=$B5,$G5<>\"\",'Choix de l''instrument '!$D$3>=$G5),\"\")","v":""}]
["TEM-0224","Thermocouple",null,null,null,"Afficher",null,null,null,null,null,null,null,{"$f":"IF('Choix de l''instrument '!$B$3=$A$1,AND('Choix de l''instrument '!$C$3=$B6,$G6<>\"\",'Choix de l''instrument '!$D$3>=$G6),\"\")","v":""}]
["TEM-0223","Thermocouple",null,null,null,"Afficher",null,null,null,null,null,null,null,{"$f":"IF('Choix de l''instrument '!$B$3=$A$1,AND('Choix de l''instrument '!$C$3=$B7,$G7<>\"\",'Choix de l''instrument '!$D$3>=$G7),\"\")","v":""}]
["TEM-0222","Thermocouple",null,null,null,"Afficher",null,null,null,null,null,null,null,{"$f":"IF('Choix de l''instrument '!$B$3=$A$1,AND('Choix de l''instrument '!$C$3=$B8,$G8<>\"\",'Choix de l''instrument '!$D$3>=$G8),\"\")","v":""}]
["TEM-0218","Thermocouple","1100 / 1175 °C",null,null,"Afficher",null,null,null,null,null,null,null,{"$f":"IF('Choix de l''instrument '!$B$3=$A$1,AND('Choix de l''instrument '!$C$3=$B9,$G9<>\"\",'Choix de l''instrument '!$D$3>=$G9),\"\")","v":""}]
["TEM-0214","Thermocouple","700 / 1150 °C",null,null,"Afficher",null,null,null,null,null,null,null,{"$f":"IF('Choix de l''instrument '!$B$3=$A$1,AND('Choix de l''instrument '!$C$3=$B10,$G10<>\"\",'Choix de l''instrument '!$D$3>=$G10),\"\")","v":""}]
["TEM-0213","Thermocouple","700 / 1150 °C",null,null,"Afficher",null,null,null,null,null,null,null,{"$f":"IF('Choix de l''instrument '!$B$3=$A$1,AND('Choix de l''instrument '!$C$3=$B11,$G11<>\"\",'Choix de l''instrument '!$D$3>=$G11),\"\")","v":""}]
["TEM-0212","Thermocouple","700 / 1150 °C",null,null,"Afficher",null,null,null,null,null,null,null,{"$f":"IF('Choix de l''instrument '!$B$3=$A$1,AND('Choix de l''instrument '!$C$3=$B12,$G12<>\"\",'Choix de l''instrument '!$D$3>=$G12),\"\")","v":""}]
["TEM-0217","Thermocouple","1100 / 1175 °C",null,null,"Afficher",null,null,null,null,null,null,null,{"$f":"IF('Choix de l''instrument '!$B$3=$A$1,AND('Choix de l''instrument '!$C$3=$B13,$G13<>\"\",'Choix de l''instrument '!$D$3>=$G13),\"\")","v":""}]
["TEM-0216","Thermocouple",null,null,null,"Afficher",null,null,null,null,null,null,null,{"$f":"IF('Choix de l''instrument '!$B$3=$A$1,AND('Choix de l''instrument '!$C$3=$B14,$G14<>\"\",'Choix de l''instrument '!$D$3>=$G14),\"\")","v":""}]
["TEM-0215","Thermocouple","1100 / 1175 °C",null,null,"Afficher",null,null,null,null,null,null,null,{"$f":"IF('Choix de l''instrument '!$B$3=$A$1,AND('Choix de l''instrument '!$C$3=$B15,$G15<>\"\",'Choix de l''instrument '!$D$3>=$G15),\"\")","v":""}]
["TEM-0235","Thermocouple","700° C",null,null,"Afficher",null,null,null,null,null,null,null,{"$f":"IF('Choix de l''instrument '!$B$3=$A$1,AND('Choix de l''instrument '!$C$3=$B16,$G16<>\"\",'Choix de l''instrument '!$D$3>=$G16),\"\")","v":""}]
["TEM-0234","Thermocouple","700° C",null,null,"Afficher",null,null,null,null,null,null,null,{"$f":"IF('Choix de l''instrument '!$B$3=$A$1,AND('Choix de l''instrument '!$C$3=$B17,$G17<>\"\",'Choix de l''instrument '!$D$3>=$G17),\"\")","v":""}]
["TEM-0238","Thermocouple","1050 / 1175 °C",null,null,"Afficher",null,null,null,null,null,null,null,{"$f":"IF('Choix de l''instrument '!$B$3=$A$1,AND('Choix de l''instrument '!$C$3=$B18,$G18<>\"\",'Choix de l''instrument '!$D$3>=$G18),\"\")","v":""}]
["TEM-0237","Thermocouple","1050 / 1175 °C",null,null,"Afficher",null,null,null,null,null,null,null,{"$f":"IF('Choix de l''instrument '!$B$3=$A$1,AND('Choix de l''instrument '!$C$3=$B19,$G19<>\"\",'Choix de l''instrument '!$D$3>=$G19),\"\")","v":""}]
["TEM-0194","Thermocouple","950 / 1050 °C",null,null,"Afficher",null,null,null,null,null,null,null,{"$f":"IF('Choix de l''instrument '!$B$3=$A$1,AND('Choix de l''instrument '!$C$3=$B20,$G20<>\"\",'Choix de l''instrument '!$D$3>=$G20),\"\")","v":""}]
["TEM-0193","Thermocouple","950 / 1050 °C",null,null,"Afficher",null,null,null,null,null,null,null,{"$f":"IF('Choix de l''instrument '!$B$3=$A$1,AND('Choix de l''instrument '!$C$3=$B21,$G21<>\"\",'Choix de l''instrument '!$D$3>=$G21),\"\")","v":""}]
["TEM-0192","Thermocouple","950 / 1050 °C",null,null,"Afficher",null,null,null,null,null,null,null,{"$f":"IF('Choix de l''instrument '!$B$3=$A$1,AND('Choix de l''instrument '!$C$3=$B22,$G22<>\"\",'Choix de l''instrument '!$D$3>=$G22),\"\")","v":""}]
["TEM-0197","Thermocouple","700 / 1150 °C",null,null,"Afficher",null,null,null,null,null,null,null,{"$f":"IF('Choix de l''instrument '!$B$3=$A$1,AND('Choix de l''instrument '!$C$3=$B23,$G23<>\"\",'Choix de l''instrument '!$D$3>=$G23),\"\")","v":""}]
["TEM-0196","Thermocouple","700 / 1150 °C",null,null,"Afficher",null,null,null,null,null,null,null,{"$f":"IF('Choix de l''instrument '!$B$3=$A$1,AND('Choix de l''instrument '!$C$3=$B24,$G24<>\"\",'Choix de l''instrument '!$D$3>=$G24),\"\")","v":""}]
["TEM-0195","Thermocouple","700 / 1150 °C",null,null,"Afficher",null,null,null,null,null,null,null,{"$f":"IF('Choix de l''instrument '!$B$3=$A$1,AND('Choix de l''instrument '!$C$3=$B25,$G25<>\"\",'Choix de l''instrument '!$D$3>=$G25),\"\")","v":""}]
["TEM-0191","Thermocouple","950 / 1050 °C",null,null,"Afficher",null,null,null,null,null,null,null,{"$f":"IF('Choix de l''instrument '!$B$3=$A$1,AND('Choix de l''instrument '!$C$3=$B26,$G26<>\"\",'Choix de l''instrument '!$D$3>=$G26),\"\")","v":""}]
["TEM-0187","Thermocouple","950 / 1050 °C",null,null,"Afficher",null,null,null,null,null,null,null,{"$f":"IF('Choix de l''instrument '!$B$3=$A$1,AND('Choix de l''instrument '!$C$3=$B27,$G27<>\"\",'Choix de l''instrument '!$D$3>=$G27),\"\")","v":""}]
["TEM-0186","Thermocouple","950 / 1050 °C",null,null,"Afficher",null,null,null,null,null,null,null,{"$f":"IF('Choix de l''instrument '!$B$3=$A$1,AND('Choix de l''instrument '!$C$3=$B28,$G28<>\"\",'Choix de l''instrument '!$D$3>=$G28),\"\")","v":""}]
["TEM-0185","Thermocouple","950 / 1050 °C",null,null,"Afficher",null,null,null,null,null,null,null,{"$f":"IF('Choix de l''instrument '!$B$3=$A$1,AND('Choix de l''instrument '!$C$3=$B29,$G29<>\"\",'Choix de l''instrument '!$D$3>=$G29),\"\")","v":""}]
["TEM-0190","Thermocouple","950 / 1050 °C",null,null,"Afficher",null,null,null,null,null,null,null,{"$f":"IF('Choix de l''instrument '!$B$3=$A$1,AND('Choix de l''instrument '!$C$3=$B30,$G30<>\"\",'Choix de l''instrument '!$D$3>=$G30),\"\")","v":""}]
["TEM-0189","Thermocouple","950 / 1050 °C",null,null,"Afficher",null,null,null,null,null,null,null,{"$f":"IF('Choix de l''instrument '!$B$3=$A$1,AND('Choix de l''instrument '!$C$3=$B31,$G31<>\"\",'Choix de l''instrument '!$D$3>=$G31),\"\")","v":""}]
["TEM-0188","Thermocouple","950 / 1050 °C",null,null,"Afficher",null,null,null,null,null,null,null,{"$f":"IF('Choix de l''instrument '!$B$3=$A$1,AND('Choix de l''instrument '!$C$3=$B32,$G32<>\"\",'Choix de l''instrument '!$D$3>=$G32),\"\")","v":""}]
["TEM-0198","Thermocouple","700 / 1150 °C",null,null,"Afficher",null,null,null,null,null,null,null,{"$f":"IF('Choix de l''instrument '!$B$3=$A$1,AND('Choix de l''instrument '!$C$3=$B33,$G33<>\"\",'Choix de l''instrument '!$D$3>=$G33),\"\")","v":""}]
["TEM-0208","Thermocouple","700 / 1150 °C",null,null,"Afficher",null,null,null,null,null,null,null,{"$f":"IF('Choix de l''instrument '!$B$3=$A$1,AND('Choix de l''instrument '!$C$3=$B34,$G34<>\"\",'Choix de l''instrument '!$D$3>=$G34),\"\")","v":""}]
["TEM-0207","Thermocouple","700 / 1150 °C",null,null,"Afficher",null,null,null,null,null,null,null,{"$f":"IF('Choix de l''instrument '!$B$3=$A$1,AND('Choix de l''instrument '!$C$3=$B35,$G35<>\"\",'Choix de l''instrument '!$D$3>=$G35),\"\")","v":""}]
["TEM-0206","Thermocouple","700 / 1150 °C",null,null,"Afficher",null,null,null,null,null,null,null,{"$f":"IF('Choix de l''instrument '!$B$3=$A$1,AND('Choix de l''instrument '!$C$3=$B36,$G36<>\"\",'Choix de l''instrument '!$D$3>=$G36),\"\")","v":""}]
["TEM-0211","Thermocouple","700 / 1150 °C",null,null,"Afficher",null,null,null,null,null,null,null,{"$f":"IF('Choix de l''instrument '!$B$3=$A$1,AND('Choix de l''instrument '!$C$3=$B37,$G37<>\"\",'Choix de l''instrument '!$D$3>=$G37),\"\")","v":""}]
["TEM-0210","Thermocouple","700 / 1150 °C",null,null,"Afficher",null,null,null,null,null,null,null,{"$f":"IF('Choix de l''instrument '!$B$3=$A$1,AND('Choix de l''instrument '!$C$3=$B38,$G38<>\"\",'Choix de l''instrument '!$D$3>=$G38),\"\")","v":""}]
["TEM-0209","Thermocouple","700 / 1150 °C",null,null,"Afficher",null,null,null,null,null,null,null,{"$f":"IF('Choix de l''instrument '!$B$3=$A$1,AND('Choix de l''instrument '!$C$3=$B39,$G39<>\"\",'Choix de l''instrument '!$D$3>=$G39),\"\")","v":""}]
["TEM-0205","Thermocouple","700 / 1150 °C",null,null,"Afficher",null,null,null,null,null,null,null,{"$f":"IF('Choix de l''instrument '!$B$3=$A$1,AND('Choix de l''instrument '!$C$3=$B40,$G40<>\"\",'Choix de l''instrument '!$D$3>=$G40),\"\")","v":""}]
["TEM-0201","Thermocouple","700 / 1150 °C",null,null,"Afficher",null,null,null,null,null,null,null,{"$f":"IF('Choix de l''instrument '!$B$3=$A$1,AND('Choix de l''instrument '!$C$3=$B41,$G41<>\"\",'Choix de l''instrument '!$D$3>=$G41),\"\")","v":""}]
["TEM-0200","Thermocouple","700 / 1150 °C",null,null,"Afficher",null,null,null,null,null,null,null,{"$f":"IF('Choix de l''instrument '!$B$3=$A$1,AND('Choix de l''instrument '!$C$3=$B42,$G42<>\"\",'Choix de l''instrument '!$D$3>=$G42),\"\")","v":""}]
["TEM-0199","Thermocouple","700 / 1150 °C",null,null,"Afficher",null,null,null,null,null,null,null,{"$f":"IF('Choix de l''instrument '!$B$3=$A$1,AND('Choix de l''instrument '!$C$3=$B43,$G43<>\"\",'Choix de l''instrument '!$D$3>=$G43),\"\")","v":""}]
["TEM-0204","Thermocouple","700 / 1150 °C",null,null,"Afficher",null,null,null,null,null,null,null,{"$f":"IF('Choix de l''instrument '!$B$3=$A$1,AND('Choix de l''instrument '!$C$3=$B44,$G44<>\"\",'Choix de l''instrument '!$D$3>=$G44),\"\")","v":""}]
["TEM-0203","Thermocouple","700 / 1150 °C",null,null,"Afficher",null,null,null,null,null,null,null,{"$f":"IF('Choix de l''instrument '!$B$3=$A$1,AND('Choix de l''instrument '!$C$3=$B45,$G45<>\"\",'Choix de l''instrument '!$D$3>=$G45),\"\")","v":""}]
["TEM-0202","Thermocouple","700 / 1150 °C",null,null,"Afficher",null,null,null,null,null,null,null,{"$f":"IF('Choix de l''instrument '!$B$3=$A$1,AND('Choix de l''instrument '!$C$3=$B46,$G46<>\"\",'Choix de l''instrument '!$D$3>=$G46),\"\")","v":""}]
["TEM-0239","Thermocouple","1050 / 1175 °C",null,null,"Afficher",null,null,null,null,null,null,null,{"$f":"IF('Choix de l''instrument '!$B$3=$A$1,AND('Choix de l''instrument '!$C$3=$B47,$G47<>\"\",'Choix de l''instrument '!$D$3>=$G47),\"\")","v":""}]
["TEM-0276","Thermocouple","1050 / 1175 °C",null,null,"Afficher",null,null,null,null,null,null,null,{"$f":"IF('Choix de l''instrument '!$B$3=$A$1,AND('Choix de l''instrument '!$C$3=$B48,$G48<>\"\",'Choix de l''instrument '!$D$3>=$G48),\"\")","v":""}]
["TEM-0275","Thermocouple","1050 / 1175 °C",null,null,"Afficher",null,null,null,null,null,null,null,{"$f":"IF('Choix de l''instrument '!$B$3=$A$1,AND('Choix de l''instrument '!$C$3=$B49,$G49<>\"\",'Choix de l''instrument '!$D$3>=$G49),\"\")","v":""}]
["TEM-0274","Thermocouple","1050 / 1175 °C",null,null,"Afficher",null,null,null,null,null,null,null,{"$f":"IF('Choix de l''instrument '!$B$3=$A$1,AND('Choix de l''instrument '!$C$3=$B50,$G50<>\"\",'Choix de l''instrument '!$D$3>=$G50),\"\")","v":""}]
["TEM-0279","Thermocouple","1050 / 1175 °C",null,null,"Afficher",null,null,null,null,null,null,null,{"$f":"IF('Choix de l''instrument '!$B$3=$A$1,AND('Choix de l''instrument '!$C$3=$B51,$G51<>\"\",'Choix de l''instrument '!$D$3>=$G51),\"\")","v":""}]
["TEM-0278","Thermocouple","1050 / 1175 °C",null,null,"Afficher",null,null,null,null,null,null,null,{"$f":"IF('Choix de l''instrument '!$B$3=$A$1,AND('Choix de l''instrument '!$C$3=$B52,$G52<>\"\",'Choix de l''instrument '!$D$3>=$G52),\"\")","v":""}]
["TEM-0277","Thermocouple","1050 / 1175 °C",null,null,"Afficher",null,null,null,null,null,null,null,{"$f":"IF('Choix de l''instrument '!$B$3=$A$1,AND('Choix de l''instrument '!$C$3=$B53,$G53<>\"\",'Choix de l''instrument '!$D$3>=$G53),\"\")","v":""}]
["TEM-0273","Thermocouple","1050 / 1175 °C",null,null,"Afficher",null,null,null,null,null,null,null,{"$f":"IF('Choix de l''instrument '!$B$3=$A$1,AND('Choix de l''instrument '!$C$3=$B54,$G54<>\"\",'Choix de l''instrument '!$D$3>=$G54),\"\")","v":""}]
["TEM-0269","Thermocouple","1050 / 1175 °C",null,null,"Afficher",null,null,null,null,null,null,null,{"$f":"IF('Choix de l''instrument '!$B$3=$A$1,AND('Choix de l''instrument '!$C$3=$B55,$G55<>\"\",'Choix de l''instrument '!$D$3>=$G55),\"\")","v":""}]
["TEM-0268","Thermocouple","1050 / 1175 °C",null,null,"Afficher",null,null,null,null,null,null,null,{"$f":"IF('Choix de l''instrument '!$B$3=$A$1,AND('Choix de l''instrument '!$C$3=$B56,$G56<>\"\",'Choix de l''instrument '!$D$3>=$G56),\"\")","v":""}]
["TEM-0267","Thermocouple","1050 / 1175 °C",null,null,"Afficher",null,null,null,null,null,null,null,{"$f":"IF('Choix de l''instrument '!$B$3=$A$1,AND('Choix de l''instrument '!$C$3=$B57,$G57<>\"\",'Choix de l''instrument '!$D$3>=$G57),\"\")","v":""}]
["TEM-0272","Thermocouple","1050 / 1175 °C",null,null,"Afficher",null,null,null,null,null,null,null,{"$f":"IF('Choix de l''instrument '!$B$3=$A$1,AND('Choix de l''instrument '!$C$3=$B58,$G58<>\"\",'Choix de l''instrument '!$D$3>=$G58),\"\")","v":""}]
["TEM-0271","Thermocouple","1050 / 1175 °C",null,null,"Afficher",null,null,null,null,null,null,null,{"$f":"IF('Choix de l''instrument '!$B$3=$A$1,AND('Choix de l''instrument '!$C$3=$B59,$G59<>\"\",'Choix de l''instrument '!$D$3>=$G59),\"\")","v":""}]
["TEM-0270","Thermocouple","1050 / 1175 °C",null,null,"Afficher",null,null,null,null,null,null,null,{"$f":"IF('Choix de l''instrument '!$B$3=$A$1,AND('Choix de l''instrument '!$C$3=$B60,$G60<>\"\",'Choix de l''instrument '!$D$3>=$G60),\"\")","v":""}]
["TEM-0280","Thermocouple","1050 / 1175 °C",null,null,"Afficher",null,null,null,null,null,null,null,{"$f":"IF('Choix de l''instrument '!$B$3=$A$1,AND('Choix de l''instrument '!$C$3=$B61,$G61<>\"\",'Choix de l''instrument '!$D$3>=$G61),\"\")","v":""}]
["TEM-0290","Thermocouple","1050 / 1175 °C",null,null,"Afficher",null,null,null,null,null,null,null,{"$f":"IF('Choix de l''instrument '!$B$3=$A$1,AND('Choix de l''instrument '!$C$3=$B62,$G62<>\"\",'Choix de l''instrument '!$D$3>=$G62),\"\")","v":""}]
["TEM-0289","Thermocouple","1050 / 1175 °C",null,null,"Afficher",null,null,null,null,null,null,null,{"$f":"IF('Choix de l''instrument '!$B$3=$A$1,AND('Choix de l''instrument '!$C$3=$B63,$G63<>\"\",'Choix de l''instrument '!$D$3>=$G63),\"\")","v":""}]
["TEM-0288","Thermocouple","1050 / 1175 °C",null,null,"Afficher",null,null,null,null,null,null,null,{"$f":"IF('Choix de l''instrument '!$B$3=$A$1,AND('Choix de l''instrument '!$C$3=$B64,$G64<>\"\",'Choix de l''instrument '!$D$3>=$G64),\"\")","v":""}]
["TEM-0293","Thermocouple","1050 / 1175 °C",null,null,"Afficher",null,null,null,null,null,null,null,{"$f":"IF('Choix de l''instrument '!$B$3=$A$1,AND('Choix de l''instrument '!$C$3=$B65,$G65<>\"\",'Choix de l''instrument '!$D$3>=$G65),\"\")","v":""}]
["TEM-0292","Thermocouple","1050 / 1175 °C",null,null,"Afficher",null,null,null,null,null,null,null,{"$f":"IF('Choix de l''instrument '!$B$3=$A$1,AND('Choix de l''instrument '!$C$3=$B66,$G66<>\"\",'Choix de l''instrument '!$D$3>=$G66),\"\")","v":""}]
["TEM-0291","Thermocouple","1050 / 1175 °C",null,null,"Afficher",null,null,null,null,null,null,null,{"$f":"IF('Choix de l''instrument '!$B$3=$A$1,AND('Choix de l''instrument '!$C$3=$B67,$G67<>\"\",'Choix de l''instrument '!$D$3>=$G67),\"\")","v":""}]
["TEM-0287","Thermocouple","1050 / 1175 °C",null,null,"Afficher",null,null,null,null,null,null,null,{"$f":"IF('Choix de l''instrument '!$B$3=$A$1,AND('Choix de l''instrument '!$C$3=$B68,$G68<>\"\",'Choix de l''instrument '!$D$3>=$G68),\"\")","v":""}]
["TEM-0283","Thermocouple","1050 / 1175 °C",null,null,"Afficher",null,null,null,null,null,null,null,{"$f":"IF('Choix de l''instrument '!$B$3=$A$1,AND('Choix de l''instrument '!$C$3=$B69,$G69<>\"\",'Choix de l''instrument '!$D$3>=$G69),\"\")","v":""}]
["TEM-0282","Thermocouple","1050 / 1175 °C",null,null,"Afficher",null,null,null,null,null,null,null,{"$f":"IF('Choix de l''instrument '!$B$3=$A$1,AND('Choix de l''instrument '!$C$3=$B70,$G70<>\"\",'Choix de l''instrument '!$D$3>=$G70),\"\")","v":""}]
["TEM-0281","Thermocouple","1050 / 1175 °C",null,null,"Afficher",null,null,null,null,null,null,null,{"$f":"IF('Choix de l''instrument '!$B$3=$A$1,AND('Choix de l''instrument '!$C$3=$B71,$G71<>\"\",'Choix de l''instrument '!$D$3>=$G71),\"\")","v":""}]
["TEM-0286","Thermocouple","1050 / 1175 °C",null,null,"Afficher",null,null,null,null,null,null,null,{"$f":"IF('Choix de l''instrument '!$B$3=$A$1,AND('Choix de l''instrument '!$C$3=$B72,$G72<>\"\",'Choix de l''instrument '!$D$3>=$G72),\"\")","v":""}]
["TEM-0285","Thermocouple","1050 / 1175 °C",null,null,"Afficher",null,null,null,null,null,null,null,{"$f":"IF('Choix de l''instrument '!$B$3=$A$1,AND('Choix de l''instrument '!$C$3=$B73,$G73<>\"\",'Choix de l''instrument '!$D$3>=$G73),\"\")","v":""}]
["TEM-0284","Thermocouple","1050 / 1175 °C",null,null,"Afficher",null,null,null,null,null,null,null,{"$f":"IF('Choix de l''instrument '!$B$3=$A$1,AND('Choix de l''instrument '!$C$3=$B74,$G74<>\"\",'Choix de l''instrument '!$D$3>=$G74),\"\")","v":""}]
["TEM-0249","Thermocouple","1050 / 1175 °C",null,null,"Afficher",null,null,null,null,null,null,null,{"$f":"IF('Choix de l''instrument '!$B$3=$A$1,AND('Choix de l''instrument '!$C$3=$B75,$G75<>\"\",'Choix de l''instrument '!$D$3>=$G75),\"\")","v":""}]
["TEM-0248","Thermocouple","1050 / 1175 °C",null,null,"Afficher",null,null,null,null,null,null,null,{"$f":"IF('Choix de l''instrument '!$B$3=$A$1,AND('Choix de l''instrument '!$C$3=$B76,$G76<>\"\",'Choix de l''instrument '!$D$3>=$G76),\"\")","v":""}]
["TEM-0247","Thermocouple","1050 / 1175 °C",null,null,"Afficher",null,null,null,null,null,null,null,{"$f":"IF('Choix de l''instrument '!$B$3=$A$1,AND('Choix de l''instrument '!$C$3=$B77,$G77<>\"\",'Choix de l''instrument '!$D$3>=$G77),\"\")","v":""}]
["TEM-0252","Thermocouple","1050 / 1175 °C",null,null,"Afficher",null,null,null,null,null,null,null,{"$f":"IF('Choix de l''instrument '!$B$3=$A$1,AND('Choix de l''instrument '!$C$3=$B78,$G78<>\"\",'Choix de l''instrument '!$D$3>=$G78),\"\")","v":""}]
["TEM-0251","Thermocouple","1050 / 1175 °C",null,null,"Afficher",null,null,null,null,null,null,null,{"$f":"IF('Choix de l''instrument '!$B$3=$A$1,AND('Choix de l''instrument '!$C$3=$B79,$G79<>\"\",'Choix de l''instrument '!$D$3>=$G79),\"\")","v":""}]
["TEM-0250","Thermocouple","1050 / 1175 °C",null,null,"Afficher",null,null,null,null,null,null,null,{"$f":"IF('Choix de l''instrument '!$B$3=$A$1,AND('Choix de l''instrument '!$C$3=$B80,$G80<>\"\",'Choix de l''instrument '!$D$3>=$G80),\"\")","v":""}]
["TEM-0246","Thermocouple","1050 / 1175 °C",null,null,"Afficher",null,null,null,null,null,null,null,{"$f":"IF('Choix de l''instrument '!$B$3=$A$1,AND('Choix de l''instrument '!$C$3=$B81,$G81<>\"\",'Choix de l''instrument '!$D$3>=$G81),\"\")","v":""}]
["TEM-0242","Thermocouple","1050 / 1175 °C",null,null,"Afficher",null,null,null,null,null,null,null,{"$f":"IF('Choix de l''instrument '!$B$3=$A$1,AND('Choix de l''instrument '!$C$3=$B82,$G82<>\"\",'Choix de l''instrument '!$D$3>=$G82),\"\")","v":""}]
["TEM-0241","Thermocouple","1050 / 1175 °C",null,null,"Afficher",null,null,null,null,null,null,null,{"$f":"IF('Choix de l''instrument '!$B$3=$A$1,AND('Choix de l''instrument '!$C$3=$B83,$G83<>\"\",'Choix de l''instrument '!$D$3>=$G83),\"\")","v":""}]
["TEM-0240","Thermocouple","1050 / 1175 °C",null,null,"Afficher",null,null,null,null,null,null,null,{"$f":"IF('Choix de l''instrument '!$B$3=$A$1,AND('Choix de l''instrument '!$C$3=$B84,$G84<>\"\",'Choix de l''instrument '!$D$3>=$G84),\"\")","v":""}]
["TEM-0245","Thermocouple","1050 / 1175 °C",null,null,"Afficher",null,null,null,null,null,null,null,{"$f":"IF('Choix de l''instrument '!$B$3=$A$1,AND('Choix de l''instrument '!$C$3=$B85,$G85<>\"\",'Choix de l''instrument '!$D$3>=$G85),\"\")","v":""}]
["TEM-0244","Thermocouple","1050 / 1175 °C",null,null,"Afficher",null,null,null,null,null,null,null,{"$f":"IF('Choix de l''instrument '!$B$3=$A$1,AND('Choix de l''instrument '!$C$3=$B86,$G86<>\"\",'Choix de l''instrument '!$D$3>=$G86),\"\")","v":""}]
["TEM-0243","Thermocouple","1050 / 1175 °C",null,null,"Afficher",null,null,null,null,null,null,null,{"$f":"IF('Choix de l''instrument '!$B$3=$A$1,AND('Choix de l''instrument '!$C$3=$B87,$G87<>\"\",'Choix de l''instrument '!$D$3>=$G87),\"\")","v":""}]
["TEM-0253","Thermocouple","1050 / 1175 °C",null,null,"Afficher",null,null,null,null,null,null,null,{"$f":"IF('Choix de l''instrument '!$B$3=$A$1,AND('Choix de l''instrument '!$C$3=$B88,$G88<>\"\",'Choix de l''instrument '!$D$3>=$G88),\"\")","v":""}]
["TEM-0263","Thermocouple","1050 / 1175 °C",null,null,"Afficher",null,null,null,null,null,null,null,{"$f":"IF('Choix de l''instrument '!$B$3=$A$1,AND('Choix de l''instrument '!$C$3=$B89,$G89<>\"\",'Choix de l''instrument '!$D$3>=$G89),\"\")","v":""}]
["TEM-0262","Thermocouple","1050 / 1175 °C",null,null,"Afficher",null,null,null,null,null,null,null,{"$f":"IF('Choix de l''instrument '!$B$3=$A$1,AND('Choix de l''instrument '!$C$3=$B90,$G90<>\"\",'Choix de l''instrument '!$D$3>=$G90),\"\")","v":""}]
["TEM-0261","Thermocouple","1050 / 1175 °C",null,null,"Afficher",null,null,null,null,null,null,null,{"$f":"IF('Choix de l''instrument '!$B$3=$A$1,AND('Choix de l''instrument '!$C$3=$B91,$G91<>\"\",'Choix de l''instrument '!$D$3>=$G91),\"\")","v":""}]
["TEM-0266","Thermocouple","1050 / 1175 °C",null,null,"Afficher",null,null,null,null,null,null,null,{"$f":"IF('Choix de l''instrument '!$B$3=$A$1,AND('Choix de l''instrument '!$C$3=$B92,$G92<>\"\",'Choix de l''instrument '!$D$3>=$G92),\"\")","v":""}]
["TEM-0265","Thermocouple","1050 / 1175 °C",null,null,"Afficher",null,null,null,null,null,null,null,{"$f":"IF('Choix de l''instrument '!$B$3=$A$1,AND('Choix de l''instrument '!$C$3=$B93,$G93<>\"\",'Choix de l''instrument '!$D$3>=$G93),\"\")","v":""}]
["TEM-0264","Thermocouple","1050 / 1175 °C",null,null,"Afficher",null,null,null,null,null,null,null,{"$f":"IF('Choix de l''instrument '!$B$3=$A$1,AND('Choix de l''instrument '!$C$3=$B94,$G94<>\"\",'Choix de l''instrument '!$D$3>=$G94),\"\")","v":""}]
["TEM-0260","Thermocouple","1050 / 1175 °C",null,null,"Afficher",null,null,null,null,null,null,null,{"$f":"IF('Choix de l''instrument '!$B$3=$A$1,AND('Choix de l''instrument '!$C$3=$B95,$G95<>\"\",'Choix de l''instrument '!$D$3>=$G95),\"\")","v":""}]
["TEM-0256","Thermocouple","1050 / 1175 °C",null,null,"Afficher",null,null,null,null,null,null,null,{"$f":"IF('Choix de l''instrument '!$B$3=$A$1,AND('Choix de l''instrument '!$C$3=$B96,$G96<>\"\",'Choix de l''instrument '!$D$3>=$G96),\"\")","v":""}]
["TEM-0255","Thermocouple","1050 / 1175 °C",null,null,"Afficher",null,null,null,null,null,null,null,{"$f":"IF('Choix de l''instrument '!$B$3=$A$1,AND('Choix de l''instrument '!$C$3=$B97,$G97<>\"\",'Choix de l''instrument '!$D$3>=$G97),\"\")","v":""}]
["TEM-0254","Thermocouple","1050 / 1175 °C",null,null,"Afficher",null,null,null,null,null,null,null,{"$f":"IF('Choix de l''instrument '!$B$3=$A$1,AND('Choix de l''instrument '!$C$3=$B98,$G98<>\"\",'Choix de l''instrument '!$D$3>=$G98),\"\")","v":""}]
["TEM-0259","Thermocouple","1050 / 1175 °C",null,null,"Afficher",null,null,null,null,null,null,null,{"$f":"IF('Choix de l''instrument '!$B$3=$A$1,AND('Choix de l''instrument '!$C$3=$B99,$G99<>\"\",'Choix de l''instrument '!$D$3>=$G99),\"\")","v":""}]
["TEM-0258","Thermocouple","1050 / 1175 °C",null,null,"Afficher",null,null,null,null,null,null,null,{"$f":"IF('Choix de l''instrument '!$B$3=$A$1,AND('Choix de l''instrument '!$C$3=$B100,$G100<>\"\",'Choix de l''instrument '!$D$3>=$G100),\"\")","v":""}]
["TEM-0257","Thermocouple","1050 / 1175 °C",null,null,"Afficher",null,null,null,null,null,null,null,{"$f":"IF('Choix de l''instrument '!$B$3=$A$1,AND('Choix de l''instrument '!$C$3=$B101,$G101<>\"\",'Choix de l''instrument '!$D$3>=$G101),\"\")","v":""}]
["TEM-0184","Thermocouple","950 / 1050 °C",null,null,"Afficher",null,null,null,null,null,null,null,{"$f":"IF('Choix de l''instrument '!$B$3=$A$1,AND('Choix de l''instrument '!$C$3=$B102,$G102<>\"\",'Choix de l''instrument '!$D$3>=$G102),\"\")","v":""}]
["TEM-0110","Thermocouple","1050 / 1150 °C",null,null,"Afficher",null,null,null,null,null,null,null,{"$f":"IF('Choix de l''instrument '!$B$3=$A$1,AND('Choix de l''instrument '!$C$3=$B103,$G103<>\"\",'Choix de l''instrument '!$D$3>=$G103),\"\")","v":""}]
["TEM-0114","Thermocouple","950 / 1175 °C",null,null,"Afficher",null,null,null,null,null,null,null,{"$f":"IF('Choix de l''instrument '!$B$3=$A$1,AND('Choix de l''instrument '!$C$3=$B104,$G104<>\"\",'Choix de l''instrument '!$D$3>=$G104),\"\")","v":""}]
["TEM-0115","Thermocouple","950 / 1175 °C",null,null,"Afficher",null,null,null,null,null,null,null,{"$f":"IF('Choix de l''instrument '!$B$3=$A$1,AND('Choix de l''instrument '!$C$3=$B105,$G105<>\"\",'Choix de l''instrument '!$D$3>=$G105),\"\")","v":""}]
["TEM-0125","Thermocouple","950 / 1175 °C",null,null,"Afficher",null,null,null,null,null,null,null,{"$f":"IF('Choix de l''instrument '!$B$3=$A$1,AND('Choix de l''instrument '!$C$3=$B106,$G106<>\"\",'Choix de l''instrument '!$D$3>=$G106),\"\")","v":""}]
["TEM-0124","Thermocouple","950 / 1175 °C",null,null,"Afficher",null,null,null,null,null,null,null,{"$f":"IF('Choix de l''instrument '!$B$3=$A$1,AND('Choix de l''instrument '!$C$3=$B107,$G107<>\"\",'Choix de l''instrument '!$D$3>=$G107),\"\")","v":""}]
["TEM-0123","Thermocouple","950 / 1175 °C",null,null,"Afficher",null,null,null,null,null,null,null,{"$f":"IF('Choix de l''instrument '!$B$3=$A$1,AND('Choix de l''instrument '!$C$3=$B108,$G108<>\"\",'Choix de l''instrument '!$D$3>=$G108),\"\")","v":""}]
["TEM-0128","Thermocouple","950 / 1175 °C",null,null,"Afficher",null,null,null,null,null,null,null,{"$f":"IF('Choix de l''instrument '!$B$3=$A$1,AND('Choix de l''instrument '!$C$3=$B109,$G109<>\"\",'Choix de l''instrument '!$D$3>=$G109),\"\")","v":""}]
["TEM-0127","Thermocouple","950 / 1175 °C",null,null,"Afficher",null,null,null,null,null,null,null,{"$f":"IF('Choix de l''instrument '!$B$3=$A$1,AND('Choix de l''instrument '!$C$3=$B110,$G110<>\"\",'Choix de l''instrument '!$D$3>=$G110),\"\")","v":""}]
["TEM-0126","Thermocouple","950 / 1175 °C",null,null,"Afficher",null,null,null,null,null,null,null,{"$f":"IF('Choix de l''instrument '!$B$3=$A$1,AND('Choix de l''instrument '!$C$3=$B111,$G111<>\"\",'Choix de l''instrument '!$D$3>=$G111),\"\")","v":""}]
["TEM-0122","Thermocouple","950 / 1175 °C",null,null,"Afficher",null,null,null,null,null,null,null,{"$f":"IF('Choix de l''instrument '!$B$3=$A$1,AND('Choix de l''instrument '!$C$3=$B112,$G112<>\"\",'Choix de l''instrument '!$D$3>=$G112),\"\")","v":""}]
["TEM-0118","Thermocouple","950 / 1175 °C",null,null,"Afficher",null,null,null,null,null,null,null,{"$f":"IF('Choix de l''instrument '!$B$3=$A$1,AND('Choix de l''instrument '!$C$3=$B113,$G113<>\"\",'Choix de l''instrument '!$D$3>=$G113),\"\")","v":""}]
["TEM-0117","Thermocouple","950 / 1175 °C",null,null,"Afficher",null,null,null,null,null,null,null,{"$f":"IF('Choix de l''instrument '!$B$3=$A$1,AND('Choix de l''instrument '!$C$3=$B114,$G114<>\"\",'Choix de l''instrument '!$D$3>=$G114),\"\")","v":""}]
["TEM-0116","Thermocouple","950 / 1175 °C",null,null,"Afficher",null,null,null,null,null,null,null,{"$f":"IF('Choix de l''instrument '!$B$3=$A$1,AND('Choix de l''instrument '!$C$3=$B115,$G115<>\"\",'Choix de l''instrument '!$D$3>=$G115),\"\")","v":""}]
["TEM-0121","Thermocouple","950 / 1175 °C",null,null,"Afficher",null,null,null,null,null,null,null,{"$f":"IF('Choix de l''instrument '!$B$3=$A$1,AND('Choix de l''instrument '!$C$3=$B116,$G116<>\"\",'Choix de l''instrument '!$D$3>=$G116),\"\")","v":""}]
["TEM-0120","Thermocouple","950 / 1175 °C",null,null,"Afficher",null,null,null,null,null,null,null,{"$f":"IF('Choix de l''instrument '!$B$3=$A$1,AND('Choix de l''instrument '!$C$3=$B117,$G117<>\"\",'Choix de l''instrument '!$D$3>=$G117),\"\")","v":""}]
["TEM-0119","Thermocouple","950 / 1175 °C",null,null,"Afficher",null,null,null,null,null,null,null,{"$f":"IF('Choix de l''instrument '!$B$3=$A$1,AND('Choix de l''instrument '!$C$3=$B118,$G118<>\"\",'Choix de l''instrument '!$D$3>=$G118),\"\")","v":""}]
["TEM-0084","Thermocouple","1050 / 1175 °C",null,null,"Afficher",null,null,null,null,null,null,null,{"$f":"IF('Choix de l''instrument '!$B$3=$A$1,AND('Choix de l''instrument '!$C$3=$B119,$G119<>\"\",'Choix de l''instrument '!$D$3>=$G119),\"\")","v":""}]
["TEM-0083","Thermocouple","1050 / 1175 °C",null,null,"Afficher",null,null,null,null,null,null,null,{"$f":"IF('Choix de l''instrument '!$B$3=$A$1,AND('Choix de l''instrument '!$C$3=$B120,$G120<>\"\",'Choix de l''instrument '!$D$3>=$G120),\"\")","v":""}]
["TEM-0082","Thermocouple","1050 / 1175 °C",null,null,"Afficher",null,null,null,null,null,null,null,{"$f":"IF('Choix de l''instrument '!$B$3=$A$1,AND('Choix de l''instrument '!$C$3=$B121,$G121<>\"\",'Choix de l''instrument '!$D$3>=$G121),\"\")","v":""}]
["TEM-0087","Thermocouple","1050 / 1175 °C",null,null,"Afficher",null,null,null,null,null,null,null,{"$f":"IF('Choix de l''instrument '!$B$3=$A$1,AND('Choix de l''instrument '!$C$3=$B122,$G122<>\"\",'Choix de l''instrument '!$D$3>=$G122),\"\")","v":""}]
["TEM-0086","Thermocouple","1050 / 1175 °C",null,null,"Afficher",null,null,null,null,null,null,null,{"$f":"IF('Choix de l''instrument '!$B$3=$A$1,AND('Choix de l''instrument '!$C$3=$B123,$G123<>\"\",'Choix de l''instrument '!$D$3>=$G123),\"\")","v":""}]
["TEM-0085","Thermocouple","1050 / 1175 °C",null,null,"Afficher",null,null,null,null,null,null,null,{"$f":"IF('Choix de l''instrument '!$B$3=$A$1,AND('Choix de l''instrument '!$C$3=$B124,$G124<>\"\",'Choix de l''instrument '!$D$3>=$G124),\"\")","v":""}]
["TEM-0081","Thermocouple","1050 / 1175 °C",null,null,"Afficher",null,null,null,null,null,null,null,{"$f":"IF('Choix de l''instrument '!$B$3=$A$1,AND('Choix de l''instrument '!$C$3=$B125,$G125<>\"\",'Choix de l''instrument '!$D$3>=$G125),\"\")","v":""}]
["TEM-0077","Thermocouple","1050 / 1175 °C",null,null,"Afficher",null,null,null,null,null,null,null,{"$f":"IF('Choix de l''instrument '!$B$3=$A$1,AND('Choix de l''instrument '!$C$3=$B126,$G126<>\"\",'Choix de l''instrument '!$D$3>=$G126),\"\")","v":""}]
["TEM-0076","Thermocouple","1050 / 1175 °C",null,null,"Afficher",null,null,null,null,null,null,null,{"$f":"IF('Choix de l''instrument '!$B$3=$A$1,AND('Choix de l''instrument '!$C$3=$B127,$G127<>\"\",'Choix de l''instrument '!$D$3>=$G127),\"\")","v":""}]
["TEM-0075","Thermocouple","1050 / 1175 °C",null,null,"Afficher",null,null,null,null,null,null,null,{"$f":"IF('Choix de l''instrument '!$B$3=$A$1,AND('Choix de l''instrument '!$C$3=$B128,$G128<>\"\",'Choix de l''instrument '!$D$3>=$G128),\"\")","v":""}]
["TEM-0080","Thermocouple","1050 / 1175 °C",null,null,"Afficher",null,null,null,null,null,null,null,{"$f":"IF('Choix de l''instrument '!$B$3=$A$1,AND('Choix de l''instrument '!$C$3=$B129,$G129<>\"\",'Choix de l''instrument '!$D$3>=$G129),\"\")","v":""}]
["TEM-0079","Thermocouple","1050 / 1175 °C",null,null,"Afficher",null,null,null,null,null,null,null,{"$f":"IF('Choix de l''instrument '!$B$3=$A$1,AND('Choix de l''instrument '!$C$3=$B130,$G130<>\"\",'Choix de l''instrument '!$D$3>=$G130),\"\")","v":""}]
["TEM-0078","Thermocouple","1050 / 1175 °C",null,null,"Afficher",null,null,null,null,null,null,null,{"$f":"IF('Choix de l''instrument '!$B$3=$A$1,AND('Choix de l''instrument '!$C$3=$B131,$G131<>\"\",'Choix de l''instrument '!$D$3>=$G131),\"\")","v":""}]
["TEM-0088","Thermocouple","1050 / 1175 °C",null,null,"Afficher",null,null,null,null,null,null,null,{"$f":"IF('Choix de l''instrument '!$B$3=$A$1,AND('Choix de l''instrument '!$C$3=$B132,$G132<>\"\",'Choix de l''instrument '!$D$3>=$G132),\"\")","v":""}]
["TEM-0098","Thermocouple","1050 / 1175 °C",null,null,"Afficher",null,null,null,null,null,null,null,{"$f":"IF('Choix de l''instrument '!$B$3=$A$1,AND('Choix de l''instrument '!$C$3=$B133,$G133<>\"\",'Choix de l''instrument '!$D$3>=$G133),\"\")","v":""}]
["TEM-0097","Thermocouple","1050 / 1175 °C",null,null,"Afficher",null,null,null,null,null,null,null,{"$f":"IF('Choix de l''instrument '!$B$3=$A$1,AND('Choix de l''instrument '!$C$3=$B134,$G134<>\"\",'Choix de l''instrument '!$D$3>=$G134),\"\")","v":""}]
["TEM-0096","Thermocouple","1050 / 1175 °C",null,null,"Afficher",null,null,null,null,null,null,null,{"$f":"IF('Choix de l''instrument '!$B$3=$A$1,AND('Choix de l''instrument '!$C$3=$B135,$G135<>\"\",'Choix de l''instrument '!$D$3>=$G135),\"\")","v":""}]
["TEM-0101","Thermocouple","1050 / 1175 °C",null,null,"Afficher",null,null,null,null,null,null,null,{"$f":"IF('Choix de l''instrument '!$B$3=$A$1,AND('Choix de l''instrument '!$C$3=$B136,$G136<>\"\",'Choix de l''instrument '!$D$3>=$G136),\"\")","v":""}]
["TEM-0100","Thermocouple","1050 / 1175 °C",null,null,"Afficher",null,null,null,null,null,null,null,{"$f":"IF('Choix de l''instrument '!$B$3=$A$1,AND('Choix de l''instrument '!$C$3=$B137,$G137<>\"\",'Choix de l''instrument '!$D$3>=$G137),\"\")","v":""}]
["TEM-0099","Thermocouple","1050 / 1175 °C",null,null,"Afficher",null,null,null,null,null,null,null,{"$f":"IF('Choix de l''instrument '!$B$3=$A$1,AND('Choix de l''instrument '!$C$3=$B138,$G138<>\"\",'Choix de l''instrument '!$D$3>=$G138),\"\")","v":""}]
["TEM-0095","Thermocouple","1050 / 1175 °C",null,null,"Afficher",null,null,null,null,null,null,null,{"$f":"IF('Choix de l''instrument '!$B$3=$A$1,AND('Choix de l''instrument '!$C$3=$B139,$G139<>\"\",'Choix de l''instrument '!$D$3>=$G139),\"\")","v":""}]
["TEM-0091","Thermocouple","1050 / 1175 °C",null,null,"Afficher",null,null,null,null,null,null,null,{"$f":"IF('Choix de l''instrument '!$B$3=$A$1,AND('Choix de l''instrument '!$C$3=$B140,$G140<>\"\",'Choix de l''instrument '!$D$3>=$G140),\"\")","v":""}]
["TEM-0090","Thermocouple","1050 / 1175 °C",null,null,"Afficher",null,null,null,null,null,null,null,{"$f":"IF('Choix de l''instrument '!$B$3=$A$1,AND('Choix de l''instrument '!$C$3=$B141,$G141<>\"\",'Choix de l''instrument '!$D$3>=$G141),\"\")","v":""}]
["TEM-0089","Thermocouple","1050 / 1175 °C",null,null,"Afficher",null,null,null,null,null,null,null,{"$f":"IF('Choix de l''instrument '!$B$3=$A$1,AND('Choix de l''instrument '!$C$3=$B142,$G142<>\"\",'Choix de l''instrument '!$D$3>=$G142),\"\")","v":""}]
["TEM-0094","Thermocouple","1050 / 1175 °C",null,null,"Afficher",null,null,null,null,null,null,null,{"$f":"IF('Choix de l''instrument '!$B$3=$A$1,AND('Choix de l''instrument '!$C$3=$B143,$G143<>\"\",'Choix de l''instrument '!$D$3>=$G143),\"\")","v":""}]
["TEM-0093","Thermocouple","1050 / 1175 °C",null,null,"Afficher",null,null,null,null,null,null,null,{"$f":"IF('Choix de l''instrument '!$B$3=$A$1,AND('Choix de l''instrument '!$C$3=$B144,$G144<>\"\",'Choix de l''instrument '!$D$3>=$G144),\"\")","v":""}]
["TEM-0092","Thermocouple","1050 / 1175 °C",null,null,"Afficher",null,null,null,null,null,null,null,{"$f":"IF('Choix de l''instrument '!$B$3=$A$1,AND('Choix de l''instrument '!$C$3=$B145,$G145<>\"\",'Choix de l''instrument '!$D$3>=$G145),\"\")","v":""}]
["TEM-0129","Thermocouple","950 / 1175 °C",null,null,"Afficher",null,null,null,null,null,null,null,{"$f":"IF('Choix de l''instrument '!$B$3=$A$1,AND('Choix de l''instrument '!$C$3=$B146,$G146<>\"\",'Choix de l''instrument '!$D$3>=$G146),\"\")","v":""}]
["TEM-0166","Thermocouple","1050 / 1175 °C",null,null,"Afficher",null,null,null,null,null,null,null,{"$f":"IF('Choix de l''instrument '!$B$3=$A$1,AND('Choix de l''instrument '!$C$3=$B147,$G147<>\"\",'Choix de l''instrument '!$D$3>=$G147),\"\")","v":""}]
["TEM-0165","Thermocouple","1050 / 1175 °C",null,null,"Afficher",null,null,null,null,null,null,null,{"$f":"IF('Choix de l''instrument '!$B$3=$A$1,AND('Choix de l''instrument '!$C$3=$B148,$G148<>\"\",'Choix de l''instrument '!$D$3>=$G148),\"\")","v":""}]
["TEM-0164","Thermocouple","1050 / 1175 °C",null,null,"Afficher",null,null,null,null,null,null,null,{"$f":"IF('Choix de l''instrument '!$B$3=$A$1,AND('Choix de l''instrument '!$C$3=$B149,$G149<>\"\",'Choix de l''instrument '!$D$3>=$G149),\"\")","v":""}]
["TEM-0169","Thermocouple","1050 / 1175 °C",null,null,"Afficher",null,null,null,null,null,null,null,{"$f":"IF('Choix de l''instrument '!$B$3=$A$1,AND('Choix de l''instrument '!$C$3=$B150,$G150<>\"\",'Choix de l''instrument '!$D$3>=$G150),\"\")","v":""}]
["TEM-0168","Thermocouple","1050 / 1175 °C",null,null,"Afficher",null,null,null,null,null,null,null,{"$f":"IF('Choix de l''instrument '!$B$3=$A$1,AND('Choix de l''instrument '!$C$3=$B151,$G151<>\"\",'Choix de l''instrument '!$D$3>=$G151),\"\")","v":""}]
["TEM-0167","Thermocouple","1050 / 1175 °C",null,null,"Afficher",null,null,null,null,null,null,null,{"$f":"IF('Choix de l''instrument '!$B$3=$A$1,AND('Choix de l''instrument '!$C$3=$B152,$G152<>\"\",'Choix de l''instrument '!$D$3>=$G152),\"\")","v":""}]
["TEM-0163","Thermocouple","1050 / 1175 °C",null,null,"Afficher",null,null,null,null,null,null,null,{"$f":"IF('Choix de l''instrument '!$B$3=$A$1,AND('Choix de l''instrument '!$C$3=$B153,$G153<>\"\",'Choix de l''instrument '!$D$3>=$G153),\"\")","v":""}]
["TEM-0159","Thermocouple","1050 / 1175 °C",null,null,"Afficher",null,null,null,null,null,null,null,{"$f":"IF('Choix de l''instrument '!$B$3=$A$1,AND('Choix de l''instrument '!$C$3=$B154,$G154<>\"\",'Choix de l''instrument '!$D$3>=$G154),\"\")","v":""}]
["TEM-0158","Thermocouple","1050 / 1175 °C",null,null,"Afficher",null,null,null,null,null,null,null,{"$f":"IF('Choix de l''instrument '!$B$3=$A$1,AND('Choix de l''instrument '!$C$3=$B155,$G155<>\"\",'Choix de l''instrument '!$D$3>=$G155),\"\")","v":""}]
["TEM-0157","Thermocouple","1050 / 1175 °C",null,null,"Afficher",null,null,null,null,null,null,null,{"$f":"IF('Choix de l''instrument '!$B$3=$A$1,AND('Choix de l''instrument '!$C$3=$B156,$G156<>\"\",'Choix de l''instrument '!$D$3>=$G156),\"\")","v":""}]
["TEM-0162","Thermocouple","1050 / 1175 °C",null,null,"Afficher",null,null,null,null,null,null,null,{"$f":"IF('Choix de l''instrument '!$B$3=$A$1,AND('Choix de l''instrument '!$C$3=$B157,$G157<>\"\",'Choix de l''instrument '!$D$3>=$G157),\"\")","v":""}]
["TEM-0161","Thermocouple","1050 / 1175 °C",null,null,"Afficher",null,null,null,null,null,null,null,{"$f":"IF('Choix de l''instrument '!$B$3=$A$1,AND('Choix de l''instrument '!$C$3=$B158,$G158<>\"\",'Choix de l''instrument '!$D$3>=$G158),\"\")","v":""}]
["TEM-0160","Thermocouple","1050 / 1175 °C",null,null,"Afficher",null,null,null,null,null,null,null,{"$f":"IF('Choix de l''instrument '!$B$3=$A$1,AND('Choix de l''instrument '!$C$3=$B159,$G159<>\"\",'Choix de l''instrument '!$D$3>=$G159),\"\")","v":""}]
["TEM-0170","Thermocouple","1050 / 1175 °C",null,null,"Afficher",null,null,null,null,null,null,null,{"$f":"IF('Choix de l''instrument '!$B$3=$A$1,AND('Choix de l''instrument '!$C$3=$B160,$G160<>\"\",'Choix de l''instrument '!$D$3>=$G160),\"\")","v":""}]
["TEM-0180","Thermocouple","950 / 1050 °C",null,null,"Afficher",null,null,null,null,null,null,null,{"$f":"IF('Choix de l''instrument '!$B$3=$A$1,AND('Choix de l''instrument '!$C$3=$B161,$G161<>\"\",'Choix de l''instrument '!$D$3>=$G161),\"\")","v":""}]
["TEM-0179","Thermocouple","950 / 1050 °C",null,null,"Afficher",null,null,null,null,null,null,null,{"$f":"IF('Choix de l''instrument '!$B$3=$A$1,AND('Choix de l''instrument '!$C$3=$B162,$G162<>\"\",'Choix de l''instrument '!$D$3>=$G162),\"\")","v":""}]
["TEM-0178","Thermocouple","950 / 1050 °C",null,null,"Afficher",null,null,null,null,null,null,null,{"$f":"IF('Choix de l''instrument '!$B$3=$A$1,AND('Choix de l''instrument '!$C$3=$B163,$G163<>\"\",'Choix de l''instrument '!$D$3>=$G163),\"\")","v":""}]
["TEM-0183","Thermocouple","950 / 1050 °C",null,null,"Afficher",null,null,null,null,null,null,null,{"$f":"IF('Choix de l''instrument '!$B$3=$A$1,AND('Choix de l''instrument '!$C$3=$B164,$G164<>\"\",'Choix de l''instrument '!$D$3>=$G164),\"\")","v":""}]
["TEM-0182","Thermocouple","950 / 1050 °C",null,null,"Afficher",null,null,null,null,null,null,null,{"$f":"IF('Choix de l''instrument '!$B$3=$A$1,AND('Choix de l''instrument '!$C$3=$B165,$G165<>\"\",'Choix de l''instrument '!$D$3>=$G165),\"\")","v":""}]
["TEM-0181","Thermocouple","950 / 1050 °C",null,null,"Afficher",null,null,null,null,null,null,null,{"$f":"IF('Choix de l''instrument '!$B$3=$A$1,AND('Choix de l''instrument '!$C$3=$B166,$G166<>\"\",'Choix de l''instrument '!$D$3>=$G166),\"\")","v":""}]
["TEM-0177","Thermocouple","950 / 1050 °C",null,null,"Afficher",null,null,null,null,null,null,null,{"$f":"IF('Choix de l''instrument '!$B$3=$A$1,AND('Choix de l''instrument '!$C$3=$B167,$G167<>\"\",'Choix de l''instrument '!$D$3>=$G167),\"\")","v":""}]
["TEM-0171","Thermocouple","1050 / 1175 °C",null,null,"Afficher",null,null,null,null,null,null,null,{"$f":"IF('Choix de l''instrument '!$B$3=$A$1,AND('Choix de l''instrument '!$C$3=$B168,$G168<>\"\",'Choix de l''instrument '!$D$3>=$G168),\"\")","v":""}]
["TEM-0176","Thermocouple","950 / 1050 °C",null,null,"Afficher",null,null,null,null,null,null,null,{"$f":"IF('Choix de l''instrument '!$B$3=$A$1,AND('Choix de l''instrument '!$C$3=$B169,$G169<>\"\",'Choix de l''instrument '!$D$3>=$G169),\"\")","v":""}]
["TEM-0175","Thermocouple","950 / 1050 °C",null,null,"Afficher",null,null,null,null,null,null,null,{"$f":"IF('Choix de l''instrument '!$B$3=$A$1,AND('Choix de l''instrument '!$C$3=$B170,$G170<>\"\",'Choix de l''instrument '!$D$3>=$G170),\"\")","v":""}]
["TEM-0139","Thermocouple","1050 / 1175 °C",null,null,"Afficher",null,null,null,null,null,null,null,{"$f":"IF('Choix de l''instrument '!$B$3=$A$1,AND('Choix de l''instrument '!$C$3=$B171,$G171<>\"\",'Choix de l''instrument '!$D$3>=$G171),\"\")","v":""}]
["TEM-0138","Thermocouple","1050 / 1175 °C",null,null,"Afficher",null,null,null,null,null,null,null,{"$f":"IF('Choix de l''instrument '!$B$3=$A$1,AND('Choix de l''instrument '!$C$3=$B172,$G172<>\"\",'Choix de l''instrument '!$D$3>=$G172),\"\")","v":""}]
["TEM-0137","Thermocouple","1050 / 1175 °C",null,null,"Afficher",null,null,null,null,null,null,null,{"$f":"IF('Choix de l''instrument '!$B$3=$A$1,AND('Choix de l''instrument '!$C$3=$B173,$G173<>\"\",'Choix de l''instrument '!$D$3>=$G173),\"\")","v":""}]
["TEM-0142","Thermocouple","1050 / 1175 °C",null,null,"Afficher",null,null,null,null,null,null,null,{"$f":"IF('Choix de l''instrument '!$B$3=$A$1,AND('Choix de l''instrument '!$C$3=$B174,$G174<>\"\",'Choix de l''instrument '!$D$3>=$G174),\"\")","v":""}]
["TEM-0141","Thermocouple","1050 / 1175 °C",null,null,"Afficher",null,null,null,null,null,null,null,{"$f":"IF('Choix de l''instrument '!$B$3=$A$1,AND('Choix de l''instrument '!$C$3=$B175,$G175<>\"\",'Choix de l''instrument '!$D$3>=$G175),\"\")","v":""}]
["TEM-0140","Thermocouple","1050 / 1175 °C",null,null,"Afficher",null,null,null,null,null,null,null,{"$f":"IF('Choix de l''instrument '!$B$3=$A$1,AND('Choix de l''instrument '!$C$3=$B176,$G176<>\"\",'Choix de l''instrument '!$D$3>=$G176),\"\")","v":""}]
["TEM-0136","Thermocouple","1050 / 1175 °C",null,null,"Afficher",null,null,null,null,null,null,null,{"$f":"IF('Choix de l''instrument '!$B$3=$A$1,AND('Choix de l''instrument '!$C$3=$B177,$G177<>\"\",'Choix de l''instrument '!$D$3>=$G177),\"\")","v":""}]
["TEM-0132","Thermocouple","675 / 800 °C",null,null,"Afficher",null,null,null,null,null,null,null,{"$f":"IF('Choix de l''instrument '!$B$3=$A$1,AND('Choix de l''instrument '!$C$3=$B178,$G178<>\"\",'Choix de l''instrument '!$D$3>=$G178),\"\")","v":""}]
["TEM-0130","Thermocouple","950 / 1175 °C",null,null,"Afficher",null,null,null,null,null,null,null,{"$f":"IF('Choix de l''instrument '!$B$3=$A$1,AND('Choix de l''instrument '!$C$3=$B179,$G179<>\"\",'Choix de l''instrument '!$D$3>=$G179),\"\")","v":""}]
["TEM-0135","Thermocouple","1050 / 1175 °C",null,null,"Afficher",null,null,null,null,null,null,null,{"$f":"IF('Choix de l''instrument '!$B$3=$A$1,AND('Choix de l''instrument '!$C$3=$B180,$G180<>\"\",'Choix de l''instrument '!$D$3>=$G180),\"\")","v":""}]
["TEM-0134","Thermocouple","1050 / 1175 °C",null,null,"Afficher",null,null,null,null,null,null,null,{"$f":"IF('Choix de l''instrument '!$B$3=$A$1,AND('Choix de l''instrument '!$C$3=$B181,$G181<>\"\",'Choix de l''instrument '!$D$3>=$G181),\"\")","v":""}]
["TEM-0133","Thermocouple","1050 / 1175 °C",null,null,"Afficher",null,null,null,null,null,null,null,{"$f":"IF('Choix de l''instrument '!$B$3=$A$1,AND('Choix de l''instrument '!$C$3=$B182,$G182<>\"\",'Choix de l''instrument '!$D$3>=$G182),\"\")","v":""}]
["TEM-0143","Thermocouple","1050 / 1175 °C",null,null,"Afficher",null,null,null,null,null,null,null,{"$f":"IF('Choix de l''instrument '!$B$3=$A$1,AND('Choix de l''instrument '!$C$3=$B183,$G183<>\"\",'Choix de l''instrument '!$D$3>=$G183),\"\")","v":""}]
["TEM-0153","Thermocouple","1050 / 1175 °C",null,null,"Afficher",null,null,null,null,null,null,null,{"$f":"IF('Choix de l''instrument '!$B$3=$A$1,AND('Choix de l''instrument '!$C$3=$B184,$G184<>\"\",'Choix de l''instrument '!$D$3>=$G184),\"\")","v":""}]
["TEM-0152","Thermocouple","1050 / 1175 °C",null,null,"Afficher",null,null,null,null,null,null,null,{"$f":"IF('Choix de l''instrument '!$B$3=$A$1,AND('Choix de l''instrument '!$C$3=$B185,$G185<>\"\",'Choix de l''instrument '!$D$3>=$G185),\"\")","v":""}]
["TEM-0151","Thermocouple","1050 / 1175 °C",null,null,"Afficher",null,null,null,null,null,null,null,{"$f":"IF('Choix de l''instrument '!$B$3=$A$1,AND('Choix de l''instrument '!$C$3=$B186,$G186<>\"\",'Choix de l''instrument '!$D$3>=$G186),\"\")","v":""}]
["TEM-0156","Thermocouple","1050 / 1175 °C",null,null,"Afficher",null,null,null,null,null,null,null,{"$f":"IF('Choix de l''instrument '!$B$3=$A$1,AND('Choix de l''instrument '!$C$3=$B187,$G187<>\"\",'Choix de l''instrument '!$D$3>=$G187),\"\")","v":""}]
["TEM-0155","Thermocouple","1050 / 1175 °C",null,null,"Afficher",null,null,null,null,null,null,null,{"$f":"IF('Choix de l''instrument '!$B$3=$A$1,AND('Choix de l''instrument '!$C$3=$B188,$G188<>\"\",'Choix de l''instrument '!$D$3>=$G188),\"\")","v":""}]
["TEM-0154","Thermocouple","1050 / 1175 °C",null,null,"Afficher",null,null,null,null,null,null,null,{"$f":"IF('Choix de l''instrument '!$B$3=$A$1,AND('Choix de l''instrument '!$C$3=$B189,$G189<>\"\",'Choix de l''instrument '!$D$3>=$G189),\"\")","v":""}]
["TEM-0150","Thermocouple","1050 / 1175 °C",null,null,"Afficher",null,null,null,null,null,null,null,{"$f":"IF('Choix de l''instrument '!$B$3=$A$1,AND('Choix de l''instrument '!$C$3=$B190,$G190<>\"\",'Choix de l''instrument '!$D$3>=$G190),\"\")","v":""}]
["TEM-0146","Thermocouple","1050 / 1175 °C",null,null,"Afficher",null,null,null,null,null,null,null,{"$f":"IF('Choix de l''instrument '!$B$3=$A$1,AND('Choix de l''instrument '!$C$3=$B191,$G191<>\"\",'Choix de l''instrument '!$D$3>=$G191),\"\")","v":""}]
["TEM-0145","Thermocouple","1050 / 1175 °C",null,null,"Afficher",null,null,null,null,null,null,null,{"$f":"IF('Choix de l''instrument '!$B$3=$A$1,AND('Choix de l''instrument '!$C$3=$B192,$G192<>\"\",'Choix de l''instrument '!$D$3>=$G192),\"\")","v":""}]
["TEM-0144","Thermocouple","1050 / 1175 °C",null,null,"Afficher",null,null,null,null,null,null,null,{"$f":"IF('Choix de l''instrument '!$B$3=$A$1,AND('Choix de l''instrument '!$C$3=$B193,$G193<>\"\",'Choix de l''instrument '!$D$3>=$G193),\"\")","v":""}]
["TEM-0149","Thermocouple","1050 / 1175 °C",null,null,"Afficher",null,null,null,null,null,null,null,{"$f":"IF('Choix de l''instrument '!$B$3=$A$1,AND('Choix de l''instrument '!$C$3=$B194,$G194<>\"\",'Choix de l''instrument '!$D$3>=$G194),\"\")","v":""}]
["TEM-0148","Thermocouple","1050 / 1175 °C",null,null,"Afficher",null,null,null,null,null,null,null,{"$f":"IF('Choix de l''instrument '!$B$3=$A$1,AND('Choix de l''instrument '!$C$3=$B195,$G195<>\"\",'Choix de l''instrument '!$D$3>=$G195),\"\")","v":""}]
["TEM-0147","Thermocouple","1050 / 1175 °C",null,null,"Afficher",null,null,null,null,null,null,null,{"$f":"IF('Choix de l''instrument '!$B$3=$A$1,AND('Choix de l''instrument '!$C$3=$B196,$G196<>\"\",'Choix de l''instrument '!$D$3>=$G196),\"\")","v":""}]
["TEM-0330","Thermocouple","1050 / 1175 °C",null,null,"Afficher",null,null,null,null,null,null,null,{"$f":"IF('Choix de l''instrument '!$B$3=$A$1,AND('Choix de l''instrument '!$C$3=$B197,$G197<>\"\",'Choix de l''instrument '!$D$3>=$G197),\"\")","v":""}]
["TEM-0329","Thermocouple","1050 / 1175 °C",null,null,"Afficher",null,null,null,null,null,null,null,{"$f":"IF('Choix de l''instrument '!$B$3=$A$1,AND('Choix de l''instrument '!$C$3=$B198,$G198<>\"\",'Choix de l''instrument '!$D$3>=$G198),\"\")","v":""}]
["TEM-0328","Thermocouple","1050 / 1175 °C",null,null,"Afficher",null,null,null,null,null,null,null,{"$f":"IF('Choix de l''instrument '!$B$3=$A$1,AND('Choix de l''instrument '!$C$3=$B199,$G199<>\"\",'Choix de l''instrument '!$D$3>=$G199),\"\")","v":""}]
["TEM-107","Thermocouple","1050 / 1150 °C",null,null,"Afficher",null,null,null,null,null,null,null,{"$f":"IF('Choix de l''instrument '!$B$3=$A$1,AND('Choix de l''instrument '!$C$3=$B200,$G200<>\"\",'Choix de l''instrument '!$D$3>=$G200),\"\")","v":""}]
["TEM-0331","Thermocouple","1050 / 1175 °C",null,null,"Afficher",null,null,null,null,null,null,null,{"$f":"IF('Choix de l''instrument '!$B$3=$A$1,AND('Choix de l''instrument '!$C$3=$B201,$G201<>\"\",'Choix de l''instrument '!$D$3>=$G201),\"\")","v":""}]
["TEM-0327","Thermocouple","1050 / 1175 °C",null,null,"Afficher",null,null,null,null,null,null,null,{"$f":"IF('Choix de l''instrument '!$B$3=$A$1,AND('Choix de l''instrument '!$C$3=$B202,$G202<>\"\",'Choix de l''instrument '!$D$3>=$G202),\"\")","v":""}]
["TEM-0323","Thermocouple","1050 / 1175 °C",null,null,"Afficher",null,null,null,null,null,null,null,{"$f":"IF('Choix de l''instrument '!$B$3=$A$1,AND('Choix de l''instrument '!$C$3=$B203,$G203<>\"\",'Choix de l''instrument '!$D$3>=$G203),\"\")","v":""}]
["TEM-0322","Thermocouple","1050 / 1175 °C",null,null,"Afficher",null,null,null,null,null,null,null,{"$f":"IF('Choix de l''instrument '!$B$3=$A$1,AND('Choix de l''instrument '!$C$3=$B204,$G204<>\"\",'Choix de l''instrument '!$D$3>=$G204),\"\")","v":""}]
["TEM-0321","Thermocouple","1050 / 1175 °C",null,null,"Afficher",null,null,null,null,null,null,null,{"$f":"IF('Choix de l''instrument '!$B$3=$A$1,AND('Choix de l''instrument '!$C$3=$B205,$G205<>\"\",'Choix de l''instrument '!$D$3>=$G205),\"\")","v":""}]
["TEM-0326","Thermocouple","1050 / 1175 °C",null,null,"Afficher",null,null,null,null,null,null,null,{"$f":"IF('Choix de l''instrument '!$B$3=$A$1,AND('Choix de l''instrument '!$C$3=$B206,$G206<>\"\",'Choix de l''instrument '!$D$3>=$G206),\"\")","v":""}]
["TEM-0325","Thermocouple","1050 / 1175 °C",null,null,"Afficher",null,null,null,null,null,null,null,{"$f":"IF('Choix de l''instrument '!$B$3=$A$1,AND('Choix de l''instrument '!$C$3=$B207,$G207<>\"\",'Choix de l''instrument '!$D$3>=$G207),\"\")","v":""}]
["TEM-0324","Thermocouple","1050 / 1175 °C",null,null,"Afficher",null,null,null,null,null,null,null,{"$f":"IF('Choix de l''instrument '!$B$3=$A$1,AND('Choix de l''instrument '!$C$3=$B208,$G208<>\"\",'Choix de l''instrument '!$D$3>=$G208),\"\")","v":""}]
["TEM-0296","Thermocouple","1050 / 1175 °C",null,null,"Afficher",null,null,null,null,null,null,null,{"$f":"IF('Choix de l''instrument '!$B$3=$A$1,AND('Choix de l''instrument '!$C$3=$B209,$G209<>\"\",'Choix de l''instrument '!$D$3>=$G209),\"\")","v":""}]
["TEM-0295","Thermocouple","1050 / 1175 °C",null,null,"Afficher",null,null,null,null,null,null,null,{"$f":"IF('Choix de l''instrument '!$B$3=$A$1,AND('Choix de l''instrument '!$C$3=$B210,$G210<>\"\",'Choix de l''instrument '!$D$3>=$G210),\"\")","v":""}]
["TEM-0294","Thermocouple","1050 / 1175 °C",null,null,"Afficher",null,null,null,null,null,null,null,{"$f":"IF('Choix de l''instrument '!$B$3=$A$1,AND('Choix de l''instrument '!$C$3=$B211,$G211<>\"\",'Choix de l''instrument '!$D$3>=$G211),\"\")","v":""}]
["TEM-0298","Thermocouple","1050 / 1175 °C",null,null,"Afficher",null,null,null,null,null,null,null,{"$f":"IF('Choix de l''instrument '!$B$3=$A$1,AND('Choix de l''instrument '!$C$3=$B212,$G212<>\"\",'Choix de l''instrument '!$D$3>=$G212),\"\")","v":""}]
["TEM-0297","Thermocouple","1050 / 1175 °C",null,null,"Afficher",null,null,null,null,null,null,null,{"$f":"IF('Choix de l''instrument '!$B$3=$A$1,AND('Choix de l''instrument '!$C$3=$B213,$G213<>\"\",'Choix de l''instrument '!$D$3>=$G213),\"\")","v":""}]
["TEM-0307","Thermocouple","300 / 300 °C",null,null,"Afficher",null,null,null,null,null,null,null,{"$f":"IF('Choix de l''instrument '!$B$3=$A$1,AND('Choix de l''instrument '!$C$3=$B214,$G214<>\"\",'Choix de l''instrument '!$D$3>=$G214),\"\")","v":""}]
["TEM-0317","Thermocouple","1050 / 1175 °C",null,null,"Afficher",null,null,null,null,null,null,null,{"$f":"IF('Choix de l''instrument '!$B$3=$A$1,AND('Choix de l''instrument '!$C$3=$B215,$G215<>\"\",'Choix de l''instrument '!$D$3>=$G215),\"\")","v":""}]
["TEM-0316","Thermocouple","1050 / 1175 °C",null,null,"Afficher",null,null,null,null,null,null,null,{"$f":"IF('Choix de l''instrument '!$B$3=$A$1,AND('Choix de l''instrument '!$C$3=$B216,$G216<>\"\",'Choix de l''instrument '!$D$3>=$G216),\"\")","v":""}]
["TEM-0315","Thermocouple","1050 / 1175 °C",null,null,"Afficher",null,null,null,null,null,null,null,{"$f":"IF('Choix de l''instrument '!$B$3=$A$1,AND('Choix de l''instrument '!$C$3=$B217,$G217<>\"\",'Choix de l''instrument '!$D$3>=$G217),\"\")","v":""}]
["TEM-0320","Thermocouple","1050 / 1175 °C",null,null,"Afficher",null,null,null,null,null,null,null,{"$f":"IF('Choix de l''instrument '!$B$3=$A$1,AND('Choix de l''instrument '!$C$3=$B218,$G218<>\"\",'Choix de l''instrument '!$D$3>=$G218),\"\")","v":""}]
["TEM-0319","Thermocouple","1050 / 1175 °C",null,null,"Afficher",null,null,null,null,null,null,null,{"$f":"IF('Choix de l''instrument '!$B$3=$A$1,AND('Choix de l''instrument '!$C$3=$B219,$G219<>\"\",'Choix de l''instrument '!$D$3>=$G219),\"\")","v":""}]
["TEM-0318","Thermocouple","1050 / 1175 °C",null,null,"Afficher",null,null,null,null,null,null,null,{"$f":"IF('Choix de l''instrument '!$B$3=$A$1,AND('Choix de l''instrument '!$C$3=$B220,$G220<>\"\",'Choix de l''instrument '!$D$3>=$G220),\"\")","v":""}]
["TEM-0314","Thermocouple","1050 / 1175 °C",null,null,"Afficher",null,null,null,null,null,null,null,{"$f":"IF('Choix de l''instrument '!$B$3=$A$1,AND('Choix de l''instrument '!$C$3=$B221,$G221<>\"\",'Choix de l''instrument '!$D$3>=$G221),\"\")","v":""}]
["TEM-0310","Thermocouple","1050 / 1175 °C",null,null,"Afficher",null,null,null,null,null,null,null,{"$f":"IF('Choix de l''instrument '!$B$3=$A$1,AND('Choix de l''instrument '!$C$3=$B222,$G222<>\"\",'Choix de l''instrument '!$D$3>=$G222),\"\")","v":""}]
["TEM-0309","Thermocouple","1050 / 1175 °C",null,null,"Afficher",null,null,null,null,null,null,null,{"$f":"IF('Choix de l''instrument '!$B$3=$A$1,AND('Choix de l''instrument '!$C$3=$B223,$G223<>\"\",'Choix de l''instrument '!$D$3>=$G223),\"\")","v":""}]
["TEM-0308","Thermocouple","1050 / 1175 °C",null,null,"Afficher",null,null,null,null,null,null,null,{"$f":"IF('Choix de l''instrument '!$B$3=$A$1,AND('Choix de l''instrument '!$C$3=$B224,$G224<>\"\",'Choix de l''instrument '!$D$3>=$G224),\"\")","v":""}]
["TEM-0313","Thermocouple","1050 / 1175 °C",null,null,"Afficher",null,null,null,null,null,null,null,{"$f":"IF('Choix de l''instrument '!$B$3=$A$1,AND('Choix de l''instrument '!$C$3=$B225,$G225<>\"\",'Choix de l''instrument '!$D$3>=$G225),\"\")","v":""}]
["TEM-0312","Thermocouple","1050 / 1175 °C",null,null,"Afficher",null,null,null,null,null,null,null,{"$f":"IF('Choix de l''instrument '!$B$3=$A$1,AND('Choix de l''instrument '!$C$3=$B226,$G226<>\"\",'Choix de l''instrument '!$D$3>=$G226),\"\")","v":""}]
["TEM-0311","Thermocouple","1050 / 1175 °C",null,null,"Afficher",null,null,null,null,null,null,null,{"$f":"IF('Choix de l''instrument '!$B$3=$A$1,AND('Choix de l''instrument '!$C$3=$B227,$G227<>\"\",'Choix de l''instrument '!$D$3>=$G227),\"\")","v":""}]
["TC-247","Thermocouple","0 / 1500 °C",null,null,"Afficher",null,null,null,null,null,null,null,{"$f":"IF('Choix de l''instrument '!$B$3=$A$1,AND('Choix de l''instrument '!$C$3=$B228,$G228<>\"\",'Choix de l''instrument '!$D$3>=$G228),\"\")","v":""}]
["TC-246","Thermocouple","950 / 1175 °C",null,null,"Afficher",null,null,null,null,null,null,null,{"$f":"IF('Choix de l''instrument '!$B$3=$A$1,AND('Choix de l''instrument '!$C$3=$B229,$G229<>\"\",'Choix de l''instrument '!$D$3>=$G229),\"\")","v":""}]
["TC-245","Thermocouple","0 / 1500 °C",null,null,"Afficher",null,null,null,null,null,null,null,{"$f":"IF('Choix de l''instrument '!$B$3=$A$1,AND('Choix de l''instrument '!$C$3=$B230,$G230<>\"\",'Choix de l''instrument '!$D$3>=$G230),\"\")","v":""}]
["TC-248","Thermocouple","0 / 1500 °C",null,null,"Afficher",null,null,null,null,null,null,null,{"$f":"IF('Choix de l''instrument '!$B$3=$A$1,AND('Choix de l''instrument '!$C$3=$B231,$G231<>\"\",'Choix de l''instrument '!$D$3>=$G231),\"\")","v":""}]
["TEM-0006","Thermocouple","-200 / 1100 °C",null,null,"Afficher",null,null,null,null,null,null,null,{"$f":"IF('Choix de l''instrument '!$B$3=$A$1,AND('Choix de l''instrument '!$C$3=$B232,$G232<>\"\",'Choix de l''instrument '!$D$3>=$G232),\"\")","v":""}]
["TEM-0016","Thermocouple","1050 / 1175 °C",null,null,"Afficher",null,null,null,null,null,null,null,{"$f":"IF('Choix de l''instrument '!$B$3=$A$1,AND('Choix de l''instrument '!$C$3=$B233,$G233<>\"\",'Choix de l''instrument '!$D$3>=$G233),\"\")","v":""}]
["TEM-0015","Thermocouple","1050 / 1175 °C",null,null,"Afficher",null,null,null,null,null,null,null,{"$f":"IF('Choix de l''instrument '!$B$3=$A$1,AND('Choix de l''instrument '!$C$3=$B234,$G234<>\"\",'Choix de l''instrument '!$D$3>=$G234),\"\")","v":""}]
["TEM-0014","Thermocouple","1050 / 1175 °C",null,null,"Afficher",null,null,null,null,null,null,null,{"$f":"IF('Choix de l''instrument '!$B$3=$A$1,AND('Choix de l''instrument '!$C$3=$B235,$G235<>\"\",'Choix de l''instrument '!$D$3>=$G235),\"\")","v":""}]
["TEM-0019","Thermocouple","1050 / 1175 °C",null,null,"Afficher",null,null,null,null,null,null,null,{"$f":"IF('Choix de l''instrument '!$B$3=$A$1,AND('Choix de l''instrument '!$C$3=$B236,$G236<>\"\",'Choix de l''instrument '!$D$3>=$G236),\"\")","v":""}]
["TEM-0018","Thermocouple","1050 / 1175 °C",null,null,"Afficher",null,null,null,null,null,null,null,{"$f":"IF('Choix de l''instrument '!$B$3=$A$1,AND('Choix de l''instrument '!$C$3=$B237,$G237<>\"\",'Choix de l''instrument '!$D$3>=$G237),\"\")","v":""}]
["TEM-0017","Thermocouple","1050 / 1175 °C",null,null,"Afficher",null,null,null,null,null,null,null,{"$f":"IF('Choix de l''instrument '!$B$3=$A$1,AND('Choix de l''instrument '!$C$3=$B238,$G238<>\"\",'Choix de l''instrument '!$D$3>=$G238),\"\")","v":""}]
["TEM-0009","Thermocouple","1050 / 1175 °C",null,null,"Afficher",null,null,null,null,null,null,null,{"$f":"IF('Choix de l''instrument '!$B$3=$A$1,AND('Choix de l''instrument '!$C$3=$B239,$G239<>\"\",'Choix de l''instrument '!$D$3>=$G239),\"\")","v":""}]
["TEM-0008","Thermocouple","0 / 1175 °C",null,null,"Afficher",null,null,null,null,null,null,null,{"$f":"IF('Choix de l''instrument '!$B$3=$A$1,AND('Choix de l''instrument '!$C$3=$B240,$G240<>\"\",'Choix de l''instrument '!$D$3>=$G240),\"\")","v":""}]
["TEM-0007","Thermocouple","0 / 1175 °C",null,null,"Afficher",null,null,null,null,null,null,null,{"$f":"IF('Choix de l''instrument '!$B$3=$A$1,AND('Choix de l''instrument '!$C$3=$B241,$G241<>\"\",'Choix de l''instrument '!$D$3>=$G241),\"\")","v":""}]
["TEM-0012","Thermocouple","0 / 1175 °C",null,null,"Afficher",null,null,null,null,null,null,null,{"$f":"IF('Choix de l''instrument '!$B$3=$A$1,AND('Choix de l''instrument '!$C$3=$B242,$G242<>\"\",'Choix de l''instrument '!$D$3>=$G242),\"\")","v":""}]
["TEM-0011","Thermocouple","0 / 1175 °C",null,null,"Afficher",null,null,null,null,null,null,null,{"$f":"IF('Choix de l''instrument '!$B$3=$A$1,AND('Choix de l''instrument '!$C$3=$B243,$G243<>\"\",'Choix de l''instrument '!$D$3>=$G243),\"\")","v":""}]
["TEM-0010","Thermocouple","0 / 1175 °C",null,null,"Afficher",null,null,null,null,null,null,null,{"$f":"IF('Choix de l''instrument '!$B$3=$A$1,AND('Choix de l''instrument '!$C$3=$B244,$G244<>\"\",'Choix de l''instrument '!$D$3>=$G244),\"\")","v":""}]
["TC-147","Thermocouple","950 / 1175 °C",null,null,"Afficher",null,null,null,null,null,null,null,{"$f":"IF('Choix de l''instrument '!$B$3=$A$1,AND('Choix de l''instrument '!$C$3=$B245,$G245<>\"\",'Choix de l''instrument '!$D$3>=$G245),\"\")","v":""}]
["TC-146","Thermocouple","0 / 1200 °C",null,null,"Afficher",null,null,null,null,null,null,null,{"$f":"IF('Choix de l''instrument '!$B$3=$A$1,AND('Choix de l''instrument '!$C$3=$B246,$G246<>\"\",'Choix de l''instrument '!$D$3>=$G246),\"\")","v":""}]
["TC-145","Thermocouple","0 / 1200 °C",null,null,"Afficher",null,null,null,null,null,null,null,{"$f":"IF('Choix de l''instrument '!$B$3=$A$1,AND('Choix de l''instrument '!$C$3=$B247,$G247<>\"\",'Choix de l''instrument '!$D$3>=$G247),\"\")","v":""}]
["TC-150","Thermocouple","0 / 1200 °C",null,null,"Afficher",null,null,null,null,null,null,null,{"$f":"IF('Choix de l''instrument '!$B$3=$A$1,AND('Choix de l''instrument '!$C$3=$B248,$G248<>\"\",'Choix de l''instrument '!$D$3>=$G248),\"\")","v":""}]
["TC-149","Thermocouple","0 / 1200 °C",null,null,"Afficher",null,null,null,null,null,null,null,{"$f":"IF('Choix de l''instrument '!$B$3=$A$1,AND('Choix de l''instrument '!$C$3=$B249,$G249<>\"\",'Choix de l''instrument '!$D$3>=$G249),\"\")","v":""}]
["TC-148","Thermocouple","0 / 1200 °C",null,null,"Afficher",null,null,null,null,null,null,null,{"$f":"IF('Choix de l''instrument '!$B$3=$A$1,AND('Choix de l''instrument '!$C$3=$B250,$G250<>\"\",'Choix de l''instrument '!$D$3>=$G250),\"\")","v":""}]
["TC-144","Thermocouple","0 / 1200 °C",null,null,"Afficher",null,null,null,null,null,null,null,{"$f":"IF('Choix de l''instrument '!$B$3=$A$1,AND('Choix de l''instrument '!$C$3=$B251,$G251<>\"\",'Choix de l''instrument '!$D$3>=$G251),\"\")","v":""}]
["TC-133","Thermocouple",null,null,null,"Afficher",null,null,null,null,null,null,null,{"$f":"IF('Choix de l''instrument '!$B$3=$A$1,AND('Choix de l''instrument '!$C$3=$B252,$G252<>\"\",'Choix de l''instrument '!$D$3>=$G252),\"\")","v":""}]
["TC-127","Thermocouple","1050 / 1175 °C",null,null,"Afficher",null,null,null,null,null,null,null,{"$f":"IF('Choix de l''instrument '!$B$3=$A$1,AND('Choix de l''instrument '!$C$3=$B253,$G253<>\"\",'Choix de l''instrument '!$D$3>=$G253),\"\")","v":""}]
["TC-113","Thermocouple","0 / 1200 °C",null,null,"Afficher",null,null,null,null,null,null,null,{"$f":"IF('Choix de l''instrument '!$B$3=$A$1,AND('Choix de l''instrument '!$C$3=$B254,$G254<>\"\",'Choix de l''instrument '!$D$3>=$G254),\"\")","v":""}]
["TC-143","Thermocouple","0 / 1200 °C",null,null,"Afficher",null,null,null,null,null,null,null,{"$f":"IF('Choix de l''instrument '!$B$3=$A$1,AND('Choix de l''instrument '!$C$3=$B255,$G255<>\"\",'Choix de l''instrument '!$D$3>=$G255),\"\")","v":""}]
["TC-142","Thermocouple","0 / 1200 °C",null,null,"Afficher",null,null,null,null,null,null,null,{"$f":"IF('Choix de l''instrument '!$B$3=$A$1,AND('Choix de l''instrument '!$C$3=$B256,$G256<>\"\",'Choix de l''instrument '!$D$3>=$G256),\"\")","v":""}]
["TC-134","Thermocouple",null,null,null,"Afficher",null,null,null,null,null,null,null,{"$f":"IF('Choix de l''instrument '!$B$3=$A$1,AND('Choix de l''instrument '!$C$3=$B257,$G257<>\"\",'Choix de l''instrument '!$D$3>=$G257),\"\")","v":""}]
["TC-156","Thermocouple","0 / 1200 °C",null,null,"Afficher",null,null,null,null,null,null,null,{"$f":"IF('Choix de l''instrument '!$B$3=$A$1,AND('Choix de l''instrument '!$C$3=$B258,$G258<>\"\",'Choix de l''instrument '!$D$3>=$G258),\"\")","v":""}]
["TC-223","Thermocouple","1050 / 1150 °C",null,null,"Afficher",null,null,null,null,null,null,null,{"$f":"IF('Choix de l''instrument '!$B$3=$A$1,AND('Choix de l''instrument '!$C$3=$B259,$G259<>\"\",'Choix de l''instrument '!$D$3>=$G259),\"\")","v":""}]
["TC-220","Thermocouple","950 / 1175 °C",null,null,"Afficher",null,null,null,null,null,null,null,{"$f":"IF('Choix de l''instrument '!$B$3=$A$1,AND('Choix de l''instrument '!$C$3=$B260,$G260<>\"\",'Choix de l''instrument '!$D$3>=$G260),\"\")","v":""}]
["TC-219","Thermocouple","950 / 1175 °C",null,null,"Afficher",null,null,null,null,null,null,null,{"$f":"IF('Choix de l''instrument '!$B$3=$A$1,AND('Choix de l''instrument '!$C$3=$B261,$G261<>\"\",'Choix de l''instrument '!$D$3>=$G261),\"\")","v":""}]
["TC-226","Thermocouple","510 / 1100 °C",null,null,"Afficher",null,null,null,null,null,null,null,{"$f":"IF('Choix de l''instrument '!$B$3=$A$1,AND('Choix de l''instrument '!$C$3=$B262,$G262<>\"\",'Choix de l''instrument '!$D$3>=$G262),\"\")","v":""}]
["TC-225","Thermocouple","1050 / 1100 °C",null,null,"Afficher",null,null,null,null,null,null,null,{"$f":"IF('Choix de l''instrument '!$B$3=$A$1,AND('Choix de l''instrument '!$C$3=$B263,$G263<>\"\",'Choix de l''instrument '!$D$3>=$G263),\"\")","v":""}]
["TC-224","Thermocouple","1050 / 1100 °C",null,null,"Afficher",null,null,null,null,null,null,null,{"$f":"IF('Choix de l''instrument '!$B$3=$A$1,AND('Choix de l''instrument '!$C$3=$B264,$G264<>\"\",'Choix de l''instrument '!$D$3>=$G264),\"\")","v":""}]
["TC-218","Thermocouple","0 / 1600 °C",null,null,"Afficher",null,null,null,null,null,null,null,{"$f":"IF('Choix de l''instrument '!$B$3=$A$1,AND('Choix de l''instrument '!$C$3=$B265,$G265<>\"\",'Choix de l''instrument '!$D$3>=$G265),\"\")","v":""}]
["TC-159","Thermocouple","0 / 1600 °C",null,null,"Afficher",null,null,null,null,null,null,null,{"$f":"IF('Choix de l''instrument '!$B$3=$A$1,AND('Choix de l''instrument '!$C$3=$B266,$G266<>\"\",'Choix de l''instrument '!$D$3>=$G266),\"\")","v":""}]
["TC-158","Thermocouple","0 / 1600 °C",null,null,"Afficher",null,null,null,null,null,null,null,{"$f":"IF('Choix de l''instrument '!$B$3=$A$1,AND('Choix de l''instrument '!$C$3=$B267,$G267<>\"\",'Choix de l''instrument '!$D$3>=$G267),\"\")","v":""}]
["TC-157","Thermocouple","0 / 1600 °C",null,null,"Afficher",null,null,null,null,null,null,null,{"$f":"IF('Choix de l''instrument '!$B$3=$A$1,AND('Choix de l''instrument '!$C$3=$B268,$G268<>\"\",'Choix de l''instrument '!$D$3>=$G268),\"\")","v":""}]
["TC-201","Thermocouple","0 / 1600 °C",null,null,"Afficher",null,null,null,null,null,null,null,{"$f":"IF('Choix de l''instrument '!$B$3=$A$1,AND('Choix de l''instrument '!$C$3=$B269,$G269<>\"\",'Choix de l''instrument '!$D$3>=$G269),\"\")","v":""}]
["TC-200","Thermocouple","950 / 1175 °C",null,null,"Afficher",null,null,null,null,null,null,null,{"$f":"IF('Choix de l''instrument '!$B$3=$A$1,AND('Choix de l''instrument '!$C$3=$B270,$G270<>\"\",'Choix de l''instrument '!$D$3>=$G270),\"\")","v":""}]
["TC-199","Thermocouple","0 / 1600 °C",null,null,"Afficher",null,null,null,null,null,null,null,{"$f":"IF('Choix de l''instrument '!$B$3=$A$1,AND('Choix de l''instrument '!$C$3=$B271,$G271<>\"\",'Choix de l''instrument '!$D$3>=$G271),\"\")","v":""}]
["TEM-0020","Thermocouple","1050 / 1175 °C",null,null,"Afficher",null,null,null,null,null,null,null,{"$f":"IF('Choix de l''instrument '!$B$3=$A$1,AND('Choix de l''instrument '!$C$3=$B272,$G272<>\"\",'Choix de l''instrument '!$D$3>=$G272),\"\")","v":""}]
["TEM-0057","Thermocouple","575 / 1100 °C",null,null,"Afficher",null,null,null,null,null,null,null,{"$f":"IF('Choix de l''instrument '!$B$3=$A$1,AND('Choix de l''instrument '!$C$3=$B273,$G273<>\"\",'Choix de l''instrument '!$D$3>=$G273),\"\")","v":""}]
["TEM-0055","Thermocouple","575 / 750 °C",null,null,"Afficher",null,null,null,null,null,null,null,{"$f":"IF('Choix de l''instrument '!$B$3=$A$1,AND('Choix de l''instrument '!$C$3=$B274,$G274<>\"\",'Choix de l''instrument '!$D$3>=$G274),\"\")","v":""}]
["TEM-0060","Thermocouple","850 / 1050 °C",null,null,"Afficher",null,null,null,null,null,null,null,{"$f":"IF('Choix de l''instrument '!$B$3=$A$1,AND('Choix de l''instrument '!$C$3=$B275,$G275<>\"\",'Choix de l''instrument '!$D$3>=$G275),\"\")","v":""}]
["TEM-0059","Thermocouple","850 / 1050 °C",null,null,"Afficher",null,null,null,null,null,null,null,{"$f":"IF('Choix de l''instrument '!$B$3=$A$1,AND('Choix de l''instrument '!$C$3=$B276,$G276<>\"\",'Choix de l''instrument '!$D$3>=$G276),\"\")","v":""}]
["TEM-0058","Thermocouple","800 / 1100 °C",null,null,"Afficher",null,null,null,null,null,null,null,{"$f":"IF('Choix de l''instrument '!$B$3=$A$1,AND('Choix de l''instrument '!$C$3=$B277,$G277<>\"\",'Choix de l''instrument '!$D$3>=$G277),\"\")","v":""}]
["TEM-0050","Thermocouple","1050 / 1175 °C",null,null,"Afficher",null,null,null,null,null,null,null,{"$f":"IF('Choix de l''instrument '!$B$3=$A$1,AND('Choix de l''instrument '!$C$3=$B278,$G278<>\"\",'Choix de l''instrument '!$D$3>=$G278),\"\")","v":""}]
["TEM-0049","Thermocouple","1050 / 1175 °C",null,null,"Afficher",null,null,null,null,null,null,null,{"$f":"IF('Choix de l''instrument '!$B$3=$A$1,AND('Choix de l''instrument '!$C$3=$B279,$G279<>\"\",'Choix de l''instrument '!$D$3>=$G279),\"\")","v":""}]
["TEM-0048","Thermocouple","1050 / 1175 °C",null,null,"Afficher",null,null,null,null,null,null,null,{"$f":"IF('Choix de l''instrument '!$B$3=$A$1,AND('Choix de l''instrument '!$C$3=$B280,$G280<>\"\",'Choix de l''instrument '!$D$3>=$G280),\"\")","v":""}]
["TEM-0053","Thermocouple","1050 / 1175 °C",null,null,"Afficher",null,null,null,null,null,null,null,{"$f":"IF('Choix de l''instrument '!$B$3=$A$1,AND('Choix de l''instrument '!$C$3=$B281,$G281<>\"\",'Choix de l''instrument '!$D$3>=$G281),\"\")","v":""}]
["TEM-0052","Thermocouple","1050 / 1175 °C",null,null,"Afficher",null,null,null,null,null,null,null,{"$f":"IF('Choix de l''instrument '!$B$3=$A$1,AND('Choix de l''instrument '!$C$3=$B282,$G282<>\"\",'Choix de l''instrument '!$D$3>=$G282),\"\")","v":""}]
["TEM-0051","Thermocouple","1050 / 1175 °C",null,null,"Afficher",null,null,null,null,null,null,null,{"$f":"IF('Choix de l''instrument '!$B$3=$A$1,AND('Choix de l''instrument '!$C$3=$B283,$G283<>\"\",'Choix de l''instrument '!$D$3>=$G283),\"\")","v":""}]
["TEM-0061","Thermocouple","400 / 800 °C",null,null,"Afficher",null,null,null,null,null,null,null,{"$f":"IF('Choix de l''instrument '!$B$3=$A$1,AND('Choix de l''instrument '!$C$3=$B284,$G284<>\"\",'Choix de l''instrument '!$D$3>=$G284),\"\")","v":""}]
["TEM-0074","Thermocouple","1050 / 1175 °C",null,null,"Afficher",null,null,null,null,null,null,null,{"$f":"IF('Choix de l''instrument '!$B$3=$A$1,AND('Choix de l''instrument '!$C$3=$B285,$G285<>\"\",'Choix de l''instrument '!$D$3>=$G285),\"\")","v":""}]
["TEM-0073","Thermocouple","1050 / 1175 °C",null,null,"Afficher",null,null,null,null,null,null,null,{"$f":"IF('Choix de l''instrument '!$B$3=$A$1,AND('Choix de l''instrument '!$C$3=$B286,$G286<>\"\",'Choix de l''instrument '!$D$3>=$G286),\"\")","v":""}]
["TEM-0072","Thermocouple","1050 / 1175 °C",null,null,"Afficher",null,null,null,null,null,null,null,{"$f":"IF('Choix de l''instrument '!$B$3=$A$1,AND('Choix de l''instrument '!$C$3=$B287,$G287<>\"\",'Choix de l''instrument '!$D$3>=$G287),\"\")","v":""}]
["TEM-0062","Thermocouple","400 / 800 °C",null,null,"Afficher",null,null,null,null,null,null,null,{"$f":"IF('Choix de l''instrument '!$B$3=$A$1,AND('Choix de l''instrument '!$C$3=$B288,$G288<>\"\",'Choix de l''instrument '!$D$3>=$G288),\"\")","v":""}]
["TEM-0067","Thermocouple","1050 / 1100 °C",null,null,"Afficher",null,null,null,null,null,null,null,{"$f":"IF('Choix de l''instrument '!$B$3=$A$1,AND('Choix de l''instrument '!$C$3=$B289,$G289<>\"\",'Choix de l''instrument '!$D$3>=$G289),\"\")","v":""}]
["TEM-0029","Thermocouple","1050 / 1175 °C",null,null,"Afficher",null,null,null,null,null,null,null,{"$f":"IF('Choix de l''instrument '!$B$3=$A$1,AND('Choix de l''instrument '!$C$3=$B290,$G290<>\"\",'Choix de l''instrument '!$D$3>=$G290),\"\")","v":""}]
["TEM-0028","Thermocouple","1050 / 1175 °C",null,null,"Afficher",null,null,null,null,null,null,null,{"$f":"IF('Choix de l''instrument '!$B$3=$A$1,AND('Choix de l''instrument '!$C$3=$B291,$G291<>\"\",'Choix de l''instrument '!$D$3>=$G291),\"\")","v":""}]
["TEM-0027","Thermocouple","1050 / 1175 °C",null,null,"Afficher",null,null,null,null,null,null,null,{"$f":"IF('Choix de l''instrument '!$B$3=$A$1,AND('Choix de l''instrument '!$C$3=$B292,$G292<>\"\",'Choix de l''instrument '!$D$3>=$G292),\"\")","v":""}]
["TEM-0023","Thermocouple","1050 / 1175 °C",null,null,"Afficher",null,null,null,null,null,null,null,{"$f":"IF('Choix de l''instrument '!$B$3=$A$1,AND('Choix de l''instrument '!$C$3=$B293,$G293<>\"\",'Choix de l''instrument '!$D$3>=$G293),\"\")","v":""}]
["TEM-0022","Thermocouple","1050 / 1175 °C",null,null,"Afficher",null,null,null,null,null,null,null,{"$f":"IF('Choix de l''instrument '!$B$3=$A$1,AND('Choix de l''instrument '!$C$3=$B294,$G294<>\"\",'Choix de l''instrument '!$D$3>=$G294),\"\")","v":""}]
["TEM-0021","Thermocouple","1050 / 1175 °C",null,null,"Afficher",null,null,null,null,null,null,null,{"$f":"IF('Choix de l''instrument '!$B$3=$A$1,AND('Choix de l''instrument '!$C$3=$B295,$G295<>\"\",'Choix de l''instrument '!$D$3>=$G295),\"\")","v":""}]
["TEM-0026","Thermocouple","1050 / 1175 °C",null,null,"Afficher",null,null,null,null,null,null,null,{"$f":"IF('Choix de l''instrument '!$B$3=$A$1,AND('Choix de l''instrument '!$C$3=$B296,$G296<>\"\",'Choix de l''instrument '!$D$3>=$G296),\"\")","v":""}]
["TEM-0025","Thermocouple","1050 / 1175 °C",null,null,"Afficher",null,null,null,null,null,null,null,{"$f":"IF('Choix de l''instrument '!$B$3=$A$1,AND('Choix de l''instrument '!$C$3=$B297,$G297<>\"\",'Choix de l''instrument '!$D$3>=$G297),\"\")","v":""}]
["TEM-0024","Thermocouple","1050 / 1175 °C",null,null,"Afficher",null,null,null,null,null,null,null,{"$f":"IF('Choix de l''instrument '!$B$3=$A$1,AND('Choix de l''instrument '!$C$3=$B298,$G298<>\"\",'Choix de l''instrument '!$D$3>=$G298),\"\")","v":""}]
["TEM-0044","Thermocouple","1050 / 1175 °C",null,null,"Afficher",null,null,null,null,null,null,null,{"$f":"IF('Choix de l''instrument '!$B$3=$A$1,AND('Choix de l''instrument '!$C$3=$B299,$G299<>\"\",'Choix de l''instrument '!$D$3>=$G299),\"\")","v":""}]
["TEM-0043","Thermocouple","1050 / 1175 °C",null,null,"Afficher",null,null,null,null,null,null,null,{"$f":"IF('Choix de l''instrument '!$B$3=$A$1,AND('Choix de l''instrument '!$C$3=$B300,$G300<>\"\",'Choix de l''instrument '!$D$3>=$G300),\"\")","v":""}]
["TEM-0042","Thermocouple","1050 / 1175 °C",null,null,"Afficher",null,null,null,null,null,null,null,{"$f":"IF('Choix de l''instrument '!$B$3=$A$1,AND('Choix de l''instrument '!$C$3=$B301,$G301<>\"\",'Choix de l''instrument '!$D$3>=$G301),\"\")","v":""}]
["TEM-0047","Thermocouple","1050 / 1175 °C",null,null,"Afficher",null,null,null,null,null,null,null,{"$f":"IF('Choix de l''instrument '!$B$3=$A$1,AND('Choix de l''instrument '!$C$3=$B302,$G302<>\"\",'Choix de l''instrument '!$D$3>=$G302),\"\")","v":""}]
["TEM-0046","Thermocouple","1050 / 1175 °C",null,null,"Afficher",null,null,null,null,null,null,null,{"$f":"IF('Choix de l''instrument '!$B$3=$A$1,AND('Choix de l''instrument '!$C$3=$B303,$G303<>\"\",'Choix de l''instrument '!$D$3>=$G303),\"\")","v":""}]
["TEM-0045","Thermocouple","1050 / 1175 °C",null,null,"Afficher",null,null,null,null,null,null,null,{"$f":"IF('Choix de l''instrument '!$B$3=$A$1,AND('Choix de l''instrument '!$C$3=$B304,$G304<>\"\",'Choix de l''instrument '!$D$3>=$G304),\"\")","v":""}]
["TEM-0041","Thermocouple","1050 / 1175 °C",null,null,"Afficher",null,null,null,null,null,null,null,{"$f":"IF('Choix de l''instrument '!$B$3=$A$1,AND('Choix de l''instrument '!$C$3=$B305,$G305<>\"\",'Choix de l''instrument '!$D$3>=$G305),\"\")","v":""}]
["TEM-0037","Thermocouple","1050 / 1175 °C",null,null,"Afficher",null,null,null,null,null,null,null,{"$f":"IF('Choix de l''instrument '!$B$3=$A$1,AND('Choix de l''instrument '!$C$3=$B306,$G306<>\"\",'Choix de l''instrument '!$D$3>=$G306),\"\")","v":""}]
["TEM-0036","Thermocouple","1050 / 1175 °C",null,null,"Afficher",null,null,null,null,null,null,null,{"$f":"IF('Choix de l''instrument '!$B$3=$A$1,AND('Choix de l''instrument '!$C$3=$B307,$G307<>\"\",'Choix de l''instrument '!$D$3>=$G307),\"\")","v":""}]
["TEM-0035","Thermocouple","1050 / 1175 °C",null,null,"Afficher",null,null,null,null,null,null,null,{"$f":"IF('Choix de l''instrument '!$B$3=$A$1,AND('Choix de l''instrument '!$C$3=$B308,$G308<>\"\",'Choix de l''instrument '!$D$3>=$G308),\"\")","v":""}]
["TEM-0040","Thermocouple","1050 / 1175 °C",null,null,"Afficher",null,null,null,null,null,null,null,{"$f":"IF('Choix de l''instrument '!$B$3=$A$1,AND('Choix de l''instrument '!$C$3=$B309,$G309<>\"\",'Choix de l''instrument '!$D$3>=$G309),\"\")","v":""}]
["TEM-0039","Thermocouple","1050 / 1175 °C",null,null,"Afficher",null,null,null,null,null,null,null,{"$f":"IF('Choix de l''instrument '!$B$3=$A$1,AND('Choix de l''instrument '!$C$3=$B310,$G310<>\"\",'Choix de l''instrument '!$D$3>=$G310),\"\")","v":""}]
["TEM-0038","Thermocouple","1050 / 1175 °C",null,null,"Afficher",null,null,null,null,null,null,null,{"$f":"IF('Choix de l''instrument '!$B$3=$A$1,AND('Choix de l''instrument '!$C$3=$B311,$G311<>\"\",'Choix de l''instrument '!$D$3>=$G311),\"\")","v":""}]
["TC-112","Thermocouple","800 / 1100 °C",null,null,"Afficher",null,null,null,null,null,null,null,{"$f":"IF('Choix de l''instrument '!$B$3=$A$1,AND('Choix de l''instrument '!$C$3=$B312,$G312<>\"\",'Choix de l''instrument '!$D$3>=$G312),\"\")","v":""}]
["TC-010","Thermocouple",null,null,null,"Afficher",null,null,null,null,null,null,null,{"$f":"IF('Choix de l''instrument '!$B$3=$A$1,AND('Choix de l''instrument '!$C$3=$B313,$G313<>\"\",'Choix de l''instrument '!$D$3>=$G313),\"\")","v":""}]
["TC-009","Thermocouple",null,null,null,"Afficher",null,null,null,null,null,null,null,{"$f":"IF('Choix de l''instrument '!$B$3=$A$1,AND('Choix de l''instrument '!$C$3=$B314,$G314<>\"\",'Choix de l''instrument '!$D$3>=$G314),\"\")","v":""}]
["TC-008","Thermocouple",null,null,null,"Afficher",null,null,null,null,null,null,null,{"$f":"IF('Choix de l''instrument '!$B$3=$A$1,AND('Choix de l''instrument '!$C$3=$B315,$G315<>\"\",'Choix de l''instrument '!$D$3>=$G315),\"\")","v":""}]
["TC-013","Thermocouple",null,null,null,"Afficher",null,null,null,null,null,null,null,{"$f":"IF('Choix de l''instrument '!$B$3=$A$1,AND('Choix de l''instrument '!$C$3=$B316,$G316<>\"\",'Choix de l''instrument '!$D$3>=$G316),\"\")","v":""}]
["TC-012","Thermocouple",null,null,null,"Afficher",null,null,null,null,null,null,null,{"$f":"IF('Choix de l''instrument '!$B$3=$A$1,AND('Choix de l''instrument '!$C$3=$B317,$G317<>\"\",'Choix de l''instrument '!$D$3>=$G317),\"\")","v":""}]
["TC-011","Thermocouple",null,null,null,"Afficher",null,null,null,null,null,null,null,{"$f":"IF('Choix de l''instrument '!$B$3=$A$1,AND('Choix de l''instrument '!$C$3=$B318,$G318<>\"\",'Choix de l''instrument '!$D$3>=$G318),\"\")","v":""}]
["TC-007","Thermocouple",null,null,null,"Afficher",null,null,null,null,null,null,null,{"$f":"IF('Choix de l''instrument '!$B$3=$A$1,AND('Choix de l''instrument '!$C$3=$B319,$G319<>\"\",'Choix de l''instrument '!$D$3>=$G319),\"\")","v":""}]
["TC-003","Thermocouple",null,null,null,"Afficher",null,null,null,null,null,null,null,{"$f":"IF('Choix de l''instrument '!$B$3=$A$1,AND('Choix de l''instrument '!$C$3=$B320,$G320<>\"\",'Choix de l''instrument '!$D$3>=$G320),\"\")","v":""}]
["TC-002","Thermocouple",null,null,null,"Afficher",null,null,null,null,null,null,null,{"$f":"IF('Choix de l''instrument '!$B$3=$A$1,AND('Choix de l''instrument '!$C$3=$B321,$G321<>\"\",'Choix de l''instrument '!$D$3>=$G321),\"\")","v":""}]
["TC-001","Thermocouple",null,null,null,"Afficher",null,null,null,null,null,null,null,{"$f":"IF('Choix de l''instrument '!$B$3=$A$1,AND('Choix de l''instrument '!$C$3=$B322,$G322<>\"\",'Choix de l''instrument '!$D$3>=$G322),\"\")","v":""}]
["TC-006","Thermocouple",null,null,null,"Afficher",null,null,null,null,null,null,null,{"$f":"IF('Choix de l''instrument '!$B$3=$A$1,AND('Choix de l''instrument '!$C$3=$B323,$G323<>\"\",'Choix de l''instrument '!$D$3>=$G323),\"\")","v":""}]
["TC-005","Thermocouple",null,null,null,"Afficher",null,null,null,null,null,null,null,{"$f":"IF('Choix de l''instrument '!$B$3=$A$1,AND('Choix de l''instrument '!$C$3=$B324,$G324<>\"\",'Choix de l''instrument '!$D$3>=$G324),\"\")","v":""}]
["TC-004","Thermocouple",null,null,null,"Afficher",null,null,null,null,null,null,null,{"$f":"IF('Choix de l''instrument '!$B$3=$A$1,AND('Choix de l''instrument '!$C$3=$B325,$G325<>\"\",'Choix de l''instrument '!$D$3>=$G325),\"\")","v":""}]
["TC-014","Thermocouple",null,null,null,"Afficher",null,null,null,null,null,null,null,{"$f":"IF('Choix de l''instrument '!$B$3=$A$1,AND('Choix de l''instrument '!$C$3=$B326,$G326<>\"\",'Choix de l''instrument '!$D$3>=$G326),\"\")","v":""}]
["TC-024","Thermocouple",null,null,null,"Afficher",null,null,null,null,null,null,null,{"$f":"IF('Choix de l''instrument '!$B$3=$A$1,AND('Choix de l''instrument '!$C$3=$B327,$G327<>\"\",'Choix de l''instrument '!$D$3>=$G327),\"\")","v":""}]
["TC-023","Thermocouple","1050 / 1175 °C",null,null,"Afficher",null,null,null,null,null,null,null,{"$f":"IF('Choix de l''instrument '!$B$3=$A$1,AND('Choix de l''instrument '!$C$3=$B328,$G328<>\"\",'Choix de l''instrument '!$D$3>=$G328),\"\")","v":""}]
["TC-022","Thermocouple","950 / 1175 °C",null,null,"Afficher",null,null,null,null,null,null,null,{"$f":"IF('Choix de l''instrument '!$B$3=$A$1,AND('Choix de l''instrument '!$C$3=$B329,$G329<>\"\",'Choix de l''instrument '!$D$3>=$G329),\"\")","v":""}]
["TC-027","Thermocouple",null,null,null,"Afficher",null,null,null,null,null,null,null,{"$f":"IF('Choix de l''instrument '!$B$3=$A$1,AND('Choix de l''instrument '!$C$3=$B330,$G330<>\"\",'Choix de l''instrument '!$D$3>=$G330),\"\")","v":""}]
["TC-026","Thermocouple",null,null,null,"Afficher",null,null,null,null,null,null,null,{"$f":"IF('Choix de l''instrument '!$B$3=$A$1,AND('Choix de l''instrument '!$C$3=$B331,$G331<>\"\",'Choix de l''instrument '!$D$3>=$G331),\"\")","v":""}]
["TC-025","Thermocouple","1050 / 1175 °C",null,null,"Afficher",null,null,null,null,null,null,null,{"$f":"IF('Choix de l''instrument '!$B$3=$A$1,AND('Choix de l''instrument '!$C$3=$B332,$G332<>\"\",'Choix de l''instrument '!$D$3>=$G332),\"\")","v":""}]
["TC-021","Thermocouple",null,null,null,"Afficher",null,null,null,null,null,null,null,{"$f":"IF('Choix de l''instrument '!$B$3=$A$1,AND('Choix de l''instrument '!$C$3=$B333,$G333<>\"\",'Choix de l''instrument '!$D$3>=$G333),\"\")","v":""}]
["TC-017","Thermocouple",null,null,null,"Afficher",null,null,null,null,null,null,null,{"$f":"IF('Choix de l''instrument '!$B$3=$A$1,AND('Choix de l''instrument '!$C$3=$B334,$G334<>\"\",'Choix de l''instrument '!$D$3>=$G334),\"\")","v":""}]
["TC-016","Thermocouple",null,null,null,"Afficher",null,null,null,null,null,null,null,{"$f":"IF('Choix de l''instrument '!$B$3=$A$1,AND('Choix de l''instrument '!$C$3=$B335,$G335<>\"\",'Choix de l''instrument '!$D$3>=$G335),\"\")","v":""}]
["TC-015","Thermocouple",null,null,null,"Afficher",null,null,null,null,null,null,null,{"$f":"IF('Choix de l''instrument '!$B$3=$A$1,AND('Choix de l''instrument '!$C$3=$B336,$G336<>\"\",'Choix de l''instrument '!$D$3>=$G336),\"\")","v":""}]
["TC-020","Thermocouple",null,null,null,"Afficher",null,null,null,null,null,null,null,{"$f":"IF('Choix de l''instrument '!$B$3=$A$1,AND('Choix de l''instrument '!$C$3=$B337,$G337<>\"\",'Choix de l''instrument '!$D$3>=$G337),\"\")","v":""}]
["TC-019","Thermocouple",null,null,null,"Afficher",null,null,null,null,null,null,null,{"$f":"IF('Choix de l''instrument '!$B$3=$A$1,AND('Choix de l''instrument '!$C$3=$B338,$G338<>\"\",'Choix de l''instrument '!$D$3>=$G338),\"\")","v":""}]
["TC-018","Thermocouple",null,null,null,"Afficher",null,null,null,null,null,null,null,{"$f":"IF('Choix de l''instrument '!$B$3=$A$1,AND('Choix de l''instrument '!$C$3=$B339,$G339<>\"\",'Choix de l''instrument '!$D$3>=$G339),\"\")","v":""}]
["TC-028","Thermocouple",null,null,null,"Afficher",null,null,null,null,null,null,null,{"$f":"IF('Choix de l''instrument '!$B$3=$A$1,AND('Choix de l''instrument '!$C$3=$B340,$G340<>\"\",'Choix de l''instrument '!$D$3>=$G340),\"\")","v":""}]
["TC-065","Thermocouple","0 / 1200",null,null,"Afficher",null,null,null,null,null,null,null,{"$f":"IF('Choix de l''instrument '!$B$3=$A$1,AND('Choix de l''instrument '!$C$3=$B341,$G341<>\"\",'Choix de l''instrument '!$D$3>=$G341),\"\")","v":""}]
["TC-064","Thermocouple","1000 / 1100 °C",null,null,"Afficher",null,null,null,null,null,null,null,{"$f":"IF('Choix de l''instrument '!$B$3=$A$1,AND('Choix de l''instrument '!$C$3=$B342,$G342<>\"\",'Choix de l''instrument '!$D$3>=$G342),\"\")","v":""}]
["TC-063","Thermocouple","1000 / 1100 °C",null,null,"Afficher",null,null,null,null,null,null,null,{"$f":"IF('Choix de l''instrument '!$B$3=$A$1,AND('Choix de l''instrument '!$C$3=$B343,$G343<>\"\",'Choix de l''instrument '!$D$3>=$G343),\"\")","v":""}]
["TC-068","Thermocouple","0 / 1250 °C",null,null,"Afficher",null,null,null,null,null,null,null,{"$f":"IF('Choix de l''instrument '!$B$3=$A$1,AND('Choix de l''instrument '!$C$3=$B344,$G344<>\"\",'Choix de l''instrument '!$D$3>=$G344),\"\")","v":""}]
["TC-067","Thermocouple","1050 / 1200 °C",null,null,"Afficher",null,null,null,null,null,null,null,{"$f":"IF('Choix de l''instrument '!$B$3=$A$1,AND('Choix de l''instrument '!$C$3=$B345,$G345<>\"\",'Choix de l''instrument '!$D$3>=$G345),\"\")","v":""}]
["TC-066","Thermocouple","1000 / 1100 °C",null,null,"Afficher",null,null,null,null,null,null,null,{"$f":"IF('Choix de l''instrument '!$B$3=$A$1,AND('Choix de l''instrument '!$C$3=$B346,$G346<>\"\",'Choix de l''instrument '!$D$3>=$G346),\"\")","v":""}]
["TC-062","Thermocouple","0 / 1200 °C",null,null,"Afficher",null,null,null,null,null,null,null,{"$f":"IF('Choix de l''instrument '!$B$3=$A$1,AND('Choix de l''instrument '!$C$3=$B347,$G347<>\"\",'Choix de l''instrument '!$D$3>=$G347),\"\")","v":""}]
["TC-058","Thermocouple",null,null,null,"Afficher",null,null,null,null,null,null,null,{"$f":"IF('Choix de l''instrument '!$B$3=$A$1,AND('Choix de l''instrument '!$C$3=$B348,$G348<>\"\",'Choix de l''instrument '!$D$3>=$G348),\"\")","v":""}]
["TC-057","Thermocouple","950 / 1175 °C",null,null,"Afficher",null,null,null,null,null,null,null,{"$f":"IF('Choix de l''instrument '!$B$3=$A$1,AND('Choix de l''instrument '!$C$3=$B349,$G349<>\"\",'Choix de l''instrument '!$D$3>=$G349),\"\")","v":""}]
["TC-056","Thermocouple",null,null,null,"Afficher",null,null,null,null,null,null,null,{"$f":"IF('Choix de l''instrument '!$B$3=$A$1,AND('Choix de l''instrument '!$C$3=$B350,$G350<>\"\",'Choix de l''instrument '!$D$3>=$G350),\"\")","v":""}]
["TC-061","Thermocouple","950 / 1175 °C",null,null,"Afficher",null,null,null,null,null,null,null,{"$f":"IF('Choix de l''instrument '!$B$3=$A$1,AND('Choix de l''instrument '!$C$3=$B351,$G351<>\"\",'Choix de l''instrument '!$D$3>=$G351),\"\")","v":""}]
["TC-060","Thermocouple","950 / 1175 °C",null,null,"Afficher",null,null,null,null,null,null,null,{"$f":"IF('Choix de l''instrument '!$B$3=$A$1,AND('Choix de l''instrument '!$C$3=$B352,$G352<>\"\",'Choix de l''instrument '!$D$3>=$G352),\"\")","v":""}]
["TC-059","Thermocouple",null,null,null,"Afficher",null,null,null,null,null,null,null,{"$f":"IF('Choix de l''instrument '!$B$3=$A$1,AND('Choix de l''instrument '!$C$3=$B353,$G353<>\"\",'Choix de l''instrument '!$D$3>=$G353),\"\")","v":""}]
["TC-069","Thermocouple",null,null,null,"Afficher",null,null,null,null,null,null,null,{"$f":"IF('Choix de l''instrument '!$B$3=$A$1,AND('Choix de l''instrument '!$C$3=$B354,$G354<>\"\",'Choix de l''instrument '!$D$3>=$G354),\"\")","v":""}]
["TC-079","Thermocouple","0 / 1250 °C",null,null,"Afficher",null,null,null,null,null,null,null,{"$f":"IF('Choix de l''instrument '!$B$3=$A$1,AND('Choix de l''instrument '!$C$3=$B355,$G355<>\"\",'Choix de l''instrument '!$D$3>=$G355),\"\")","v":""}]
["TC-078","Thermocouple","0 / 1250 °C",null,null,"Afficher",null,null,null,null,null,null,null,{"$f":"IF('Choix de l''instrument '!$B$3=$A$1,AND('Choix de l''instrument '!$C$3=$B356,$G356<>\"\",'Choix de l''instrument '!$D$3>=$G356),\"\")","v":""}]
["TC-077","Thermocouple","0 / 1250 °C",null,null,"Afficher",null,null,null,null,null,null,null,{"$f":"IF('Choix de l''instrument '!$B$3=$A$1,AND('Choix de l''instrument '!$C$3=$B357,$G357<>\"\",'Choix de l''instrument '!$D$3>=$G357),\"\")","v":""}]
["TC-082","Thermocouple",null,null,null,"Afficher",null,null,null,null,null,null,null,{"$f":"IF('Choix de l''instrument '!$B$3=$A$1,AND('Choix de l''instrument '!$C$3=$B358,$G358<>\"\",'Choix de l''instrument '!$D$3>=$G358),\"\")","v":""}]
["TC-081","Thermocouple","510 / 750 °C",null,null,"Afficher",null,null,null,null,null,null,null,{"$f":"IF('Choix de l''instrument '!$B$3=$A$1,AND('Choix de l''instrument '!$C$3=$B359,$G359<>\"\",'Choix de l''instrument '!$D$3>=$G359),\"\")","v":""}]
["TC-080","Thermocouple","0 / 1250 °C",null,null,"Afficher",null,null,null,null,null,null,null,{"$f":"IF('Choix de l''instrument '!$B$3=$A$1,AND('Choix de l''instrument '!$C$3=$B360,$G360<>\"\",'Choix de l''instrument '!$D$3>=$G360),\"\")","v":""}]
["TC-076","Thermocouple","0 / 1250 °C",null,null,"Afficher",null,null,null,null,null,null,null,{"$f":"IF('Choix de l''instrument '!$B$3=$A$1,AND('Choix de l''instrument '!$C$3=$B361,$G361<>\"\",'Choix de l''instrument '!$D$3>=$G361),\"\")","v":""}]
["TC-072","Thermocouple","0 / 1250 °C",null,null,"Afficher",null,null,null,null,null,null,null,{"$f":"IF('Choix de l''instrument '!$B$3=$A$1,AND('Choix de l''instrument '!$C$3=$B362,$G362<>\"\",'Choix de l''instrument '!$D$3>=$G362),\"\")","v":""}]
["TC-071","Thermocouple","0 / 1250 °C",null,null,"Afficher",null,null,null,null,null,null,null,{"$f":"IF('Choix de l''instrument '!$B$3=$A$1,AND('Choix de l''instrument '!$C$3=$B363,$G363<>\"\",'Choix de l''instrument '!$D$3>=$G363),\"\")","v":""}]
["TC-070","Thermocouple",null,null,null,"Afficher",null,null,null,null,null,null,null,{"$f":"IF('Choix de l''instrument '!$B$3=$A$1,AND('Choix de l''instrument '!$C$3=$B364,$G364<>\"\",'Choix de l''instrument '!$D$3>=$G364),\"\")","v":""}]
["TC-075","Thermocouple","0 / 1250 °C",null,null,"Afficher",null,null,null,null,null,null,null,{"$f":"IF('Choix de l''instrument '!$B$3=$A$1,AND('Choix de l''instrument '!$C$3=$B365,$G365<>\"\",'Choix de l''instrument '!$D$3>=$G365),\"\")","v":""}]
["TC-074","Thermocouple","0 / 1250 °C",null,null,"Afficher",null,null,null,null,null,null,null,{"$f":"IF('Choix de l''instrument '!$B$3=$A$1,AND('Choix de l''instrument '!$C$3=$B366,$G366<>\"\",'Choix de l''instrument '!$D$3>=$G366),\"\")","v":""}]
["TC-073","Thermocouple","0 / 1250 °C",null,null,"Afficher",null,null,null,null,null,null,null,{"$f":"IF('Choix de l''instrument '!$B$3=$A$1,AND('Choix de l''instrument '!$C$3=$B367,$G367<>\"\",'Choix de l''instrument '!$D$3>=$G367),\"\")","v":""}]
["TC-038","Thermocouple","0 / 1250 °C",null,null,"Afficher",null,null,null,null,null,null,null,{"$f":"IF('Choix de l''instrument '!$B$3=$A$1,AND('Choix de l''instrument '!$C$3=$B368,$G368<>\"\",'Choix de l''instrument '!$D$3>=$G368),\"\")","v":""}]
["TC-037","Thermocouple",null,null,null,"Afficher",null,null,null,null,null,null,null,{"$f":"IF('Choix de l''instrument '!$B$3=$A$1,AND('Choix de l''instrument '!$C$3=$B369,$G369<>\"\",'Choix de l''instrument '!$D$3>=$G369),\"\")","v":""}]
["TC-036","Thermocouple",null,null,null,"Afficher",null,null,null,null,null,null,null,{"$f":"IF('Choix de l''instrument '!$B$3=$A$1,AND('Choix de l''instrument '!$C$3=$B370,$G370<>\"\",'Choix de l''instrument '!$D$3>=$G370),\"\")","v":""}]
["TC-041","Thermocouple",null,null,null,"Afficher",null,null,null,null,null,null,null,{"$f":"IF('Choix de l''instrument '!$B$3=$A$1,AND('Choix de l''instrument '!$C$3=$B371,$G371<>\"\",'Choix de l''instrument '!$D$3>=$G371),\"\")","v":""}]
["TC-040","Thermocouple",null,null,null,"Afficher",null,null,null,null,null,null,null,{"$f":"IF('Choix de l''instrument '!$B$3=$A$1,AND('Choix de l''instrument '!$C$3=$B372,$G372<>\"\",'Choix de l''instrument '!$D$3>=$G372),\"\")","v":""}]
["TC-039","Thermocouple",null,null,null,"Afficher",null,null,null,null,null,null,null,{"$f":"IF('Choix de l''instrument '!$B$3=$A$1,AND('Choix de l''instrument '!$C$3=$B373,$G373<>\"\",'Choix de l''instrument '!$D$3>=$G373),\"\")","v":""}]
["TC-035","Thermocouple",null,null,null,"Afficher",null,null,null,null,null,null,null,{"$f":"IF('Choix de l''instrument '!$B$3=$A$1,AND('Choix de l''instrument '!$C$3=$B374,$G374<>\"\",'Choix de l''instrument '!$D$3>=$G374),\"\")","v":""}]
["TC-031","Thermocouple","510 / 750 °C",null,null,"Afficher",null,null,null,null,null,null,null,{"$f":"IF('Choix de l''instrument '!$B$3=$A$1,AND('Choix de l''instrument '!$C$3=$B375,$G375<>\"\",'Choix de l''instrument '!$D$3>=$G375),\"\")","v":""}]
["TC-030","Thermocouple",null,null,null,"Afficher",null,null,null,null,null,null,null,{"$f":"IF('Choix de l''instrument '!$B$3=$A$1,AND('Choix de l''instrument '!$C$3=$B376,$G376<>\"\",'Choix de l''instrument '!$D$3>=$G376),\"\")","v":""}]
["TC-029","Thermocouple",null,null,null,"Afficher",null,null,null,null,null,null,null,{"$f":"IF('Choix de l''instrument '!$B$3=$A$1,AND('Choix de l''instrument '!$C$3=$B377,$G377<>\"\",'Choix de l''instrument '!$D$3>=$G377),\"\")","v":""}]
["TC-034","Thermocouple",null,null,null,"Afficher",null,null,null,null,null,null,null,{"$f":"IF('Choix de l''instrument '!$B$3=$A$1,AND('Choix de l''instrument '!$C$3=$B378,$G378<>\"\",'Choix de l''instrument '!$D$3>=$G378),\"\")","v":""}]
["TC-033","Thermocouple",null,null,null,"Afficher",null,null,null,null,null,null,null,{"$f":"IF('Choix de l''instrument '!$B$3=$A$1,AND('Choix de l''instrument '!$C$3=$B379,$G379<>\"\",'Choix de l''instrument '!$D$3>=$G379),\"\")","v":""}]
["TC-032","Thermocouple","575 / 1100 °C",null,null,"Afficher",null,null,null,null,null,null,null,{"$f":"IF('Choix de l''instrument '!$B$3=$A$1,AND('Choix de l''instrument '!$C$3=$B380,$G380<>\"\",'Choix de l''instrument '!$D$3>=$G380),\"\")","v":""}]
["TC-042","Thermocouple",null,null,null,"Afficher",null,null,null,null,null,null,null,{"$f":"IF('Choix de l''instrument '!$B$3=$A$1,AND('Choix de l''instrument '!$C$3=$B381,$G381<>\"\",'Choix de l''instrument '!$D$3>=$G381),\"\")","v":""}]
["TC-052","Thermocouple",null,null,null,"Afficher",null,null,null,null,null,null,null,{"$f":"IF('Choix de l''instrument '!$B$3=$A$1,AND('Choix de l''instrument '!$C$3=$B382,$G382<>\"\",'Choix de l''instrument '!$D$3>=$G382),\"\")","v":""}]
["TC-051","Thermocouple",null,null,null,"Afficher",null,null,null,null,null,null,null,{"$f":"IF('Choix de l''instrument '!$B$3=$A$1,AND('Choix de l''instrument '!$C$3=$B383,$G383<>\"\",'Choix de l''instrument '!$D$3>=$G383),\"\")","v":""}]
["TC-050","Thermocouple",null,null,null,"Afficher",null,null,null,null,null,null,null,{"$f":"IF('Choix de l''instrument '!$B$3=$A$1,AND('Choix de l''instrument '!$C$3=$B384,$G384<>\"\",'Choix de l''instrument '!$D$3>=$G384),\"\")","v":""}]
["TC-055","Thermocouple",null,null,null,"Afficher",null,null,null,null,null,null,null,{"$f":"IF('Choix de l''instrument '!$B$3=$A$1,AND('Choix de l''instrument '!$C$3=$B385,$G385<>\"\",'Choix de l''instrument '!$D$3>=$G385),\"\")","v":""}]
["TC-054","Thermocouple",null,null,null,"Afficher",null,null,null,null,null,null,null,{"$f":"IF('Choix de l''instrument '!$B$3=$A$1,AND('Choix de l''instrument '!$C$3=$B386,$G386<>\"\",'Choix de l''instrument '!$D$3>=$G386),\"\")","v":""}]
["TC-053","Thermocouple",null,null,null,"Afficher",null,null,null,null,null,null,null,{"$f":"IF('Choix de l''instrument '!$B$3=$A$1,AND('Choix de l''instrument '!$C$3=$B387,$G387<>\"\",'Choix de l''instrument '!$D$3>=$G387),\"\")","v":""}]
["TC-049","Thermocouple","510 / 750 °C",null,null,"Afficher",null,null,null,null,null,null,null,{"$f":"IF('Choix de l''instrument '!$B$3=$A$1,AND('Choix de l''instrument '!$C$3=$B388,$G388<>\"\",'Choix de l''instrument '!$D$3>=$G388),\"\")","v":""}]
["TC-045","Thermocouple",null,null,null,"Afficher",null,null,null,null,null,null,null,{"$f":"IF('Choix de l''instrument '!$B$3=$A$1,AND('Choix de l''instrument '!$C$3=$B389,$G389<>\"\",'Choix de l''instrument '!$D$3>=$G389),\"\")","v":""}]
["TC-044","Thermocouple",null,null,null,"Afficher",null,null,null,null,null,null,null,{"$f":"IF('Choix de l''instrument '!$B$3=$A$1,AND('Choix de l''instrument '!$C$3=$B390,$G390<>\"\",'Choix de l''instrument '!$D$3>=$G390),\"\")","v":""}]
["TC-043","Thermocouple",null,null,null,"Afficher",null,null,null,null,null,null,null,{"$f":"IF('Choix de l''instrument '!$B$3=$A$1,AND('Choix de l''instrument '!$C$3=$B391,$G391<>\"\",'Choix de l''instrument '!$D$3>=$G391),\"\")","v":""}]
["TC-048","Thermocouple",null,null,null,"Afficher",null,null,null,null,null,null,null,{"$f":"IF('Choix de l''instrument '!$B$3=$A$1,AND('Choix de l''instrument '!$C$3=$B392,$G392<>\"\",'Choix de l''instrument '!$D$3>=$G392),\"\")","v":""}]
["TC-047","Thermocouple",null,null,null,"Afficher",null,null,null,null,null,null,null,{"$f":"IF('Choix de l''instrument '!$B$3=$A$1,AND('Choix de l''instrument '!$C$3=$B393,$G393<>\"\",'Choix de l''instrument '!$D$3>=$G393),\"\")","v":""}]
["TC-046","Thermocouple",null,null,null,"Afficher",null,null,null,null,null,null,null,{"$f":"IF('Choix de l''instrument '!$B$3=$A$1,AND('Choix de l''instrument '!$C$3=$B394,$G394<>\"\",'Choix de l''instrument '!$D$3>=$G394),\"\")","v":""}]
["ED.257A","Thermocouple",null,null,null,"Afficher",null,null,null,null,null,null,null,{"$f":"IF('Choix de l''instrument '!$B$3=$A$1,AND('Choix de l''instrument '!$C$3=$B395,$G395<>\"\",'Choix de l''instrument '!$D$3>=$G395),\"\")","v":""}]
["ED.256A","Thermocouple",null,null,null,"Afficher",null,null,null,null,null,null,null,{"$f":"IF('Choix de l''instrument '!$B$3=$A$1,AND('Choix de l''instrument '!$C$3=$B396,$G396<>\"\",'Choix de l''instrument '!$D$3>=$G396),\"\")","v":""}]
["ED.256","Thermocouple",null,null,null,"Afficher",null,null,null,null,null,null,null,{"$f":"IF('Choix de l''instrument '!$B$3=$A$1,AND('Choix de l''instrument '!$C$3=$B397,$G397<>\"\",'Choix de l''instrument '!$D$3>=$G397),\"\")","v":""}]
["ED.260","Thermocouple",null,null,null,"Afficher",null,null,null,null,null,null,null,{"$f":"IF('Choix de l''instrument '!$B$3=$A$1,AND('Choix de l''instrument '!$C$3=$B398,$G398<>\"\",'Choix de l''instrument '!$D$3>=$G398),\"\")","v":""}]
["ED.259A","Thermocouple",null,null,null,"Afficher",null,null,null,null,null,null,null,{"$f":"IF('Choix de l''instrument '!$B$3=$A$1,AND('Choix de l''instrument '!$C$3=$B399,$G399<>\"\",'Choix de l''instrument '!$D$3>=$G399),\"\")","v":""}]
["ED.258A","Thermocouple",null,null,null,"Afficher",null,null,null,null,null,null,null,{"$f":"IF('Choix de l''instrument '!$B$3=$A$1,AND('Choix de l''instrument '!$C$3=$B400,$G400<>\"\",'Choix de l''instrument '!$D$3>=$G400),\"\")","v":""}]
["ED.252C","Thermocouple",null,null,null,"Afficher",null,null,null,null,null,null,null,{"$f":"IF('Choix de l''instrument '!$B$3=$A$1,AND('Choix de l''instrument '!$C$3=$B401,$G401<>\"\",'Choix de l''instrument '!$D$3>=$G401),\"\")","v":""}]
["ED.249B","Thermocouple",null,null,null,"Afficher",null,null,null,null,null,null,null,{"$f":"IF('Choix de l''instrument '!$B$3=$A$1,AND('Choix de l''instrument '!$C$3=$B402,$G402<>\"\",'Choix de l''instrument '!$D$3>=$G402),\"\")","v":""}]
["ED.249A","Thermocouple",null,null,null,"Afficher",null,null,null,null,null,null,null,{"$f":"IF('Choix de l''instrument '!$B$3=$A$1,AND('Choix de l''instrument '!$C$3=$B403,$G403<>\"\",'Choix de l''instrument '!$D$3>=$G403),\"\")","v":""}]
["ED.248B","Thermocouple",null,null,null,"Afficher",null,null,null,null,null,null,null,{"$f":"IF('Choix de l''instrument '!$B$3=$A$1,AND('Choix de l''instrument '!$C$3=$B404,$G404<>\"\",'Choix de l''instrument '!$D$3>=$G404),\"\")","v":""}]
["ED.260A","Thermocouple",null,null,null,"Afficher",null,null,null,null,null,null,null,{"$f":"IF('Choix de l''instrument '!$B$3=$A$1,AND('Choix de l''instrument '!$C$3=$B405,$G405<>\"\",'Choix de l''instrument '!$D$3>=$G405),\"\")","v":""}]
["ED.271A","Thermocouple",null,null,null,"Afficher",null,null,null,null,null,null,null,{"$f":"IF('Choix de l''instrument '!$B$3=$A$1,AND('Choix de l''instrument '!$C$3=$B406,$G406<>\"\",'Choix de l''instrument '!$D$3>=$G406),\"\")","v":""}]
["ED.264A","Thermocouple",null,null,null,"Afficher",null,null,null,null,null,null,null,{"$f":"IF('Choix de l''instrument '!$B$3=$A$1,AND('Choix de l''instrument '!$C$3=$B407,$G407<>\"\",'Choix de l''instrument '!$D$3>=$G407),\"\")","v":""}]
["ED.261A","Thermocouple",null,null,null,"Afficher",null,null,null,null,null,null,null,{"$f":"IF('Choix de l''instrument '!$B$3=$A$1,AND('Choix de l''instrument '!$C$3=$B408,$G408<>\"\",'Choix de l''instrument '!$D$3>=$G408),\"\")","v":""}]
["ED.248A","Thermocouple",null,null,null,"Afficher",null,null,null,null,null,null,null,{"$f":"IF('Choix de l''instrument '!$B$3=$A$1,AND('Choix de l''instrument '!$C$3=$B409,$G409<>\"\",'Choix de l''instrument '!$D$3>=$G409),\"\")","v":""}]
["ED.247B","Thermocouple",null,null,null,"Afficher",null,null,null,null,null,null,null,{"$f":"IF('Choix de l''instrument '!$B$3=$A$1,AND('Choix de l''instrument '!$C$3=$B410,$G410<>\"\",'Choix de l''instrument '!$D$3>=$G410),\"\")","v":""}]
["ED.247A","Thermocouple",null,null,null,"Afficher",null,null,null,null,null,null,null,{"$f":"IF('Choix de l''instrument '!$B$3=$A$1,AND('Choix de l''instrument '!$C$3=$B411,$G411<>\"\",'Choix de l''instrument '!$D$3>=$G411),\"\")","v":""}]
["EN.108C","Thermocouple",null,null,null,"Afficher",null,null,null,null,null,null,null,{"$f":"IF('Choix de l''instrument '!$B$3=$A$1,AND('Choix de l''instrument '!$C$3=$B412,$G412<>\"\",'Choix de l''instrument '!$D$3>=$G412),\"\")","v":""}]
["ED.276B","Thermocouple",null,null,null,"Afficher",null,null,null,null,null,null,null,{"$f":"IF('Choix de l''instrument '!$B$3=$A$1,AND('Choix de l''instrument '!$C$3=$B413,$G413<>\"\",'Choix de l''instrument '!$D$3>=$G413),\"\")","v":""}]
["ED.276A","Thermocouple",null,null,null,"Afficher",null,null,null,null,null,null,null,{"$f":"IF('Choix de l''instrument '!$B$3=$A$1,AND('Choix de l''instrument '!$C$3=$B414,$G414<>\"\",'Choix de l''instrument '!$D$3>=$G414),\"\")","v":""}]
["ED.276","Thermocouple",null,null,null,"Afficher",null,null,null,null,null,null,null,{"$f":"IF('Choix de l''instrument '!$B$3=$A$1,AND('Choix de l''instrument '!$C$3=$B415,$G415<>\"\",'Choix de l''instrument '!$D$3>=$G415),\"\")","v":""}]
["ED.276C","Thermocouple",null,null,null,"Afficher",null,null,null,null,null,null,null,{"$f":"IF('Choix de l''instrument '!$B$3=$A$1,AND('Choix de l''instrument '!$C$3=$B416,$G416<>\"\",'Choix de l''instrument '!$D$3>=$G416),\"\")","v":""}]
["EC.125C","Thermocouple",null,null,null,"Afficher",null,null,null,null,null,null,null,{"$f":"IF('Choix de l''instrument '!$B$3=$A$1,AND('Choix de l''instrument '!$C$3=$B417,$G417<>\"\",'Choix de l''instrument '!$D$3>=$G417),\"\")","v":""}]
["EN.182A","Thermocouple",null,null,null,"Afficher",null,null,null,null,null,null,null,{"$f":"IF('Choix de l''instrument '!$B$3=$A$1,AND('Choix de l''instrument '!$C$3=$B418,$G418<>\"\",'Choix de l''instrument '!$D$3>=$G418),\"\")","v":""}]
["EN.181B","Thermocouple",null,null,null,"Afficher",null,null,null,null,null,null,null,{"$f":"IF('Choix de l''instrument '!$B$3=$A$1,AND('Choix de l''instrument '!$C$3=$B419,$G419<>\"\",'Choix de l''instrument '!$D$3>=$G419),\"\")","v":""}]
["TEM-0111","Thermomètre","-50 / 150 °C",null,null,"Afficher",null,null,null,null,null,null,null,{"$f":"IF('Choix de l''instrument '!$B$3=$A$1,AND('Choix de l''instrument '!$C$3=$B420,$G420<>\"\",'Choix de l''instrument '!$D$3>=$G420),\"\")","v":""}]
["TEM-0113","Thermomètre","-50 / 80 °C",null,null,"Afficher",null,null,null,null,null,null,null,{"$f":"IF('Choix de l''instrument '!$B$3=$A$1,AND('Choix de l''instrument '!$C$3=$B421,$G421<>\"\",'Choix de l''instrument '!$D$3>=$G421),\"\")","v":""}]
["TEM-0112","Thermomètre","-50 / 80 °C",null,null,"Afficher",null,null,null,null,null,null,null,{"$f":"IF('Choix de l''instrument '!$B$3=$A$1,AND('Choix de l''instrument '!$C$3=$B422,$G422<>\"\",'Choix de l''instrument '!$D$3>=$G422),\"\")","v":""}]
["TEM-0104","Thermomètre",-0.42857142857142855,null,null,"Afficher",null,null,null,null,null,null,null,{"$f":"IF('Choix de l''instrument '!$B$3=$A$1,AND('Choix de l''instrument '!$C$3=$B423,$G423<>\"\",'Choix de l''instrument '!$D$3>=$G423),\"\")","v":""}]
["TEM-0103","Thermomètre",-0.42857142857142855,null,null,"Afficher",null,null,null,null,null,null,null,{"$f":"IF('Choix de l''instrument '!$B$3=$A$1,AND('Choix de l''instrument '!$C$3=$B424,$G424<>\"\",'Choix de l''instrument '!$D$3>=$G424),\"\")","v":""}]
["TEM-0102","Thermomètre",-0.42857142857142855,null,null,"Afficher",null,null,null,null,null,null,null,{"$f":"IF('Choix de l''instrument '!$B$3=$A$1,AND('Choix de l''instrument '!$C$3=$B425,$G425<>\"\",'Choix de l''instrument '!$D$3>=$G425),\"\")","v":""}]
["TEM-0107","Thermomètre",null,null,null,"Afficher",null,null,null,null,null,null,null,{"$f":"IF('Choix de l''instrument '!$B$3=$A$1,AND('Choix de l''instrument '!$C$3=$B426,$G426<>\"\",'Choix de l''instrument '!$D$3>=$G426),\"\")","v":""}]
["TEM-0106","Thermomètre",null,null,null,"Afficher",null,null,null,null,null,null,null,{"$f":"IF('Choix de l''instrument '!$B$3=$A$1,AND('Choix de l''instrument '!$C$3=$B427,$G427<>\"\",'Choix de l''instrument '!$D$3>=$G427),\"\")","v":""}]
["TEM-0105","Thermomètre",-0.42857142857142855,null,null,"Afficher",null,null,null,null,null,null,null,{"$f":"IF('Choix de l''instrument '!$B$3=$A$1,AND('Choix de l''instrument '!$C$3=$B428,$G428<>\"\",'Choix de l''instrument '!$D$3>=$G428),\"\")","v":""}]
["TEM-0173","Thermomètre",-0.42857142857142855,null,null,"Afficher",null,null,null,null,null,null,null,{"$f":"IF('Choix de l''instrument '!$B$3=$A$1,AND('Choix de l''instrument '!$C$3=$B429,$G429<>\"\",'Choix de l''instrument '!$D$3>=$G429),\"\")","v":""}]
["TEM-0172","Thermomètre",-0.42857142857142855,null,null,"Afficher",null,null,null,null,null,null,null,{"$f":"IF('Choix de l''instrument '!$B$3=$A$1,AND('Choix de l''instrument '!$C$3=$B430,$G430<>\"\",'Choix de l''instrument '!$D$3>=$G430),\"\")","v":""}]
["TEM-0174","Thermomètre",-0.42857142857142855,null,null,"Afficher",null,null,null,null,null,null,null,{"$f":"IF('Choix de l''instrument '!$B$3=$A$1,AND('Choix de l''instrument '!$C$3=$B431,$G431<>\"\",'Choix de l''instrument '!$D$3>=$G431),\"\")","v":""}]
["THM-229","Thermomètre","-200 / 1400 °C",null,null,"Afficher",null,null,null,null,null,null,null,{"$f":"IF('Choix de l''instrument '!$B$3=$A$1,AND('Choix de l''instrument '!$C$3=$B432,$G432<>\"\",'Choix de l''instrument '!$D$3>=$G432),\"\")","v":""}]
["THM-003","Thermomètre",null,null,null,"Afficher",null,null,null,null,null,null,null,{"$f":"IF('Choix de l''instrument '!$B$3=$A$1,AND('Choix de l''instrument '!$C$3=$B433,$G433<>\"\",'Choix de l''instrument '!$D$3>=$G433),\"\")","v":""}]
["THM-002","Thermomètre",null,null,null,"Afficher",null,null,null,null,null,null,null,{"$f":"IF('Choix de l''instrument '!$B$3=$A$1,AND('Choix de l''instrument '!$C$3=$B434,$G434<>\"\",'Choix de l''instrument '!$D$3>=$G434),\"\")","v":""}]
["THM-001","Thermomètre","-200 / 1370 °C",null,null,"Afficher",null,null,null,null,null,null,null,{"$f":"IF('Choix de l''instrument '!$B$3=$A$1,AND('Choix de l''instrument '!$C$3=$B435,$G435<>\"\",'Choix de l''instrument '!$D$3>=$G435),\"\")","v":""}]
["THM-006","Thermomètre","-50 / 1350 °C",null,null,"Afficher",null,null,null,null,null,null,null,{"$f":"IF('Choix de l''instrument '!$B$3=$A$1,AND('Choix de l''instrument '!$C$3=$B436,$G436<>\"\",'Choix de l''instrument '!$D$3>=$G436),\"\")","v":""}]
["THM-004","Thermomètre",null,null,null,"Afficher",null,null,null,null,null,null,null,{"$f":"IF('Choix de l''instrument '!$B$3=$A$1,AND('Choix de l''instrument '!$C$3=$B437,$G437<>\"\",'Choix de l''instrument '!$D$3>=$G437),\"\")","v":""}]
["THM-007","Thermomètre","-50 / 1000 °C",null,null,"Afficher",null,null,null,null,null,null,null,{"$f":"IF('Choix de l''instrument '!$B$3=$A$1,AND('Choix de l''instrument '!$C$3=$B438,$G438<>\"\",'Choix de l''instrument '!$D$3>=$G438),\"\")","v":""}]
["THM-196","Thermomètre","0,1 / 90,0 °C",null,null,"Afficher",null,null,null,null,null,null,null,{"$f":"IF('Choix de l''instrument '!$B$3=$A$1,AND('Choix de l''instrument '!$C$3=$B439,$G439<>\"\",'Choix de l''instrument '!$D$3>=$G439),\"\")","v":""}]
["THM-131","Thermomètre",null,null,null,"Afficher",null,null,null,null,null,null,null,{"$f":"IF('Choix de l''instrument '!$B$3=$A$1,AND('Choix de l''instrument '!$C$3=$B440,$G440<>\"\",'Choix de l''instrument '!$D$3>=$G440),\"\")","v":""}]
["THM-111","Thermomètre","0 / 1200",null,null,"Afficher",null,null,null,null,null,null,null,{"$f":"IF('Choix de l''instrument '!$B$3=$A$1,AND('Choix de l''instrument '!$C$3=$B441,$G441<>\"\",'Choix de l''instrument '!$D$3>=$G441),\"\")","v":""}]
["THM-228","Thermomètre","-200 / 1400 °C",null,null,"Afficher",null,null,null,null,null,null,null,{"$f":"IF('Choix de l''instrument '!$B$3=$A$1,AND('Choix de l''instrument '!$C$3=$B442,$G442<>\"\",'Choix de l''instrument '!$D$3>=$G442),\"\")","v":""}]
["THM-217","Thermomètre","-150 / 1300 °C",null,null,"Afficher",null,null,null,null,null,null,null,{"$f":"IF('Choix de l''instrument '!$B$3=$A$1,AND('Choix de l''instrument '!$C$3=$B443,$G443<>\"\",'Choix de l''instrument '!$D$3>=$G443),\"\")","v":""}]
["THM-196/1","Thermomètre","0,1 / 90,0 °C",null,null,"Afficher",null,null,null,null,null,null,null,{"$f":"IF('Choix de l''instrument '!$B$3=$A$1,AND('Choix de l''instrument '!$C$3=$B444,$G444<>\"\",'Choix de l''instrument '!$D$3>=$G444),\"\")","v":""}]
["THM-109","Thermomètre","-20 / 120 °C",null,null,"Afficher",null,null,null,null,null,null,null,{"$f":"IF('Choix de l''instrument '!$B$3=$A$1,AND('Choix de l''instrument '!$C$3=$B445,$G445<>\"\",'Choix de l''instrument '!$D$3>=$G445),\"\")","v":""}]
["THM-009","Thermomètre","-50 / 150 °C",null,null,"Afficher",null,null,null,null,null,null,null,{"$f":"IF('Choix de l''instrument '!$B$3=$A$1,AND('Choix de l''instrument '!$C$3=$B446,$G446<>\"\",'Choix de l''instrument '!$D$3>=$G446),\"\")","v":""}]
["THM-008","Thermomètre","-60 / 400 °C",null,null,"Afficher",null,null,null,null,null,null,null,{"$f":"IF('Choix de l''instrument '!$B$3=$A$1,AND('Choix de l''instrument '!$C$3=$B447,$G447<>\"\",'Choix de l''instrument '!$D$3>=$G447),\"\")","v":""}]
["THM-108","Thermomètre","0 / 120 °C",null,null,"Afficher",null,null,null,null,null,null,null,{"$f":"IF('Choix de l''instrument '!$B$3=$A$1,AND('Choix de l''instrument '!$C$3=$B448,$G448<>\"\",'Choix de l''instrument '!$D$3>=$G448),\"\")","v":""}]
["THM-085","Thermomètre","-50 / 150 °C",null,null,"Afficher",null,null,null,null,null,null,null,{"$f":"IF('Choix de l''instrument '!$B$3=$A$1,AND('Choix de l''instrument '!$C$3=$B449,$G449<>\"\",'Choix de l''instrument '!$D$3>=$G449),\"\")","v":""}]
["THM-010","Thermomètre",null,null,null,"Afficher",null,null,null,null,null,null,null,{"$f":"IF('Choix de l''instrument '!$B$3=$A$1,AND('Choix de l''instrument '!$C$3=$B450,$G450<>\"\",'Choix de l''instrument '!$D$3>=$G450),\"\")","v":""}]
["TEM-0300","Thermomètre","20 / 40 °C",null,null,"Afficher",null,null,null,null,null,null,null,{"$f":"IF('Choix de l''instrument '!$B$3=$A$1,AND('Choix de l''instrument '!$C$3=$B451,$G451<>\"\",'Choix de l''instrument '!$D$3>=$G451),\"\")","v":""}]
["TEM-0299","Thermomètre","20 / 40 °C",null,null,"Afficher",null,null,null,null,null,null,null,{"$f":"IF('Choix de l''instrument '!$B$3=$A$1,AND('Choix de l''instrument '!$C$3=$B452,$G452<>\"\",'Choix de l''instrument '!$D$3>=$G452),\"\")","v":""}]
["THE.109","Thermomètre","-50 / 300 °C",null,null,"Afficher",null,null,null,null,null,null,null,{"$f":"IF('Choix de l''instrument '!$B$3=$A$1,AND('Choix de l''instrument '!$C$3=$B453,$G453<>\"\",'Choix de l''instrument '!$D$3>=$G453),\"\")","v":""}]
["SQ.105","Thermomètre",null,null,null,"Afficher",null,null,null,null,null,null,null,{"$f":"IF('Choix de l''instrument '!$B$3=$A$1,AND('Choix de l''instrument '!$C$3=$B454,$G454<>\"\",'Choix de l''instrument '!$D$3>=$G454),\"\")","v":""}]
["SQ.126","Thermomètre",null,null,null,"Afficher",null,null,null,null,null,null,null,{"$f":"IF('Choix de l''instrument '!$B$3=$A$1,AND('Choix de l''instrument '!$C$3=$B455,$G455<>\"\",'Choix de l''instrument '!$D$3>=$G455),\"\")","v":""}]
["TEM-0001","Thermomètre",null,null,null,"Afficher",null,null,null,null,null,null,null,{"$f":"IF('Choix de l''instrument '!$B$3=$A$1,AND('Choix de l''instrument '!$C$3=$B456,$G456<>\"\",'Choix de l''instrument '!$D$3>=$G456),\"\")","v":""}]
["TEM-0056","Thermomètre",null,null,null,"Afficher",null,null,null,null,null,null,null,{"$f":"IF('Choix de l''instrument '!$B$3=$A$1,AND('Choix de l''instrument '!$C$3=$B457,$G457<>\"\",'Choix de l''instrument '!$D$3>=$G457),\"\")","v":""}]
["TEM-0054","Thermomètre",null,null,null,"Afficher",null,null,null,null,null,null,null,{"$f":"IF('Choix de l''instrument '!$B$3=$A$1,AND('Choix de l''instrument '!$C$3=$B458,$G458<>\"\",'Choix de l''instrument '!$D$3>=$G458),\"\")","v":""}]
["TEM-0071","Thermomètre","1000 / 1100 °C",null,null,"Afficher",null,null,null,null,null,null,null,{"$f":"IF('Choix de l''instrument '!$B$3=$A$1,AND('Choix de l''instrument '!$C$3=$B459,$G459<>\"\",'Choix de l''instrument '!$D$3>=$G459),\"\")","v":""}]
["TEM-0070","Thermomètre",null,null,null,"Afficher",null,null,null,null,null,null,null,{"$f":"IF('Choix de l''instrument '!$B$3=$A$1,AND('Choix de l''instrument '!$C$3=$B460,$G460<>\"\",'Choix de l''instrument '!$D$3>=$G460),\"\")","v":""}]
["TEM-0068","Thermomètre","-20 / 120 °C",null,null,"Afficher",null,null,null,null,null,null,null,{"$f":"IF('Choix de l''instrument '!$B$3=$A$1,AND('Choix de l''instrument '!$C$3=$B461,$G461<>\"\",'Choix de l''instrument '!$D$3>=$G461),\"\")","v":""}]
["TEM-0064","Thermomètre",null,null,null,"Afficher",null,null,null,null,null,null,null,{"$f":"IF('Choix de l''instrument '!$B$3=$A$1,AND('Choix de l''instrument '!$C$3=$B462,$G462<>\"\",'Choix de l''instrument '!$D$3>=$G462),\"\")","v":""}]
["TEM-0063","Thermomètre",null,null,null,"Afficher",null,null,null,null,null,null,null,{"$f":"IF('Choix de l''instrument '!$B$3=$A$1,AND('Choix de l''instrument '!$C$3=$B463,$G463<>\"\",'Choix de l''instrument '!$D$3>=$G463),\"\")","v":""}]
["TEM-0066","Thermomètre",-0.42857142857142855,null,null,"Afficher",null,null,null,null,null,null,null,{"$f":"IF('Choix de l''instrument '!$B$3=$A$1,AND('Choix de l''instrument '!$C$3=$B464,$G464<>\"\",'Choix de l''instrument '!$D$3>=$G464),\"\")","v":""}]
["TEM-0065","Thermomètre",-0.42857142857142855,null,null,"Afficher",null,null,null,null,null,null,null,{"$f":"IF('Choix de l''instrument '!$B$3=$A$1,AND('Choix de l''instrument '!$C$3=$B465,$G465<>\"\",'Choix de l''instrument '!$D$3>=$G465),\"\")","v":""}]
["CAT.082","Thermomètre",null,null,null,"Afficher",null,null,null,null,null,null,null,{"$f":"IF('Choix de l''instrument '!$B$3=$A$1,AND('Choix de l''instrument '!$C$3=$B466,$G466<>\"\",'Choix de l''instrument '!$D$3>=$G466),\"\")","v":""}]
["ED.252","Thermomètre",null,null,null,"Afficher",null,null,null,null,null,null,null,{"$f":"IF('Choix de l''instrument '!$B$3=$A$1,AND('Choix de l''instrument '!$C$3=$B467,$G467<>\"\",'Choix de l''instrument '!$D$3>=$G467),\"\")","v":""}]
["ED.196","Thermomètre",null,null,null,"Afficher",null,null,null,null,null,null,null,{"$f":"IF('Choix de l''instrument '!$B$3=$A$1,AND('Choix de l''instrument '!$C$3=$B468,$G468<>\"\",'Choix de l''instrument '!$D$3>=$G468),\"\")","v":""}]
["ED.195","Thermomètre",null,null,null,"Afficher",null,null,null,null,null,null,null,{"$f":"IF('Choix de l''instrument '!$B$3=$A$1,AND('Choix de l''instrument '!$C$3=$B469,$G469<>\"\",'Choix de l''instrument '!$D$3>=$G469),\"\")","v":""}]
["EN.108","Thermomètre",null,null,null,"Afficher",null,null,null,null,null,null,null,{"$f":"IF('Choix de l''instrument '!$B$3=$A$1,AND('Choix de l''instrument '!$C$3=$B470,$G470<>\"\",'Choix de l''instrument '!$D$3>=$G470),\"\")","v":""}]
["EN.112","Thermomètre",null,null,null,"Afficher",null,null,null,null,null,null,null,{"$f":"IF('Choix de l''instrument '!$B$3=$A$1,AND('Choix de l''instrument '!$C$3=$B471,$G471<>\"\",'Choix de l''instrument '!$D$3>=$G471),\"\")","v":""}]
["ED.142","Thermomètre",null,null,null,"Afficher",null,null,null,null,null,null,null,{"$f":"IF('Choix de l''instrument '!$B$3=$A$1,AND('Choix de l''instrument '!$C$3=$B472,$G472<>\"\",'Choix de l''instrument '!$D$3>=$G472),\"\")","v":""}]
["ENV.023","Thermomètre",null,null,null,"Afficher",null,null,null,null,null,null,null,{"$f":"IF('Choix de l''instrument '!$B$3=$A$1,AND('Choix de l''instrument '!$C$3=$B473,$G473<>\"\",'Choix de l''instrument '!$D$3>=$G473),\"\")","v":""}]
["ENV.027","Thermomètre","-50 / 300 °C",null,null,"Afficher",null,null,null,null,null,null,null,{"$f":"IF('Choix de l''instrument '!$B$3=$A$1,AND('Choix de l''instrument '!$C$3=$B474,$G474<>\"\",'Choix de l''instrument '!$D$3>=$G474),\"\")","v":""}]
["EN.178","Thermomètre",null,null,null,"Afficher",null,null,null,null,null,null,null,{"$f":"IF('Choix de l''instrument '!$B$3=$A$1,AND('Choix de l''instrument '!$C$3=$B475,$G475<>\"\",'Choix de l''instrument '!$D$3>=$G475),\"\")","v":""}]
["TEM-0109","Thermomètre à infrarouge",null,null,null,"Afficher",null,null,null,null,null,null,null,{"$f":"IF('Choix de l''instrument '!$B$3=$A$1,AND('Choix de l''instrument '!$C$3=$B476,$G476<>\"\",'Choix de l''instrument '!$D$3>=$G476),\"\")","v":""}]
["TEM-0108","Thermomètre à infrarouge",null,null,null,"Afficher",null,null,null,null,null,null,null,{"$f":"IF('Choix de l''instrument '!$B$3=$A$1,AND('Choix de l''instrument '!$C$3=$B477,$G477<>\"\",'Choix de l''instrument '!$D$3>=$G477),\"\")","v":""}]
["TEM-0069","Thermomètre à pique","-20 / 120 °C",null,null,"Afficher",null,null,null,null,null,null,null,{"$f":"IF('Choix de l''instrument '!$B$3=$A$1,AND('Choix de l''instrument '!$C$3=$B478,$G478<>\"\",'Choix de l''instrument '!$D$3>=$G478),\"\")","v":""}]
["MET-0053","Sonde de température","-5 / 30 °C",null,null,"Afficher",null,null,null,null,null,null,null,{"$f":"IF('Choix de l''instrument '!$B$3=$A$1,AND('Choix de l''instrument '!$C$3=$B479,$G479<>\"\",'Choix de l''instrument '!$D$3>=$G479),\"\")","v":""}]
["THM-008/1","Sonde de température","-60 / 400 °C",null,null,"Afficher",null,null,null,null,null,null,null,{"$f":"IF('Choix de l''instrument '!$B$3=$A$1,AND('Choix de l''instrument '!$C$3=$B480,$G480<>\"\",'Choix de l''instrument '!$D$3>=$G480),\"\")","v":""}]
["SON-009","Sonde de température",null,null,null,"Afficher",null,null,null,null,null,null,null,{"$f":"IF('Choix de l''instrument '!$B$3=$A$1,AND('Choix de l''instrument '!$C$3=$B481,$G481<>\"\",'Choix de l''instrument '!$D$3>=$G481),\"\")","v":""}]
["SON-005","Sonde de température","38 / 40 °C",null,null,"Afficher",null,null,null,null,null,null,null,{"$f":"IF('Choix de l''instrument '!$B$3=$A$1,AND('Choix de l''instrument '!$C$3=$B482,$G482<>\"\",'Choix de l''instrument '!$D$3>=$G482),\"\")","v":""}]
["SON-008","Sonde de température",null,null,null,"Afficher",null,null,null,null,null,null,null,{"$f":"IF('Choix de l''instrument '!$B$3=$A$1,AND('Choix de l''instrument '!$C$3=$B483,$G483<>\"\",'Choix de l''instrument '!$D$3>=$G483),\"\")","v":""}]
["SON-007","Sonde de température",null,null,null,"Afficher",null,null,null,null,null,null,null,{"$f":"IF('Choix de l''instrument '!$B$3=$A$1,AND('Choix de l''instrument '!$C$3=$B484,$G484<>\"\",'Choix de l''instrument '!$D$3>=$G484),\"\")","v":""}]
["SON-006","Sonde de température",null,null,null,"Afficher",null,null,null,null,null,null,null,{"$f":"IF('Choix de l''instrument '!$B$3=$A$1,AND('Choix de l''instrument '!$C$3=$B485,$G485<>\"\",'Choix de l''instrument '!$D$3>=$G485),\"\")","v":""}]
["SON-001","Sonde de température",null,null,null,"Afficher",null,null,null,null,null,null,null,{"$f":"IF('Choix de l''instrument '!$B$3=$A$1,AND('Choix de l''instrument '!$C$3=$B486,$G486<>\"\",'Choix de l''instrument '!$D$3>=$G486),\"\")","v":""}]
["TEM-0030","Sonde de température",null,null,null,"Afficher",null,null,null,null,null,null,null,{"$f":"IF('Choix de l''instrument '!$B$3=$A$1,AND('Choix de l''instrument '!$C$3=$B487,$G487<>\"\",'Choix de l''instrument '!$D$3>=$G487),\"\")","v":""}]
["TEM-0033","Sonde de température",null,null,null,"Afficher",null,null,null,null,null,null,null,{"$f":"IF('Choix de l''instrument '!$B$3=$A$1,AND('Choix de l''instrument '!$C$3=$B488,$G488<>\"\",'Choix de l''instrument '!$D$3>=$G488),\"\")","v":""}]
["TEM-0032","Sonde de température",null,null,null,"Afficher",null,null,null,null,null,null,null,{"$f":"IF('Choix de l''instrument '!$B$3=$A$1,AND('Choix de l''instrument '!$C$3=$B489,$G489<>\"\",'Choix de l''instrument '!$D$3>=$G489),\"\")","v":""}]
["TEM-0031","Sonde de température",null,null,null,"Afficher",null,null,null,null,null,null,null,{"$f":"IF('Choix de l''instrument '!$B$3=$A$1,AND('Choix de l''instrument '!$C$3=$B490,$G490<>\"\",'Choix de l''instrument '!$D$3>=$G490),\"\")","v":""}]
["TEM-0034","Sonde de température",null,null,null,"Afficher",null,null,null,null,null,null,null,{"$f":"IF('Choix de l''instrument '!$B$3=$A$1,AND('Choix de l''instrument '!$C$3=$B491,$G491<>\"\",'Choix de l''instrument '!$D$3>=$G491),\"\")","v":""}]
["TEM-0303","Régulateur",null,null,null,"Afficher",null,null,null,null,null,null,null,{"$f":"IF('Choix de l''instrument '!$B$3=$A$1,AND('Choix de l''instrument '!$C$3=$B492,$G492<>\"\",'Choix de l''instrument '!$D$3>=$G492),\"\")","v":""}]
["TEM-0302","Régulateur",null,null,null,"Afficher",null,null,null,null,null,null,null,{"$f":"IF('Choix de l''instrument '!$B$3=$A$1,AND('Choix de l''instrument '!$C$3=$B493,$G493<>\"\",'Choix de l''instrument '!$D$3>=$G493),\"\")","v":""}]
["TEM-0301","Régulateur",null,null,null,"Afficher",null,null,null,null,null,null,null,{"$f":"IF('Choix de l''instrument '!$B$3=$A$1,AND('Choix de l''instrument '!$C$3=$B494,$G494<>\"\",'Choix de l''instrument '!$D$3>=$G494),\"\")","v":""}]
["TEM-0306","Régulateur",null,null,null,"Afficher",null,null,null,null,null,null,null,{"$f":"IF('Choix de l''instrument '!$B$3=$A$1,AND('Choix de l''instrument '!$C$3=$B495,$G495<>\"\",'Choix de l''instrument '!$D$3>=$G495),\"\")","v":""}]
["TEM-0305","Régulateur",null,null,null,"Afficher",null,null,null,null,null,null,null,{"$f":"IF('Choix de l''instrument '!$B$3=$A$1,AND('Choix de l''instrument '!$C$3=$B496,$G496<>\"\",'Choix de l''instrument '!$D$3>=$G496),\"\")","v":""}]
["TEM-0304","Régulateur",null,null,null,"Afficher",null,null,null,null,null,null,null,{"$f":"IF('Choix de l''instrument '!$B$3=$A$1,AND('Choix de l''instrument '!$C$3=$B497,$G497<>\"\",'Choix de l''instrument '!$D$3>=$G497),\"\")","v":""}]
["REGUL-005","Régulateur",null,null,null,"Afficher",null,null,null,null,null,null,null,{"$f":"IF('Choix de l''instrument '!$B$3=$A$1,AND('Choix de l''instrument '!$C$3=$B498,$G498<>\"\",'Choix de l''instrument '!$D$3>=$G498),\"\")","v":""}]
["REGUL-004","Régulateur",null,null,null,"Afficher",null,null,null,null,null,null,null,{"$f":"IF('Choix de l''instrument '!$B$3=$A$1,AND('Choix de l''instrument '!$C$3=$B499,$G499<>\"\",'Choix de l''instrument '!$D$3>=$G499),\"\")","v":""}]
["REGUL-003","Régulateur",null,null,null,"Afficher",null,null,null,null,null,null,null,{"$f":"IF('Choix de l''instrument '!$B$3=$A$1,AND('Choix de l''instrument '!$C$3=$B500,$G500<>\"\",'Choix de l''instrument '!$D$3>=$G500),\"\")","v":""}]
["REGUL-006","Régulateur",null,null,null,"Afficher",null,null,null,null,null,null,null,{"$f":"IF('Choix de l''instrument '!$B$3=$A$1,AND('Choix de l''instrument '!$C$3=$B501,$G501<>\"\",'Choix de l''instrument '!$D$3>=$G501),\"\")","v":""}]
["REGUL-002","Régulateur",null,null,null,"Afficher",null,null,null,null,null,null,null,{"$f":"IF('Choix de l''instrument '!$B$3=$A$1,AND('Choix de l''instrument '!$C$3=$B502,$G502<>\"\",'Choix de l''instrument '!$D$3>=$G502),\"\")","v":""}]
["REGUL-001","Régulateur",null,null,null,"Afficher",null,null,null,null,null,null,null,{"$f":"IF('Choix de l''instrument '!$B$3=$A$1,AND('Choix de l''instrument '!$C$3=$B503,$G503<>\"\",'Choix de l''instrument '!$D$3>=$G503),\"\")","v":""}]
["TEM-0236","Boîtier indicateur température","700° C",null,null,"Afficher",null,null,null,null,null,null,null,{"$f":"IF('Choix de l''instrument '!$B$3=$A$1,AND('Choix de l''instrument '!$C$3=$B504,$G504<>\"\",'Choix de l''instrument '!$D$3>=$G504),\"\")","v":""}]
["TEM-0228","Boîtier indicateur température","0 / 800 °C",null,null,"Afficher",null,null,null,null,null,null,null,{"$f":"IF('Choix de l''instrument '!$B$3=$A$1,AND('Choix de l''instrument '!$C$3=$B505,$G505<>\"\",'Choix de l''instrument '!$D$3>=$G505),\"\")","v":""}]
["ED.250","Calibrateur de température",null,null,null,"Afficher",null,null,null,null,null,null,null,{"$f":"IF('Choix de l''instrument '!$B$3=$A$1,AND('Choix de l''instrument '!$C$3=$B506,$G506<>\"\",'Choix de l''instrument '!$D$3>=$G506),\"\")","v":""}]
["TEM-0131","Enregistreur de température","675 / 800 °C",null,null,"Afficher",null,null,null,null,null,null,null,{"$f":"IF('Choix de l''instrument '!$B$3=$A$1,AND('Choix de l''instrument '!$C$3=$B507,$G507<>\"\",'Choix de l''instrument '!$D$3>=$G507),\"\")","v":""}]
["TEM-0002","Enregistreur de température",null,null,null,"Afficher",null,null,null,null,null,null,null,{"$f":"IF('Choix de l''instrument '!$B$3=$A$1,AND('Choix de l''instrument '!$C$3=$B508,$G508<>\"\",'Choix de l''instrument '!$D$3>=$G508),\"\")","v":""}]
["CAT.162A","Enregistreur de température",null,null,null,"Afficher",null,null,null,null,null,null,null,{"$f":"IF('Choix de l''instrument '!$B$3=$A$1,AND('Choix de l''instrument '!$C$3=$B509,$G509<>\"\",'Choix de l''instrument '!$D$3>=$G509),\"\")","v":""}]
["CAT.161A","Enregistreur de température",null,null,null,"Afficher",null,null,null,null,null,null,null,{"$f":"IF('Choix de l''instrument '!$B$3=$A$1,AND('Choix de l''instrument '!$C$3=$B510,$G510<>\"\",'Choix de l''instrument '!$D$3>=$G510),\"\")","v":""}]
["CAT.161","Enregistreur de température",null,null,null,"Afficher",null,null,null,null,null,null,null,{"$f":"IF('Choix de l''instrument '!$B$3=$A$1,AND('Choix de l''instrument '!$C$3=$B511,$G511<>\"\",'Choix de l''instrument '!$D$3>=$G511),\"\")","v":""}]
["ED.251","Enregistreur de température",null,null,null,"Afficher",null,null,null,null,null,null,null,{"$f":"IF('Choix de l''instrument '!$B$3=$A$1,AND('Choix de l''instrument '!$C$3=$B512,$G512<>\"\",'Choix de l''instrument '!$D$3>=$G512),\"\")","v":""}]
["ENR-001","Enregistreur de température","-100 / 1300 °C",null,null,"Afficher",null,null,null,null,null,null,null,{"$f":"IF('Choix de l''instrument '!$B$3=$A$1,AND('Choix de l''instrument '!$C$3=$B513,$G513<>\"\",'Choix de l''instrument '!$D$3>=$G513),\"\")","v":""}]

{"sheet":"Température_hygrométrie","index":49,"n_rows":15,"n_cols":14,"rows_kept":15,"cut":false,"hidden":false,"merged":[]}
["Température_hygrométrie","Retour Choix instrument"]
[null,null,null,null,null,null,"résolution g",null,null,null,null,null,null,"Résultat critère IT"]
["TEM-0225","Thermo-Hygromètre",null,null,null,"Afficher",null,null,null,null,null,null,null,{"$f":"IF('Choix de l''instrument '!$B$3=$A$1,AND('Choix de l''instrument '!$C$3=$B3,$G3<>\"\",'Choix de l''instrument '!$D$3>=$G3),\"\")","v":""}]
["TEM-0233","Thermo-Hygromètre",null,null,null,"Afficher",null,null,null,null,null,null,null,{"$f":"IF('Choix de l''instrument '!$B$3=$A$1,AND('Choix de l''instrument '!$C$3=$B4,$G4<>\"\",'Choix de l''instrument '!$D$3>=$G4),\"\")","v":""}]
["TEM-0232","Thermo-Hygromètre",null,null,null,"Afficher",null,null,null,null,null,null,null,{"$f":"IF('Choix de l''instrument '!$B$3=$A$1,AND('Choix de l''instrument '!$C$3=$B5,$G5<>\"\",'Choix de l''instrument '!$D$3>=$G5),\"\")","v":""}]
["TEM-0227","Thermo-Hygromètre",null,null,null,"Afficher",null,null,null,null,null,null,null,{"$f":"IF('Choix de l''instrument '!$B$3=$A$1,AND('Choix de l''instrument '!$C$3=$B6,$G6<>\"\",'Choix de l''instrument '!$D$3>=$G6),\"\")","v":""}]
["TEM-0226","Thermo-Hygromètre",null,null,null,"Afficher",null,null,null,null,null,null,null,{"$f":"IF('Choix de l''instrument '!$B$3=$A$1,AND('Choix de l''instrument '!$C$3=$B7,$G7<>\"\",'Choix de l''instrument '!$D$3>=$G7),\"\")","v":""}]
["TEM-0231","Thermo-Hygromètre",null,null,null,"Afficher",null,null,null,null,null,null,null,{"$f":"IF('Choix de l''instrument '!$B$3=$A$1,AND('Choix de l''instrument '!$C$3=$B8,$G8<>\"\",'Choix de l''instrument '!$D$3>=$G8),\"\")","v":""}]
["THM-005","Thermo-Hygromètre",null,null,null,"Afficher",null,null,null,null,null,null,null,{"$f":"IF('Choix de l''instrument '!$B$3=$A$1,AND('Choix de l''instrument '!$C$3=$B9,$G9<>\"\",'Choix de l''instrument '!$D$3>=$G9),\"\")","v":""}]
["THERM-003","Thermo-Hygromètre","Testo 608 - H2 // 2 %HR / 70 °C",null,null,"Afficher",null,null,null,null,null,null,null,{"$f":"IF('Choix de l''instrument '!$B$3=$A$1,AND('Choix de l''instrument '!$C$3=$B10,$G10<>\"\",'Choix de l''instrument '!$D$3>=$G10),\"\")","v":""}]
["THERM-002","Thermo-Hygromètre","TA 100 // 1 %HR / 70 °C",null,null,"Afficher",null,null,null,null,null,null,null,{"$f":"IF('Choix de l''instrument '!$B$3=$A$1,AND('Choix de l''instrument '!$C$3=$B11,$G11<>\"\",'Choix de l''instrument '!$D$3>=$G11),\"\")","v":""}]
["SQ.132","Thermo-Hygromètre",null,null,null,"Afficher",null,null,null,null,null,null,null,{"$f":"IF('Choix de l''instrument '!$B$3=$A$1,AND('Choix de l''instrument '!$C$3=$B12,$G12<>\"\",'Choix de l''instrument '!$D$3>=$G12),\"\")","v":""}]
["TEM-0005","Thermo-Hygromètre",null,null,null,"Afficher",null,null,null,null,null,null,null,{"$f":"IF('Choix de l''instrument '!$B$3=$A$1,AND('Choix de l''instrument '!$C$3=$B13,$G13<>\"\",'Choix de l''instrument '!$D$3>=$G13),\"\")","v":""}]
["TEM-0003","Thermo-Hygromètre",null,null,null,"Afficher",null,null,null,null,null,null,null,{"$f":"IF('Choix de l''instrument '!$B$3=$A$1,AND('Choix de l''instrument '!$C$3=$B14,$G14<>\"\",'Choix de l''instrument '!$D$3>=$G14),\"\")","v":""}]
["TEM-0004","Enregistreur de Température et Hygrometrie",null,null,null,"Afficher",null,null,null,null,null,null,null,{"$f":"IF('Choix de l''instrument '!$B$3=$A$1,AND('Choix de l''instrument '!$C$3=$B15,$G15<>\"\",'Choix de l''instrument '!$D$3>=$G15),\"\")","v":""}]

{"sheet":"Temps","index":50,"n_rows":7,"n_cols":14,"rows_kept":7,"cut":false,"hidden":false,"merged":[]}
["Temps","Retour Choix instrument"]
[null,null,null,null,null,null,"résolution g",null,null,null,null,null,null,"Résultat critère IT"]
["MINUT-001","Minuterie de travail",null,null,null,"Afficher",null,null,null,null,null,null,null,{"$f":"IF('Choix de l''instrument '!$B$3=$A$1,AND('Choix de l''instrument '!$C$3=$B3,$G3<>\"\",'Choix de l''instrument '!$D$3>=$G3),\"\")","v":""}]
["MINUT-004","Minuterie de travail",null,null,null,"Afficher",null,null,null,null,null,null,null,{"$f":"IF('Choix de l''instrument '!$B$3=$A$1,AND('Choix de l''instrument '!$C$3=$B4,$G4<>\"\",'Choix de l''instrument '!$D$3>=$G4),\"\")","v":""}]
["MINUT-003","Minuterie de travail",null,null,null,"Afficher",null,null,null,null,null,null,null,{"$f":"IF('Choix de l''instrument '!$B$3=$A$1,AND('Choix de l''instrument '!$C$3=$B5,$G5<>\"\",'Choix de l''instrument '!$D$3>=$G5),\"\")","v":""}]
["MINUT-002","Minuterie de travail",null,null,null,"Afficher",null,null,null,null,null,null,null,{"$f":"IF('Choix de l''instrument '!$B$3=$A$1,AND('Choix de l''instrument '!$C$3=$B6,$G6<>\"\",'Choix de l''instrument '!$D$3>=$G6),\"\")","v":""}]
["MINUT-005","Minuterie de travail",null,null,null,"Afficher",null,null,null,null,null,null,null,{"$f":"IF('Choix de l''instrument '!$B$3=$A$1,AND('Choix de l''instrument '!$C$3=$B7,$G7<>\"\",'Choix de l''instrument '!$D$3>=$G7),\"\")","v":""}]

{"sheet":"Vitesse","index":51,"n_rows":12,"n_cols":14,"rows_kept":12,"cut":false,"hidden":false,"merged":[]}
["Vitesse","Retour Choix instrument"]
[null,null,null,null,null,null,"résolution g",null,null,null,null,null,null,"Résultat critère IT"]
["M.217","Anémomètre",null,null,null,"Afficher",null,null,null,null,null,null,null,{"$f":"IF('Choix de l''instrument '!$B$3=$A$1,AND('Choix de l''instrument '!$C$3=$B3,$G3<>\"\",'Choix de l''instrument '!$D$3>=$G3),\"\")","v":""}]
["DEB-0003","Anémomètre",null,null,null,"Afficher",null,null,null,null,null,null,null,{"$f":"IF('Choix de l''instrument '!$B$3=$A$1,AND('Choix de l''instrument '!$C$3=$B4,$G4<>\"\",'Choix de l''instrument '!$D$3>=$G4),\"\")","v":""}]
["THZ-0001","Tachymètre","0 / 9999 tr/min",null,null,"Afficher",null,null,null,null,null,null,null,{"$f":"IF('Choix de l''instrument '!$B$3=$A$1,AND('Choix de l''instrument '!$C$3=$B5,$G5<>\"\",'Choix de l''instrument '!$D$3>=$G5),\"\")","v":""}]
["TAC-005","Tachymètre","1 / 99999 tr/mn",null,null,"Afficher",null,null,null,null,null,null,null,{"$f":"IF('Choix de l''instrument '!$B$3=$A$1,AND('Choix de l''instrument '!$C$3=$B6,$G6<>\"\",'Choix de l''instrument '!$D$3>=$G6),\"\")","v":""}]
["TAC-004","Tachymètre","1 / 99999 tr/mn",null,null,"Afficher",null,null,null,null,null,null,null,{"$f":"IF('Choix de l''instrument '!$B$3=$A$1,AND('Choix de l''instrument '!$C$3=$B7,$G7<>\"\",'Choix de l''instrument '!$D$3>=$G7),\"\")","v":""}]
["TAC-003","Tachymètre",null,null,null,"Afficher",null,null,null,null,null,null,null,{"$f":"IF('Choix de l''instrument '!$B$3=$A$1,AND('Choix de l''instrument '!$C$3=$B8,$G8<>\"\",'Choix de l''instrument '!$D$3>=$G8),\"\")","v":""}]
["TAC-002","Tachymètre",null,null,null,"Afficher",null,null,null,null,null,null,null,{"$f":"IF('Choix de l''instrument '!$B$3=$A$1,AND('Choix de l''instrument '!$C$3=$B9,$G9<>\"\",'Choix de l''instrument '!$D$3>=$G9),\"\")","v":""}]
["TAC-001","Tachymètre",null,null,null,"Afficher",null,null,null,null,null,null,null,{"$f":"IF('Choix de l''instrument '!$B$3=$A$1,AND('Choix de l''instrument '!$C$3=$B10,$G10<>\"\",'Choix de l''instrument '!$D$3>=$G10),\"\")","v":""}]
["ED.244","Tachymètre",null,null,null,"Afficher",null,null,null,null,null,null,null,{"$f":"IF('Choix de l''instrument '!$B$3=$A$1,AND('Choix de l''instrument '!$C$3=$B11,$G11<>\"\",'Choix de l''instrument '!$D$3>=$G11),\"\")","v":""}]
["EC.110","Tachymètre",null,null,null,"Afficher",null,null,null,null,null,null,null,{"$f":"IF('Choix de l''instrument '!$B$3=$A$1,AND('Choix de l''instrument '!$C$3=$B12,$G12<>\"\",'Choix de l''instrument '!$D$3>=$G12),\"\")","v":""}]

{"sheet":"Volume","index":52,"n_rows":13,"n_cols":14,"rows_kept":13,"cut":false,"hidden":false,"merged":[]}
["Volume","Retour Choix instrument"]
[null,null,null,null,null,null,"résolution g",null,null,null,null,null,null,"Résultat critère IT"]
["DEB-010","Débimètre volumique","Production / 8414 DIV / Contrôle Tubes Divers",null,null,"Afficher",null,null,null,null,null,null,null,{"$f":"IF('Choix de l''instrument '!$B$3=$A$1,AND('Choix de l''instrument '!$C$3=$B3,$G3<>\"\",'Choix de l''instrument '!$D$3>=$G3),\"\")","v":""}]
["DEB-005","Débimètre volumique","Production / 7700","2 / 20 l/min",null,"Afficher",null,null,null,null,null,null,null,{"$f":"IF('Choix de l''instrument '!$B$3=$A$1,AND('Choix de l''instrument '!$C$3=$B4,$G4<>\"\",'Choix de l''instrument '!$D$3>=$G4),\"\")","v":""}]
["DEB-012","Débimètre volumique","Technique / 7700","2 / 20 l/min",null,"Afficher",null,null,null,null,null,null,null,{"$f":"IF('Choix de l''instrument '!$B$3=$A$1,AND('Choix de l''instrument '!$C$3=$B5,$G5<>\"\",'Choix de l''instrument '!$D$3>=$G5),\"\")","v":""}]
["DEB-013","Débimètre volumique","Production / 7700","1 / 15 l/min",null,"Afficher",null,null,null,null,null,null,null,{"$f":"IF('Choix de l''instrument '!$B$3=$A$1,AND('Choix de l''instrument '!$C$3=$B6,$G6<>\"\",'Choix de l''instrument '!$D$3>=$G6),\"\")","v":""}]
["DEB-001","Débimètre volumique","Production / 7700","1 / 15 l/min",null,"Afficher",null,null,null,null,null,null,null,{"$f":"IF('Choix de l''instrument '!$B$3=$A$1,AND('Choix de l''instrument '!$C$3=$B7,$G7<>\"\",'Choix de l''instrument '!$D$3>=$G7),\"\")","v":""}]
["DEB-002","Débimètre volumique","Production / 7700","1 / 15 l/min",null,"Afficher",null,null,null,null,null,null,null,{"$f":"IF('Choix de l''instrument '!$B$3=$A$1,AND('Choix de l''instrument '!$C$3=$B8,$G8<>\"\",'Choix de l''instrument '!$D$3>=$G8),\"\")","v":""}]
["DEB-003","Débimètre volumique","Production / 7700","1 / 15 l/min",null,"Afficher",null,null,null,null,null,null,null,{"$f":"IF('Choix de l''instrument '!$B$3=$A$1,AND('Choix de l''instrument '!$C$3=$B9,$G9<>\"\",'Choix de l''instrument '!$D$3>=$G9),\"\")","v":""}]
["DEB-004","Débimètre volumique","Technique / 7700 / Armoire BOTT JM","1 / 15 l/min",null,"Afficher",null,null,null,null,null,null,null,{"$f":"IF('Choix de l''instrument '!$B$3=$A$1,AND('Choix de l''instrument '!$C$3=$B10,$G10<>\"\",'Choix de l''instrument '!$D$3>=$G10),\"\")","v":""}]
["DEB-006","Débimètre volumique","Technique / 7700","2 / 20 l/min",null,"Afficher",null,null,null,null,null,null,null,{"$f":"IF('Choix de l''instrument '!$B$3=$A$1,AND('Choix de l''instrument '!$C$3=$B11,$G11<>\"\",'Choix de l''instrument '!$D$3>=$G11),\"\")","v":""}]
["DEB-007","Débimètre volumique","Technique / 7700","2 / 20 l/min",null,"Afficher",null,null,null,null,null,null,null,{"$f":"IF('Choix de l''instrument '!$B$3=$A$1,AND('Choix de l''instrument '!$C$3=$B12,$G12<>\"\",'Choix de l''instrument '!$D$3>=$G12),\"\")","v":""}]
["DEB-008","Débimètre volumique","Technique / 7700","2 / 20 l/min",null,"Afficher",null,null,null,null,null,null,null,{"$f":"IF('Choix de l''instrument '!$B$3=$A$1,AND('Choix de l''instrument '!$C$3=$B13,$G13<>\"\",'Choix de l''instrument '!$D$3>=$G13),\"\")","v":""}]

{"sheet":"Tension","index":53,"n_rows":21,"n_cols":14,"rows_kept":21,"cut":false,"hidden":false,"merged":[]}
["Tension","Retour Choix instrument"]
[null,null,null,null,null,null,"résolution g",null,null,null,null,null,null,"Résultat critère IT"]
["M.235","Multimètre",null,null,null,"Afficher",null,null,null,null,null,null,null,{"$f":"IF('Choix de l''instrument '!$B$3=$A$1,AND('Choix de l''instrument '!$C$3=$B3,$G3<>\"\",'Choix de l''instrument '!$D$3>=$G3),\"\")","v":""}]
["M.256","Multimètre",null,null,null,"Afficher",null,null,null,null,null,null,null,{"$f":"IF('Choix de l''instrument '!$B$3=$A$1,AND('Choix de l''instrument '!$C$3=$B4,$G4<>\"\",'Choix de l''instrument '!$D$3>=$G4),\"\")","v":""}]
["MUL-006","Multimètre","T5-600",null,null,"Afficher",null,null,null,null,null,null,null,{"$f":"IF('Choix de l''instrument '!$B$3=$A$1,AND('Choix de l''instrument '!$C$3=$B5,$G5<>\"\",'Choix de l''instrument '!$D$3>=$G5),\"\")","v":""}]
["MUL-002","Multimètre","T5-600",null,null,"Afficher",null,null,null,null,null,null,null,{"$f":"IF('Choix de l''instrument '!$B$3=$A$1,AND('Choix de l''instrument '!$C$3=$B6,$G6<>\"\",'Choix de l''instrument '!$D$3>=$G6),\"\")","v":""}]
["MUL-001","Multimètre","FLUKE T5-600",null,null,"Afficher",null,null,null,null,null,null,null,{"$f":"IF('Choix de l''instrument '!$B$3=$A$1,AND('Choix de l''instrument '!$C$3=$B7,$G7<>\"\",'Choix de l''instrument '!$D$3>=$G7),\"\")","v":""}]
["MUL-005","Multimètre","T5 - 1000",null,null,"Afficher",null,null,null,null,null,null,null,{"$f":"IF('Choix de l''instrument '!$B$3=$A$1,AND('Choix de l''instrument '!$C$3=$B8,$G8<>\"\",'Choix de l''instrument '!$D$3>=$G8),\"\")","v":""}]
["MUL-004","Multimètre",null,null,null,"Afficher",null,null,null,null,null,null,null,{"$f":"IF('Choix de l''instrument '!$B$3=$A$1,AND('Choix de l''instrument '!$C$3=$B9,$G9<>\"\",'Choix de l''instrument '!$D$3>=$G9),\"\")","v":""}]
["MUL-003","Multimètre",null,null,null,"Afficher",null,null,null,null,null,null,null,{"$f":"IF('Choix de l''instrument '!$B$3=$A$1,AND('Choix de l''instrument '!$C$3=$B10,$G10<>\"\",'Choix de l''instrument '!$D$3>=$G10),\"\")","v":""}]
["THE.146","Multimètre",null,null,null,"Afficher",null,null,null,null,null,null,null,{"$f":"IF('Choix de l''instrument '!$B$3=$A$1,AND('Choix de l''instrument '!$C$3=$B11,$G11<>\"\",'Choix de l''instrument '!$D$3>=$G11),\"\")","v":""}]
["SQ.129","Multimètre",null,null,null,"Afficher",null,null,null,null,null,null,null,{"$f":"IF('Choix de l''instrument '!$B$3=$A$1,AND('Choix de l''instrument '!$C$3=$B12,$G12<>\"\",'Choix de l''instrument '!$D$3>=$G12),\"\")","v":""}]
["CAT.096","Multimètre",null,null,null,"Afficher",null,null,null,null,null,null,null,{"$f":"IF('Choix de l''instrument '!$B$3=$A$1,AND('Choix de l''instrument '!$C$3=$B13,$G13<>\"\",'Choix de l''instrument '!$D$3>=$G13),\"\")","v":""}]
["CAT.109","Multimètre",null,null,null,"Afficher",null,null,null,null,null,null,null,{"$f":"IF('Choix de l''instrument '!$B$3=$A$1,AND('Choix de l''instrument '!$C$3=$B14,$G14<>\"\",'Choix de l''instrument '!$D$3>=$G14),\"\")","v":""}]
["ELE-0009","Multimètre",null,null,null,"Afficher",null,null,null,null,null,null,null,{"$f":"IF('Choix de l''instrument '!$B$3=$A$1,AND('Choix de l''instrument '!$C$3=$B15,$G15<>\"\",'Choix de l''instrument '!$D$3>=$G15),\"\")","v":""}]
["ELE-0008","Multimètre",null,null,null,"Afficher",null,null,null,null,null,null,null,{"$f":"IF('Choix de l''instrument '!$B$3=$A$1,AND('Choix de l''instrument '!$C$3=$B16,$G16<>\"\",'Choix de l''instrument '!$D$3>=$G16),\"\")","v":""}]
["ELE-0007","Multimètre",null,null,null,"Afficher",null,null,null,null,null,null,null,{"$f":"IF('Choix de l''instrument '!$B$3=$A$1,AND('Choix de l''instrument '!$C$3=$B17,$G17<>\"\",'Choix de l''instrument '!$D$3>=$G17),\"\")","v":""}]
["ELE-0012","Multimètre",null,null,null,"Afficher",null,null,null,null,null,null,null,{"$f":"IF('Choix de l''instrument '!$B$3=$A$1,AND('Choix de l''instrument '!$C$3=$B18,$G18<>\"\",'Choix de l''instrument '!$D$3>=$G18),\"\")","v":""}]
["ELE-0010","Multimètre",null,null,null,"Afficher",null,null,null,null,null,null,null,{"$f":"IF('Choix de l''instrument '!$B$3=$A$1,AND('Choix de l''instrument '!$C$3=$B19,$G19<>\"\",'Choix de l''instrument '!$D$3>=$G19),\"\")","v":""}]
["CF.247","Multimètre","fluke 111",null,null,"Afficher",null,null,null,null,null,null,null,{"$f":"IF('Choix de l''instrument '!$B$3=$A$1,AND('Choix de l''instrument '!$C$3=$B20,$G20<>\"\",'Choix de l''instrument '!$D$3>=$G20),\"\")","v":""}]
["CF.385","Multimètre",null,null,null,"Afficher",null,null,null,null,null,null,null,{"$f":"IF('Choix de l''instrument '!$B$3=$A$1,AND('Choix de l''instrument '!$C$3=$B21,$G21<>\"\",'Choix de l''instrument '!$D$3>=$G21),\"\")","v":""}]

{"sheet":"Dim av contact 3d","index":54,"n_rows":0,"n_cols":0,"rows_kept":0,"cut":false,"hidden":true,"merged":[]}